## ЛС-1
УТВЕРЖДАЮ
[7 empty] | (должность) |  | (подпись) | (инициалы, фамилия)
" " ____________________ 2024 г.
ЗАКАЗЧИК: Учреждение "МИНСКОЕ ОБЛАСТНОЕ УПРАВЛЕНИЕ МЧС"
АДРЕС: г. Минск,ул. Нестерова, д.9а, ком. 204
УНП: 100092090
НАИМЕНОВАНИЕ ОБЪЕКТА: |  |  | «Текущий ремонт служебно-бытовых помещений транспортно-хозяйственной части производственно-технического центра УМОУ МЧС по ул. Нестерова, 9а в г. Минске»
ЛОКАЛЬНАЯ СМЕТА
В ТЕКУЩИХ ЦЕНАХ В НОРМАХ НРР НА 01.05.2024 | [6 empty] | СТОИМОСТЬ |  | 42 653.49 БЕЛ. РУБ.
№ П/П | ОБОСНО-ВАНИЕ | НАИМЕНОВАНИЕ РАБОТ, РЕСУРСОВ, РАСХОДОВ | ЕД. ИЗМ. КОЛ-ВО | С Т О И М О С Т Ь ЕД.ИЗМ./ВСЕГО, БЕЛ. РУБ. | [5 empty] | ТРУДОЗАТРАТЫ (ЧЕЛ-Ч.) |  | ЗИМНИЕ
|  |  |  | ЗАРАБОТ-НАЯ ПЛАТА | ЭКСПЛ. МАШИН |  | МАТЕРИА-ЛЫ | ТРАНС- ПОРТ | ОБЩАЯ СТОИМОСТЬ | РАБ-ИХ | МАШ-ОВ | ОБЩИЙ % | ВСЕГО
[5 empty] | ВСЕГО | В Т.Ч. З/П | [5 empty] | З/П % | В Т.Ч. З/П
1 | 2 | 3 | 4 | 5 | 6 | 7 | 8 | 9 | 10 | 11 | 12 | 13 | 14
Чел.ч.= 12.55 руб/ч; Дата: на 1-ое Мая 2024г.; Методика: Ремонт; Зона: 3, Район: Минск, Прогн. индекс СМР = 1.0073, оборудование = 1.0045, прочие = 1.0127, База НРР 2022г.
| 00000/24020 | КАБИНЕТЫ
1 | ПРИМЕЧАНИЕ: | ПОЛ
2 | Е57-3-2 | РАЗБОРКА ЦЕМЕНТНЫХ ПЛИНТУСОВ И ИЗ КЕРАМИЧЕСКОЙ ПЛИТКИ | 100 М РАЗБИРАЕМОГО ПЛИНТУСА | 184.93 |  |  |  |  | 184.93 | 17.14
[5 empty] | К=1.2 | К=1.2 |  |  |  | К=1.2 | К=1.2
|  | РАЗРЯД=3, МЕЖР.КОЭФФ.=0.8599 ОХРиОПР=81.86%, План=52.34% | 0.11 | 20.34 |  |  |  |  | 20.34 | 1.89
3 | Е57-2-7 | РАЗБОРКА ПОКРЫТИЙ ПОЛОВ ИЗ КЕРАМИЧЕСКИХ ПЛИТОК | 100 М2 РАЗБИРАЕМОГО ПОКРЫТИЯ | 978.48 | 22.07 | 14.5 |  |  | 1000.55 | 83.84 | 1.34
[5 empty] | К=1.2 | К=1.2 |  |  |  | К=1.2 | К=1.2
|  | РАЗРЯД=3.5, МЕЖР.КОЭФФ.=0.9299 ОХРиОПР=81.86%, План=52.34% | 0.215 | 210.37 | 4.75 | 3.12 |  |  | 215.12 | 18.03 | 0.29
4 | Е58-17-2 | РЕМОНТ ЦЕМЕНТНОЙ СТЯЖКИ КРОВЛИ ПЛОЩАДЬЮ ЗАДЕЛКИ ДО 0,5 М2 | 100 МЕСТ | 1102.15 | 44.04 | 23.45 | 2.35 | 0.19 | 1148.73 | 90.36 | 2.04
[5 empty] | К=1.2 | К=1.2 |  |  |  | К=1.2 | К=1.2
|  | РАЗРЯД=3.8, МЕЖР.КОЭФФ.=0.9719 ОХРиОПР=81.86%, План=52.34% | 0.12 | 132.26 | 5.28 | 2.81 | 0.28 | 0.02 | 137.84 | 10.84 | 0.24
5 | Е11-114-1 | УСТРОЙСТВО ПОКРЫТИЙ ПОЛОВ ПЛИТАМИ ПОВЫШЕННОЙ ПРОЧНОСТИ ИЗ КЕРАМОГРАНИТА РАЗМЕРОМ 600 Х 600 ММ | 100 М2 | 2593.87 | 36.5 | 1.64 | 72.04 | 5.65 | 2708.06 | 229.16 | 0.11
[5 empty] | К=1.2 | К=1.2 |  |  |  | К=1.2 | К=1.2
|  | РАЗРЯД=3.3, МЕЖР.КОЭФФ.=0.9019 ОХРиОПР=81.86%, План=52.34% | 0.364 | 944.17 | 13.29 | 0.6 | 26.22 | 2.06 | 985.74 | 83.41 | 0.04
6 | 1/10-230-60-35/19 | РАСТВОРНАЯ СМЕСЬ СУХАЯ (РСС), ОБЛИЦОВОЧНАЯ, ЦЕМЕНТНАЯ, УНИВЕРСАЛЬНАЯ, ДЛЯ НАРУЖНЫХ И ВНУТРЕННИХ РАБОТ (НВ), М100/М150, F75 | Т |  |  |  | 303.43 | 24.09 | 327.52
|  |  | 0.2439 |  |  |  | 74.01 | 5.88 | 79.89
7 | 1/10-230-60-15/21 | КОМПОЗИЦИЯ ДЛЯ ЗАПОЛНЕНИЯ ШВОВ СУХАЯ ШИРИНОЙ ДО 6 ММ, ПЛАСТИЧНАЯ, ВОДОСТОЙКАЯ, МОРОЗОСТОЙКАЯ F75, ДЛЯ НАРУЖНЫХ И ВНУТРЕННИХ РАБОТ (НВ), (БЕЖЕВАЯ, ГРАФИТ, ТЕМНО-СЕРАЯ, ШОКОЛАД), (ФАСОВКА ПО 2 КГ) | Т |  |  |  | 2498.7 | 198.4 | 2697.1
|  |  | 0.009435 |  |  |  | 23.58 | 1.87 | 25.45
8 | 1/10-230-65-20-5/5 | КЕРАМОГРАНИТ КРУПНОРАЗМЕРНЫЙ ПЛОСКИЙ НЕГЛАЗУРОВАННЫЙ (600 Х 300-600 Х 600 ММ ) | М2 |  |  |  | 27.94 | 2.22 | 30.16
|  |  | 37.31 |  |  |  | 1042.44 | 82.83 | 1125.27
9 | Е11-39-6 | УСТРОЙСТВО ПЛИНТУСОВ ИЗ ПЛИТОК КЕРАМОГРАНИТНЫХ | 100 М | 460.99 | 9.2 | 4.01 | 0.2 | 0.01 | 470.4 | 35.29 | 0.37
[5 empty] | К=1.2 | К=1.2 |  |  |  | К=1.2 | К=1.2
|  | РАЗРЯД=4.4, МЕЖР.КОЭФФ.=1.0408 ОХРиОПР=81.86%, План=52.34% | 0.255 | 117.55 | 2.35 | 1.02 | 0.05 |  | 119.95 | 9 | 0.09
10 | 1/10-230-60-15/21 | КОМПОЗИЦИЯ ДЛЯ ЗАПОЛНЕНИЯ ШВОВ СУХАЯ ШИРИНОЙ ДО 6 ММ, ПЛАСТИЧНАЯ, ВОДОСТОЙКАЯ, МОРОЗОСТОЙКАЯ F75, ДЛЯ НАРУЖНЫХ И ВНУТРЕННИХ РАБОТ (НВ), (БЕЖЕВАЯ, ГРАФИТ, ТЕМНО-СЕРАЯ, ШОКОЛАД), (ФАСОВКА ПО 2 КГ) | Т |  |  |  | 2498.7 | 198.4 | 2697.1
|  |  | 0.00255 |  |  |  | 6.37 | 0.51 | 6.88
11 | 1/10-230-60-35/19 | РАСТВОРНАЯ СМЕСЬ СУХАЯ (РСС), ОБЛИЦОВОЧНАЯ, ЦЕМЕНТНАЯ, УНИВЕРСАЛЬНАЯ, ДЛЯ НАРУЖНЫХ И ВНУТРЕННИХ РАБОТ (НВ), М100/М150, F75 | Т |  |  |  | 303.43 | 24.09 | 327.52
|  |  | 0.0102 |  |  |  | 3.09 | 0.25 | 3.34
12 | 1/10-230-65-20-5/5 | КЕРАМОГРАНИТ КРУПНОРАЗМЕРНЫЙ ПЛОСКИЙ НЕГЛАЗУРОВАННЫЙ (600 Х 300-600 Х 600 ММ ) | М2 |  |  |  | 27.94 | 2.22 | 30.16
|  |  | 2.295 |  |  |  | 64.12 | 5.09 | 69.21
13 | Е57-3-1 | РАЗБОРКА ДЕРЕВЯННЫХ ПЛИНТУСОВ И ИЗ ПЛАСТМАССОВЫХ МАТЕРИАЛОВ | 100 М РАЗБИРАЕМОГО ПЛИНТУСА | 37.56 |  |  |  |  | 37.56 | 3.48
[5 empty] | К=1.2 | К=1.2 |  |  |  | К=1.2 | К=1.2
|  | РАЗРЯД=3, МЕЖР.КОЭФФ.=0.8599 ОХРиОПР=81.86%, План=52.34% | 0.306 | 11.49 |  |  |  |  | 11.49 | 1.06
14 | Е57-2-5 | РАЗБОРКА ПОКРЫТИЙ ПОЛОВ ИЗ ЛИНОЛЕУМА И РЕЛИНА | 100 М2 РАЗБИРАЕМОГО ПОКРЫТИЯ | 147.5 | 6.3 | 4.14 |  |  | 153.8 | 13.67 | 0.38
[5 empty] | К=1.2 | К=1.2 |  |  |  | К=1.2 | К=1.2
|  | РАЗРЯД=3, МЕЖР.КОЭФФ.=0.8599 ОХРиОПР=81.86%, План=52.34% | 0.4205 | 62.02 | 2.65 | 1.74 |  |  | 64.67 | 5.75 | 0.16
15 | Е11-66-1 | УСТРОЙСТВО САМОНИВЕЛИРУЮЩИХСЯ СТЯЖЕК ПО ЖЕЛЕЗОБЕТОННЫМ КОНСТРУКЦИЯМ ТОЛЩИНОЙ 5 ММ | 100 М2 | 723.18 | 5.17 |  |  |  | 728.35 | 61.97
[5 empty] | К=1.2 | К=1.2 |  |  |  | К=1.2 | К=1.2
|  | РАЗРЯД=3.5, МЕЖР.КОЭФФ.=0.9299 ОХРиОПР=81.86%, План=52.34% | 0.4205 | 304.1 | 2.17 |  |  |  | 306.27 | 26.06
16 | 1/10-230-60-30/10 | РАСТВОРНАЯ СМЕСЬ СУХАЯ (РСС), ДЛЯ СТЯЖЕК, ЦЕМЕНТНАЯ, САМОНИВЕЛИРУЮЩАЯСЯ, М100 | Т |  |  |  | 595.4 | 47.27 | 642.67
|  |  | 0.3785 |  |  |  | 225.36 | 17.89 | 243.25
17 | 1/10-230-15/395 | ГРУНТОВКА АКРИЛОВАЯ ГЛУБОКОГО ПРОНИКНОВЕНИЯ ДЛЯ НАРУЖНЫХ (Н) И ВНУТРЕННИХ РАБОТ (В), ПОЛИМЕРНАЯ (П), ОДНОКОМПОНЕНТНАЯ (1), ВОДНО-ДИСПЕРСИОННАЯ (Д) | КГ |  |  |  | 4.62 | 0.37 | 4.99
|  |  | 12.61 |  |  |  | 58.26 | 4.67 | 62.93
18 | Е11-36-6 | УСТРОЙСТВО ПОКРЫТИЙ ИЗ ЛИНОЛЕУМА НАСУХО СО СВАРИВАНИЕМ ПОЛОТНИЩ В СТЫКАХ | 100 М2 | 517.74 | 17.93 | 11.78 | 156.23 | 12.32 | 704.22 | 41.84 | 1.09
[5 empty] | К=1.2 | К=1.2 |  |  |  | К=1.2 | К=1.2
|  | РАЗРЯД=3.9, МЕЖР.КОЭФФ.=0.9859 ОХРиОПР=81.86%, План=52.34% | 0.4205 | 217.71 | 7.54 | 4.95 | 65.69 | 5.18 | 296.12 | 17.59 | 0.46
19 | 1/10-125-20/330 | ПОКРЫТИЕ НАПОЛЬНОЕ РУЛОННОЕ ГОМОГЕННОЕ ПОЛИВИНИЛХЛОРИДНОЕ ДЛЯ ЖИЛЫХ, ОБЩЕСТВЕННЫХ И ПРОИЗВОДСТВЕННЫХ ОБЪЕКТОВ | М2 |  |  |  | 27.07 | 2.15 | 29.22
|  |  | 44.4 |  |  |  | 1201.91 | 95.46 | 1297.37
20 | Е11-40-9 | УСТРОЙСТВО ПЛИНТУСОВ ПОЛИВИНИЛХЛОРИДНЫХ С КРЕПЛЕНИЕМ ШУРУПАМИ (КИРПИЧНЫЕ СТЕНЫ) | 100 М ПЛИНТУСОВ | 228.21 | 10.54 |  | 19.03 | 1.53 | 259.31 | 20.81
[5 empty] | К=1.2 | К=1.2 |  |  |  | К=1.2 | К=1.2
|  | РАЗРЯД=3.1, МЕЖР.КОЭФФ.=0.8739 ОХРиОПР=81.86%, План=52.34% | 0.44 | 100.41 | 4.64 |  | 8.37 | 0.67 | 114.09 | 9.16
21 | 2/40-25-15/8 | ПЛИНТУС ПОЛИВИНИЛХЛОРИДНЫЙ (ПВХ) СО СЪЕМНОЙ НАРУЖНОЙ ПАНЕЛЬЮ И ИЗОЛИРОВАННЫМ ОДНОКАМЕРНЫМ КАБЕЛЬ-КАНАЛОМ, ВЫСОТОЙ 72 ММ | М |  |  |  | 1.95 | 0.15 | 2.1
|  |  | 44.44 |  |  |  | 86.66 | 6.67 | 93.33
22 | ПРИМЕЧАНИЕ: | СТЕНЫ
23 | Е56-19-1 | СНЯТИЕ ДВЕРНЫХ ПОЛОТЕН | 100 М2 ПОЛОТЕН | 469.83 |  |  |  |  | 469.83 | 43.54
[5 empty] | К=1.2 | К=1.2 |  |  |  | К=1.2 | К=1.2
|  | РАЗРЯД=3, МЕЖР.КОЭФФ.=0.8599 ОХРиОПР=81.86%, План=52.34% | 0.105 | 49.33 |  |  |  |  | 49.33 | 4.57
24 | Е56-18-1 | ДЕМОНТАЖ ДВЕРНЫХ КОРОБОК В КАМЕННЫХ СТЕНАХ С ОТБИВКОЙ ШТУКАТУРКИ В ОТКОСАХ | 100 ШТ. | 1813.53 | 288.29 | 139.44 |  |  | 2101.82 | 168.05 | 11.71
[5 empty] | К=1.2 | К=1.2 |  |  |  | К=1.2 | К=1.2
|  | РАЗРЯД=3, МЕЖР.КОЭФФ.=0.8599 ОХРиОПР=81.86%, План=52.34% | 0.05 | 90.68 | 14.41 | 6.97 |  |  | 105.09 | 8.4 | 0.59
25 | Е9-341-3 | УСТАНОВКА ДВЕРЕЙ МЕТАЛЛИЧЕСКИХ ТАМБУРНЫХ НА ЛЕСТНИЧНЫХ КЛЕТКАХ ОДНОПОЛЬНЫХ В ПРОЕМАХ КИРПИЧНЫХ СТЕН ПРИ ПЛОЩАДИ ПРОЕМА ДО 2 М2 | 100 М2 ПРОЕМОВ | 2757.59 | 54.28 | 11.48 | 191.57 | 12.44 | 3015.88 | 255.53 | 0.76
[5 empty] | К=1.2 | К=1.2 |  |  |  | К=1.2 | К=1.2
|  | РАЗРЯД=3, МЕЖР.КОЭФФ.=0.8599 ОХРиОПР=57.16%, План=67.42% | 0.042 | 115.82 | 2.28 | 0.48 | 8.05 | 0.52 | 126.67 | 10.73 | 0.03
26 | 2/20-20-15-10-10/180 | БЛОК ДВЕРНОЙ НАРУЖНЫЙ СТАЛЬНОЙ | ШТ. |  |  |  | 952.3 | 54.47 | 1006.77
|  |  | 2 |  |  |  | 1904.6 | 108.94 | 2013.54
27 | Е10-229-3 | УСТАНОВКА ДВЕРНЫХ БЛОКОВ ДЕРЕВЯННЫХ НА РАСПОРНЫХ ДЮБЕЛЯХ В КИРПИЧНЫХ СТЕНАХ, ПРИ ПЛОЩАДИ ПРОЕМА ДО 2 М2 | 100 М2 ПРОЕМОВ | 1560.49 | 40.52 |  | 196.7 | 15.56 | 1813.27 | 144.6
[5 empty] | К=1.2 | К=1.2 |  |  |  | К=1.2 | К=1.2
|  | РАЗРЯД=3, МЕЖР.КОЭФФ.=0.8599 ОХРиОПР=81.86%, План=52.34% | 0.0567 | 88.48 | 2.3 |  | 11.15 | 0.88 | 102.81 | 8.2
28 | 2/50-20-5-5/105 | БЛОК ДВЕРНОЙ | М2 |  |  |  | 156.87 | 12.46 | 169.33
|  |  | 5.67 |  |  |  | 889.45 | 70.65 | 960.1
29 | Е63-20-1 | РАЗБОРКА ОБЛИЦОВКИ СТЕН И ПЕРЕГОРОДОК ИЗ ГИПСОКАРТОННЫХ ЛИСТОВ | 100 М2 | 116.56 | 4.32 | 3.24 |  |  | 120.88 | 9.84 | 0.3
[5 empty] | К=1.2 | К=1.2 |  |  |  | К=1.2 | К=1.2
|  | РАЗРЯД=3.6, МЕЖР.КОЭФФ.=0.9439 ОХРиОПР=81.86%, План=52.34% | 0.0795 | 9.27 | 0.34 | 0.26 |  |  | 9.61 | 0.78 | 0.02
30 | Е62-54-3 | СПЛОШНАЯ ОЧИСТКА ОШТУКАТУРЕННЫХ ПОВЕРХНОСТЕЙ ОТ МАСЛЯНЫХ КРАСОК ОТЖИГОМ | 100 М2 | 352.63 |  |  | 74.53 | 5.92 | 433.08 | 32.68
[5 empty] | К=1.2 | К=1.2 |  |  |  | К=1.2 | К=1.2
|  | РАЗРЯД=3, МЕЖР.КОЭФФ.=0.8599 ОХРиОПР=81.86%, План=52.34% | 0.083 | 29.27 |  |  | 6.19 | 0.49 | 35.95 | 2.71
31 | Е63-12-1 | СНЯТИЕ ПРОСТЫХ И УЛУЧШЕННЫХ ОБОЕВ В ПОМЕЩЕНИЯХ ПЛОЩАДЬЮ БОЛЕЕ 5 М2 | 100 М2 | 134.68 |  |  |  |  | 134.68 | 12.48
[5 empty] | К=1.2 | К=1.2 |  |  |  | К=1.2 | К=1.2
|  | РАЗРЯД=3, МЕЖР.КОЭФФ.=0.8599 ОХРиОПР=81.86%, План=52.34% | 1.087 | 146.4 |  |  |  |  | 146.4 | 13.57
32 | Е61-7-1 | РЕМОНТ ШТУКАТУРКИ ПРЯМОЛИНЕЙНЫХ ОТКОСОВ ВНУТРИ ЗДАНИЯ ПО КАМНЮ И БЕТОНУ ЦЕМЕНТНО-ИЗВЕСТКОВЫМ РАСТВОРОМ | 100 М2 | 5687.54 | 39.41 | 25.9 | 661.62 | 52.47 | 6441.04 | 459.67 | 2.4
[5 empty] | К=1.2 | К=1.2 |  |  |  | К=1.2 | К=1.2
|  | РАЗРЯД=3.9, МЕЖР.КОЭФФ.=0.9859 ОХРиОПР=81.86%, План=52.34% | 0.083 | 472.07 | 3.27 | 2.15 | 54.91 | 4.36 | 534.61 | 38.15 | 0.2
33 | Е61-2-9 | РЕМОНТ ШТУКАТУРКИ ВНУТРЕННИХ СТЕН ПО КАМНЮ И БЕТОНУ ЦЕМЕНТНО-ИЗВЕСТКОВЫМ РАСТВОРОМ ПЛОЩАДЬЮ ДО 10 М2 ТОЛЩИНОЙ СЛОЯ ДО 20 ММ | 100 М2 | 2299.44 | 19.7 | 12.95 | 461.21 | 36.57 | 2816.92 | 188.52 | 1.2
[5 empty] | К=1.2 | К=1.2 |  |  |  | К=1.2 | К=1.2
|  | РАЗРЯД=3.8, МЕЖР.КОЭФФ.=0.9719 ОХРиОПР=81.86%, План=52.34% | 0.249 | 572.56 | 4.91 | 3.22 | 114.84 | 9.11 | 701.42 | 46.94 | 0.3
34 | Е26-96-1 | УСТАНОВКА ПЕРФОРИРОВАННЫХ АЛЮМИНИЕВЫХ УГОЛКОВ ДЛЯ ЗАЩИТЫ ВЫСТУПАЮЩИХ УГЛОВ | 100 М | 421.11 | 0.53 | 0.38 | 0.01 |  | 421.65 | 36.08 | 0.04
[5 empty] | К=1.2 | К=1.2 |  |  |  | К=1.2 | К=1.2
|  | РАЗРЯД=3.5, МЕЖР.КОЭФФ.=0.9299 ОХРиОПР=81.86%, План=52.34% | 0.3 | 126.33 | 0.16 | 0.11 |  |  | 126.49 | 10.82 | 0.01
35 | 1/10-230-55-20/160 | УГОЛОК ПЕРФОРИРОВАННЫЙ АЛЮМИНИЕВЫЙ, РАЗМЕРОМ 25 Х 25 ММ, ТОЛЩИНОЙ 0,25 ММ | М |  |  |  | 0.57 | 0.05 | 0.62
|  |  | 30.6 |  |  |  | 17.44 | 1.53 | 18.97
36 | 1/10-230-60-35/12 | РАСТВОРНАЯ СМЕСЬ СУХАЯ (РСС), ОБЛИЦОВОЧНАЯ, ГИПСОВАЯ, ДЛЯ ВНУТРЕННИХ РАБОТ (В), М50 | КГ |  |  |  | 0.47 | 0.04 | 0.51
0.00432
37 | Е61-1-4 | СПЛОШНОЕ ВЫРАВНИВАНИЕ ШТУКАТУРКИ СТЕН ПОЛИМЕРЦЕМЕНТНЫМ РАСТВОРОМ ПРИ ТОЛЩИНЕ НАМЕТА ДО 10 ММ | 100 М2 | 900.62 | 23.64 | 15.54 | 630.74 | 49.96 | 1604.96 | 77.17 | 1.44
[5 empty] | К=1.2 | К=1.2 |  |  |  | К=1.2 | К=1.2
|  | РАЗРЯД=3.5, МЕЖР.КОЭФФ.=0.9299 ОХРиОПР=81.86%, План=52.34% | 1.662 | 1496.83 | 39.29 | 25.83 | 1048.29 | 83.03 | 2667.44 | 128.26 | 2.39
38 | Е15-311-1 | ШПАТЛЕВАНИЕ ПО ШТУКАТУРКЕ И БЕТОННЫМ ПОВЕРХНОСТЯМ ВНУТРЕННИХ СТЕН ЗА ОДИН РАЗ | 100 М2 ПОВЕРХНОСТИ | 481.32 | 0.68 | 0.38 | 59.27 | 4.7 | 545.97 | 38.35 | 0.04
[5 empty] | К=1.2 | К=1.2 |  |  |  | К=1.2 | К=1.2
|  | РАЗРЯД=4, МЕЖР.КОЭФФ.=1.0 ОХРиОПР=81.86%, План=52.34% | 1.662 | 799.95 | 1.13 | 0.63 | 98.51 | 7.81 | 907.4 | 63.74 | 0.07
39 | Е15-307-3 | УСТРОЙСТВО ДЕКОРАТИВНО-ФАКТУРНОГО ПОКРЫТИЯ ТИПА АМЕРИКАНКА КОМБИНИРОВАННЫМ СПОСОБОМ | 100 М2 СТЕНЫ | 756.92 | 16.86 |  |  |  | 773.78 | 60.31
[5 empty] | К=1.2 | К=1.2 |  |  |  | К=1.2 | К=1.2
|  | РАЗРЯД=4, МЕЖР.КОЭФФ.=1.0 ОХРиОПР=81.86%, План=52.34% | 1.662 | 1258 | 28.02 |  |  |  | 1286.02 | 100.24
40 | 1/10-230-15/395 | ГРУНТОВКА АКРИЛОВАЯ ГЛУБОКОГО ПРОНИКНОВЕНИЯ ДЛЯ НАРУЖНЫХ (Н) И ВНУТРЕННИХ РАБОТ (В), ПОЛИМЕРНАЯ (П), ОДНОКОМПОНЕНТНАЯ (1), ВОДНО-ДИСПЕРСИОННАЯ (Д) | КГ |  |  |  | 4.62 | 0.37 | 4.99
|  |  | 29.916 |  |  |  | 138.21 | 11.07 | 149.28
41 | 1/10-230-60-55/145 | ШПАТЛЕВКА БЕЛАЯ ДЛЯ ВНУТРЕННИХ РАБОТ (В), ПОЛИМЕРНАЯ (П), ОДНОКОМПОНЕНТНАЯ (1), ПАСТОВЫЙ СОСТАВ (ПС) | Т |  |  |  | 2250.02 | 178.65 | 2428.67
|  |  | 0.0831 |  |  |  | 186.98 | 14.85 | 201.83
42 | Е15-339-1 | АКРИЛОВАЯ ОКРАСКА СТЕН ВНУТРИ ПОМЕЩЕНИЙ ПО ДЕКОРАТИВНОЙ ШТУКАТУРКЕ | 100 М2 | 399.6 | 0.5 | 0.26 | 34.83 | 2.74 | 437.67 | 33.24 | 0.02
[5 empty] | К=1.2 | К=1.2 |  |  |  | К=1.2 | К=1.2
|  | РАЗРЯД=3.7, МЕЖР.КОЭФФ.=0.9579 ОХРиОПР=81.86%, План=52.34% | 1.662 | 664.14 | 0.83 | 0.43 | 57.89 | 4.55 | 727.41 | 55.24 | 0.03
43 | 1/10-230-40-40/18 | КРАСКА ДЛЯ НАРУЖНЫХ И ВНУТРЕННИХ РАБОТ (V1, W3), ОСНОВА (БАЗА) БЕЛАЯ | КГ |  |  |  | 9.27 | 0.74 | 10.01
|  |  | 66.48 |  |  |  | 616.27 | 49.2 | 665.47
44 | Е15-314-2 | УЛУЧШЕННАЯ ОКРАСКА СТЕН ВНУТРИ ПОМЕЩЕНИЙ АКРИЛОВЫМИ СОСТАВАМИ С ПОЛНОЙ ПОДГОТОВКОЙ ПОВЕРХНОСТИ ПО СБОРНЫМ КОНСТРУКЦИЯМ | 100 М2 | 560.13 | 0.53 | 0.26 | 11.64 | 0.93 | 573.23 | 51.07 | 0.02
[5 empty] | К=1.2 | К=1.2 |  |  |  | К=1.2 | К=1.2
|  | РАЗРЯД=3.1, МЕЖР.КОЭФФ.=0.8739 ОХРиОПР=81.86%, План=52.34% | 0.083 | 46.49 | 0.04 | 0.02 | 0.97 | 0.08 | 47.58 | 4.24
45 | 1/10-230-15/395 | ГРУНТОВКА АКРИЛОВАЯ ГЛУБОКОГО ПРОНИКНОВЕНИЯ ДЛЯ НАРУЖНЫХ (Н) И ВНУТРЕННИХ РАБОТ (В), ПОЛИМЕРНАЯ (П), ОДНОКОМПОНЕНТНАЯ (1), ВОДНО-ДИСПЕРСИОННАЯ (Д) | КГ |  |  |  | 4.62 | 0.37 | 4.99
|  |  | 1.494 |  |  |  | 6.9 | 0.55 | 7.45
46 | 1/10-230-60-40/25 | ШПАТЛЕВКА СЕРАЯ, ФИНИШНАЯ, ДЛЯ НАРУЖНЫХ И ВНУТРЕННИХ РАБОТ (НВ) , ПОЛИМИНЕРАЛЬНАЯ (ПМ), ОДНОКОМПОНЕНТНАЯ (1), СУХАЯ СМЕСЬ (СС), ЦЕМЕНТНАЯ | Т |  |  |  | 694 | 55.1 | 749.1
|  |  | 0.00913 |  |  |  | 6.34 | 0.5 | 6.84
47 | 1/10-230-40-40/18 | КРАСКА ДЛЯ НАРУЖНЫХ И ВНУТРЕННИХ РАБОТ (V1, W3), ОСНОВА (БАЗА) БЕЛАЯ | КГ |  |  |  | 9.27 | 0.74 | 10.01
|  |  | 2.905 |  |  |  | 26.93 | 2.15 | 29.08
48 | ПРИМЕЧАНИЕ: | ПОТОЛОК
49 | Е63-16-2 | РАЗБОРКА ЭЛЕМЕНТОВ ОБЛИЦОВКИ ПОТОЛКОВ С РАЗБОРКОЙ КАРКАСА: ПЛАСТИКОВЫХ ПАНЕЛЕЙ | 100 М2 | 348.36 |  |  |  |  | 348.36 | 32.28
[5 empty] | К=1.2 | К=1.2 |  |  |  | К=1.2 | К=1.2
|  | РАЗРЯД=3, МЕЖР.КОЭФФ.=0.8599 ОХРиОПР=81.86%, План=52.34% | 0.383 | 133.42 |  |  |  |  | 133.42 | 12.36
50 | Е34-140-1 | ДЕМОНТАЖ ПОДВЕСНОГО ПОТОЛКА НА МЕТАЛЛИЧЕСКОМ КАРКАСЕ С ЗАПОЛНЕНИЕМ ПЛИТАМИ МИНЕРАЛОВОЛОКНИСТЫМИ С ЯЧЕЙКОЙ 600 Х 600 ММ | 100 М2 ПОВЕРХНОСТИ ПОТОЛКА | 441.04 | 0.75 |  |  |  | 441.79 | 36.16
[5 empty] | К=1.2*0.3 | К=1.2*0.3 | К=0 | К=0 |  | К=1.2*0.3 | К=1.2*0.3
|  | РАЗРЯД=3.8, МЕЖР.КОЭФФ.=0.9719 ОХРиОПР=81.86%, План=52.34% | 0.196 | 86.44 | 0.15 |  |  |  | 86.59 | 7.09
51 | Е34-140-3 | УСТАНОВКА УГЛОВОГО МОЛДИНГА | 100 М УГЛОВОГО МОЛДИНГА | 349.11 | 7.3 |  | 9.74 | 0.78 | 366.93 | 30.37
[5 empty] | К=1.2 | К=1.2 |  |  |  | К=1.2 | К=1.2
|  | РАЗРЯД=3.4, МЕЖР.КОЭФФ.=0.9159 ОХРиОПР=81.86%, План=52.34% | 0.828 | 289.06 | 6.04 |  | 8.06 | 0.65 | 303.81 | 25.15
52 | 1/10-230-55-20/155 | УГОЛОК БЕЛЫЙ СТАЛЬНОЙ, РАЗМЕРОМ 19 Х 24 ММ, ДЛИНОЙ 3 М | 100 М |  |  |  | 96.28 | 7.64 | 103.92
|  |  | 0.85284 |  |  |  | 82.11 | 6.52 | 88.63
53 | 1/10-240-30-50/20 | ДЮБЕЛЬ С ШУРУПОМ ДЛЯ БЫСТРОГО МОНТАЖА 6 Х 60 | 100 ШТ. |  |  |  | 5 | 0.4 | 5.4
|  |  | 1.51 |  |  |  | 7.55 | 0.6 | 8.15
54 | Е34-140-1 | УСТРОЙСТВО ПОДВЕСНОГО ПОТОЛКА НА МЕТАЛЛИЧЕСКОМ КАРКАСЕ С ЗАПОЛНЕНИЕМ ПЛИТАМИ МИНЕРАЛОВОЛОКНИСТЫМИ С ЯЧЕЙКОЙ 600 Х 600 ММ | 100 М2 ПОВЕРХНОСТИ ПОТОЛКА | 1470.12 | 2.51 |  | 6.16 | 0.49 | 1479.28 | 120.53
[5 empty] | К=1.2 | К=1.2 |  |  |  | К=1.2 | К=1.2
|  | РАЗРЯД=3.8, МЕЖР.КОЭФФ.=0.9719 ОХРиОПР=81.86%, План=52.34% | 0.781 | 1148.16 | 1.96 |  | 4.81 | 0.38 | 1155.31 | 94.13
55 | 1/10-230-95/50 | ПЛИТА ПОТОЛОЧНАЯ ТИПА "ARMSTRONG", РАЗМЕРОМ 600 Х 600 ММ | М2 |  |  |  | 13.73 | 1.09 | 14.82
|  |  | 80.41 |  |  |  | 1104.03 | 87.65 | 1191.68
56 | 1/10-240-30-22/21 | ДЮБЕЛИ РАСПОРНЫЕ ПОЛИЭТИЛЕНОВЫЕ 8 Х 40 ММ | 1000 ШТ. |  |  |  | 21.79 | 1.73 | 23.52
|  |  | 0.055 |  |  |  | 1.2 | 0.1 | 1.3
57 | 1/10-230-55-20/20 | ПРОФИЛЬ Т24 БЕЛЫЙ МАТОВЫЙ, ДЛИНОЙ 0,6 М | 100 М |  |  |  | 172.51 | 13.7 | 186.21
|  |  | 0.648 |  |  |  | 111.79 | 8.88 | 120.67
58 | 1/10-230-55-20/25 | ПРОФИЛЬ Т24 БЕЛЫЙ МАТОВЫЙ, ДЛИНОЙ 1,2 М | 100 М |  |  |  | 172.51 | 13.7 | 186.21
|  |  | 1.304 |  |  |  | 224.95 | 17.86 | 242.81
59 | 1/10-230-55-20/30 | ПРОФИЛЬ Т24 БЕЛЫЙ МАТОВЫЙ, ДЛИНОЙ 3,7 М | 100 М |  |  |  | 172.51 | 13.7 | 186.21
|  |  | 0.648 |  |  |  | 111.79 | 8.88 | 120.67
60 | 1/10-230-55-20/15 | ПОДВЕС РЕГУЛИРУЕМЫЙ С ЗАЖИМОМ | ШТ. |  |  |  | 0.2 | 0.02 | 0.22
|  |  | 54.67 |  |  |  | 10.93 | 1.09 | 12.02
61 | ПРИМЕЧАНИЕ: | ЭЛЕТРОМОНТАЖНЫЕ РАБОТЫ
62 | Е67-11-2 | СМЕНА СВЕТИЛЬНИКОВ С ЛЮМИНЕСЦЕНТНЫМИ ЛАМПАМИ С КОЛИЧЕСТВОМ ДО 4 ЛАМП | 100 ШТ. | 3730.14 | 4.33 | 2.84 | 20.28 | 1.06 | 3755.81 | 274.82 | 0.26
[5 empty] | К=1.2 | К=1.2 |  |  |  | К=1.2 | К=1.2
|  | РАЗРЯД=4.8, МЕЖР.КОЭФФ.=1.0815 ОХРиОПР=59.57%, План=40.54% | 0.14 | 522.22 | 0.61 | 0.4 | 2.84 | 0.15 | 525.82 | 38.47 | 0.04
63 | 5/30-30-4-3-2/3 | СВЕТИЛЬНИК СВЕТОДИОДНЫЙ ПОТОЛОЧНЫЙ | ШТ. |  |  |  | 65.7 | 3.5 | 69.2
|  |  | 14 |  |  |  | 919.8 | 49 | 968.8
64 | Е67-12-2 | СМЕНА ОДНО- И ДВУХКЛАВИШНЫХ ВЫКЛЮЧАТЕЛЕЙ И РОЗЕТОК ШТЕПСЕЛЬНЫХ УТОПЛЕННОГО ТИПА ПРИ СКРЫТОЙ ПРОВОДКЕ | 100 ШТ. | 1019.23 |  |  | 10.04 | 0.54 | 1029.81 | 77.28
[5 empty] | К=1.2 | К=1.2 |  |  |  | К=1.2 | К=1.2
|  | РАЗРЯД=4.5, МЕЖР.КОЭФФ.=1.0509 ОХРиОПР=59.57%, План=40.54% | 0.05 | 50.96 |  |  | 0.5 | 0.03 | 51.49 | 3.86
65 | 5/30-30-4-1-1/40 | УЗЕЛ ВЫКЛЮЧАТЕЛЕЙ ОДНОКЛАВИШНЫЙ С16-473 | ШТ. |  |  |  | 1.94 | 0.1 | 2.04
|  |  | 5 |  |  |  | 9.7 | 0.5 | 10.2
66 | 5/30-30-4-1-5/6 | КРЫШКА ОДНОМЕСТНАЯ | ШТ. |  |  |  | 2.09 | 0.11 | 2.2
|  |  | 5 |  |  |  | 10.45 | 0.55 | 11
67 | Е69-5-2 | ПРОБИВКА БОРОЗД В КИРПИЧНЫХ СТЕНАХ ДЛЯ УСТРОЙСТВА ЭЛЕКТРОПРОВОДКИ | 100 М | 262.76 | 10.15 |  |  |  | 272.91 | 24.35
[5 empty] | К=1.2 | К=1.2 |  |  |  | К=1.2 | К=1.2
|  | РАЗРЯД=3, МЕЖР.КОЭФФ.=0.8599 ОХРиОПР=81.86%, План=52.34% | 0.276 | 72.52 | 2.8 |  |  |  | 75.32 | 6.72
68 | Ц8-424-1 | КАБЕЛЬ ДВУХ-ЧЕТЫРЕХЖИЛЬНЫЙ СЕЧЕНИЕМ ЖИЛЫ ДО 6 ММ2 В ГОТОВЫХ БОРОЗДАХ (ШТРАБАХ) С УСТАНОВКОЙ ОТВЕТВИТЕЛЬНЫХ КОРОБОК | 100 М | 738.09 | 11.58 | 0.55 | 40.33 | 2.36 | 792.36 | 58.81 | 0.04
[5 empty] | К=1.2 | К=1.2 |  |  |  | К=1.2 | К=1.2
|  | РАЗРЯД=4, МЕЖР.КОЭФФ.=1.0 ОХРиОПР=59.57%, План=40.54% | 0.276 | 203.71 | 3.2 | 0.15 | 11.13 | 0.65 | 218.69 | 16.23 | 0.01
69 | Ц8-910-1 | КАБЕЛЬ ТРЕХ-ПЯТИЖИЛЬНЫЙ СЕЧЕНИЕМ ЖИЛЫ ДО 16 ММ2 ПО СТРОИТЕЛЬНЫМ КОНСТРУКЦИЯМ (СТЕНАМ, ПОТОЛКАМ) С УСТАНОВКОЙ ОТВЕТВИТЕЛЬНЫХ КОРОБОК, КРЕПЛЕНИЕ ПОЛОСКАМИ | 100 М | 644.48 | 41.99 | 8.76 | 34.8 | 2.11 | 723.38 | 55.22 | 0.62
[5 empty] | К=1.2 | К=1.2 |  |  |  | К=1.2 | К=1.2
|  | РАЗРЯД=3.5, МЕЖР.КОЭФФ.=0.9299 ОХРиОПР=59.57%, План=40.54% | 0.98 | 631.59 | 41.15 | 8.58 | 34.1 | 2.07 | 708.91 | 54.12 | 0.61
70 | 5/10-10-10-2/42 | КАБЕЛЬ СИЛОВОЙ МАРКИ ВВГНГ-П 3 Х 1,5-0,66 С МЕДНЫМИ ЖИЛАМИ, ИЗОЛЯЦИЯ И ОБОЛОЧКА ИЗ ПОЛИВИНИЛХЛОРИДНОГО ПЛАСТИКАТА, НЕ РАСПРОСТРАНЯЮЩИЙ ГОРЕНИЕ, БЕЗ ЗАЩИТНОГО ПОКРОВА, С ТРЕМЯ ЖИЛАМИ СЕЧЕНИЕМ 1,5 ММ2, НА НАПРЯЖЕНИЕ 0,66 В, В ПЛОСКОМ ИСПОЛНЕНИИ | 1000 М |  |  |  | 1998.35 | 106.31 | 2104.66
|  |  | 0.05 |  |  |  | 99.92 | 5.32 | 105.24
71 | 5/10-10-10-2/20 | КАБЕЛЬ СИЛОВОЙ МАРКИ ВВГНГ 3 Х 2,5-0,66 С МЕДНЫМИ ЖИЛАМИ, ИЗОЛЯЦИЯ И ОБОЛОЧКА ИЗ ПОЛИВИНИЛХЛОРИДНОГО ПЛАСТИКАТА, НЕ РАСПРОСТРАНЯЮЩИЙ ГОРЕНИЕ, БЕЗ ЗАЩИТНОГО ПОКРОВА, С ТРЕМЯ ЖИЛАМИ СЕЧЕНИЕМ 2,5 ММ2, НА НАПРЯЖЕНИЕ 0,66 КВ | 1000 М |  |  |  | 3077.79 | 163.74 | 3241.53
|  |  | 0.05 |  |  |  | 153.89 | 8.19 | 162.08
72 | 5/20-30-1-4/11 | СОЕДИНИТЕЛЬНЫЙ ИЗОЛИРУЮЩИЙ ЗАЖИМ СИЗ-3 | 100 ШТ. |  |  |  | 4.29 | 0.23 | 4.52
|  |  | 0.59 |  |  |  | 2.53 | 0.14 | 2.67
73 | 5/20-30-3/40 | ПОЛОСКА К404 И ПРЯЖКА К407 ДЛЯ КРЕПЛЕНИЯ ПРОВОДОВ | 100 ШТ. |  |  |  | 75.83 | 4.03 | 79.86
|  |  | 1.92 |  |  |  | 145.59 | 7.74 | 153.33
74 | 5/20-40-4/5 | КОРОБКА МОНТАЖНАЯ ОТКРЫТОЙ УСТАНОВКИ ДЛЯ РАЗВОДКИ ПРОВОДОВ КМ-209 | ШТ. |  |  |  | 2.07 | 0.11 | 2.18
|  |  | 6 |  |  |  | 12.42 | 0.66 | 13.08
75 | Е61-39-1 | ЗАДЕЛКА НА ОШТУКАТУРЕННЫХ ПОВЕРХНОСТЯХ СТЕН И ПЕРЕГОРОДКАХ БОРОЗД ГЛУБИНОЙ ДО 40 ММ, ШИРИНОЙ 100 ММ | 100 М | 875.19 | 17.74 | 11.65 |  |  | 892.93 | 59.34 | 1.08
[5 empty] | К=1.2 | К=1.2 |  |  |  | К=1.2 | К=1.2
|  | РАЗРЯД=5.7, МЕЖР.КОЭФФ.=1.1752 ОХРиОПР=81.86%, План=52.34% | 0.276 | 241.55 | 4.9 | 3.22 |  |  | 246.45 | 16.38 | 0.3
76 | 1/10-230-60-45-5/115 | РАСТВОРНАЯ СМЕСЬ СУХАЯ (РСС), ШТУКАТУРНАЯ, ДЛЯ НАРУЖНЫХ И ВНУТРЕННИХ РАБОТ (НВ), ЦЕМЕНТНАЯ, М50 | Т |  |  |  | 244.42 | 19.41 | 263.83
|  |  | 0.0968 |  |  |  | 23.66 | 1.88 | 25.54
77 | Е53-21-1 | ПРОБИВКА В КИРПИЧНЫХ СТЕНАХ ГНЕЗД ВРУЧНУЮ РАЗМЕРОМ 130 Х 130 ММ | 100 ШТ. | 809.77 | 13.2 | 8.68 |  |  | 822.97 | 75.04 | 0.8
[5 empty] | К=1.2 | К=1.2 |  |  |  | К=1.2 | К=1.2
|  | РАЗРЯД=3, МЕЖР.КОЭФФ.=0.8599 ОХРиОПР=81.86%, План=52.34% | 0.48 | 388.69 | 6.34 | 4.17 |  |  | 395.03 | 36.02 | 0.38
78 | Ц8-591-901 | РОЗЕТКА ШТЕПСЕЛЬНАЯ УТОПЛЕННОГО ТИПА ПРИ СКРЫТОЙ ПРОВОДКЕ С КРЕПЛЕНИЕМ ВЯЖУЩИМИ РАСТВОРАМИ | 100 ШТ. | 597.77 | 4.09 | 1.43 | 10.2 | 0.57 | 612.63 | 45.32 | 0.1
[5 empty] | К=1.2 | К=1.2 |  |  |  | К=1.2 | К=1.2
|  | РАЗРЯД=4.5, МЕЖР.КОЭФФ.=1.0509 ОХРиОПР=59.57%, План=40.54% | 0.48 | 286.93 | 1.96 | 0.69 | 4.9 | 0.27 | 294.06 | 21.75 | 0.05
79 | 5/30-30-4-1-2-2/25 | УЗЕЛ РОЗЕТКИ | ШТ. |  |  |  | 2.42 | 0.13 | 2.55
|  |  | 48 |  |  |  | 116.16 | 6.24 | 122.4
80 | 5/30-30-4-1-5/8 | КРЫШКА ЧЕТЫРЕХМЕСТНАЯ | ШТ. |  |  |  | 4.1 | 0.22 | 4.32
|  |  | 12 |  |  |  | 49.2 | 2.64 | 51.84
81 | 5/20-40-4/1 | КОРОБКА МОНТАЖНАЯ СКРЫТОЙ УСТАНОВКИ | ШТ. |  |  |  | 1.01 | 0.05 | 1.06
|  |  | 48 |  |  |  | 48.48 | 2.4 | 50.88
82 | ПРИМЕЧАНИЕ: | САНТЕХНИЧЕСКИЕ РАБОТЫ
83 | Е65-27-1 | ДЕМОНТАЖ РАДИАТОРОВ МАССОЙ ДО 80 КГ, ДО 10 СЕКЦИЙ | 100 ШТ. | 1545.08 | 105.61 | 69.4 |  |  | 1650.69 | 143.17 | 6.43
[5 empty] | К=1.2 | К=1.2 |  |  |  | К=1.2 | К=1.2
|  | РАЗРЯД=3, МЕЖР.КОЭФФ.=0.8599 ОХРиОПР=67%, План=49.78% | 0.03 | 46.35 | 3.17 | 2.08 |  |  | 49.52 | 4.3 | 0.19
84 | Е16-27-1 | ВРЕЗКИ В ДЕЙСТВУЮЩИЕ ВНУТРЕННИЕ СЕТИ ТРУБОПРОВОДОВ ОТОПЛЕНИЯ И ВОДОСНАБЖЕНИЯ ДИАМЕТРОМ 15 ММ | ВРЕЗКА | 80.56 | 0.65 | 0.13 | 5.7 | 0.38 | 87.29 | 6.11 | 0.01
[5 empty] | К=1.2 | К=1.2 |  |  |  | К=1.2 | К=1.2
|  | РАЗРЯД=4.5, МЕЖР.КОЭФФ.=1.0509 ОХРиОПР=67%, План=49.78% | 2 | 161.12 | 1.3 | 0.26 | 11.4 | 0.76 | 174.58 | 12.22 | 0.02
85 | 3/3-50-80-10/10 | КРАНЫ ШАРОВЫЕ, МУФТОВЫЕ, ЛАТУННЫЕ 11Б27П1 ДИАМЕТРОМ 15 ММ | ШТ. |  |  |  | 9.45 | 0.69 | 10.14
|  |  | 2 |  |  |  | 18.9 | 1.38 | 20.28
86 | Е16-51-1 | ПРОКЛАДКА ТРУБОПРОВОДОВ ОТОПЛЕНИЯ В КОНСТРУКЦИИ ПОЛА ИЗ ТРУБ ИЗ СШИТОГО ПОЛИЭТИЛЕНА НАРУЖНЫМ ДИАМЕТРОМ 14-18 ММ С СОЕДИНЕНИЕМ НА ПРЕССФИТИНГАХ | 100 М | 1005.86 | 3.8 |  | 486.6 | 23.89 | 1520.15 | 80.15
[5 empty] | К=1.2 | К=1.2 |  |  |  | К=1.2 | К=1.2
|  | РАЗРЯД=4, МЕЖР.КОЭФФ.=1.0 ОХРиОПР=67%, План=49.78% | 0.15 | 150.88 | 0.57 |  | 72.99 | 3.58 | 228.02 | 12.02
87 | 6/40-30-2/1 | ТРУБА ИЗ СШИТОГО ПОЛИЭТИЛЕНА ВЫСОКОЙ ПЛОТНОСТИ СИЛАНОЛЬНОСШИТАЯ ОДНОСЛОЙНАЯ ПЭВП-B(1) SDR7,3, НОМИНАЛЬНЫМИ НАРУЖНЫМ ДИАМЕТРОМ 16 ММ И ТОЛЩИНОЙ СТЕНКИ 2,2 ММ | М |  |  |  | 0.87 | 0.04 | 0.91
|  |  | 15.15 |  |  |  | 13.18 | 0.61 | 13.79
88 | 6/40-10-80/4 | ТРУБА ИЗ ПОЛИЭТИЛЕНА ЗАЩИТНАЯ ГОФРИРОВАННАЯ НОМИНАЛЬНЫМ НАРУЖНЫМ ДИАМЕТРОМ 24 ММ (ТУ BY 500066545.005-2008) | 10 М |  |  |  | 2.4 | 0.11 | 2.51
|  |  | 1.53 |  |  |  | 3.67 | 0.17 | 3.84
89 | 6/40-80-60-1/12 | ФИТИНГИ | ШТ. |  |  |  | 8.7 | 0.41 | 9.11
|  |  | 16 |  |  |  | 139.2 | 6.56 | 145.76
90 | Е18-23-1 | УСТАНОВКА РАДИАТОРОВ СТАЛЬНЫХ ПАНЕЛЬНЫХ ОТОПИТЕЛЬНЫХ ДЛИНОЙ ДО 1700 ММ С ПРИСОЕДИНЕНИЕМ К ТРУБОПРОВОДАМ СИСТЕМЫ ОТОПЛЕНИЯ ИЗ МЕТАЛЛОПЛАСТИКОВЫХ, ПОЛИЭТИЛЕНОВЫХ ТРУБ | 100 КВТ | 2002.23 | 14.35 | 1.09 | 466.92 | 34.55 | 2518.05 | 159.54 | 0.07
[5 empty] | К=1.2 | К=1.2 |  |  |  | К=1.2 | К=1.2
|  | РАЗРЯД=4, МЕЖР.КОЭФФ.=1.0 ОХРиОПР=67%, План=49.78% | 0.09 | 180.2 | 1.29 | 0.1 | 42.02 | 3.11 | 226.62 | 14.36 | 0.01
91 | 3/2-80-10-30-100/100 | РАДИАТОРЫ ОТОПИТЕЛЬНЫЕ СТАЛЬНЫЕ ПАНЕЛЬНЫЕ ДВУХРЯДНЫЕ С ОДНИМ КОНВЕКТОРОМ, ВЫСОТОЙ H=300 ММ, ДЛИННОЙ L=1300, С БОКОВЫМ И НИЖНИМ ПОДКЛЮЧЕНИЕМ, КРОНШТЕЙНАМИ И КРЕПЛЕНИЯМИ | КОМПЛ. |  |  |  | 142.75 | 10.35 | 153.1
|  |  | 2 |  |  |  | 285.5 | 20.7 | 306.2
92 | 3/2-80-10-30-100/190 | РАДИАТОРЫ ОТОПИТЕЛЬНЫЕ СТАЛЬНЫЕ ПАНЕЛЬНЫЕ ДВУХРЯДНЫЕ С ОДНИМ КОНВЕКТОРОМ, ВЫСОТОЙ H=500 ММ, ДЛИННОЙ L=1000, С БОКОВЫМ И НИЖНИМ ПОДКЛЮЧЕНИЕМ, КРОНШТЕЙНАМИ И КРЕПЛЕНИЯМИ | КОМПЛ. |  |  |  | 202.16 | 14.66 | 216.82
|  |  | 1 |  |  |  | 202.16 | 14.66 | 216.82
93 | ПРИМЕЧАНИЕ: | МУСОР
94 | Е51-7-1 | ПОГРУЗКА ВРУЧНУЮ СПОДРУЧНЫХ И НАВАЛОЧНЫХ ГРУЗОВ (ОТХОДОВ) | Т | 7.77 |  |  |  |  | 7.77 | 0.72
[5 empty] | К=1.2 | К=1.2 |  |  |  | К=1.2 | К=1.2
|  | РАЗРЯД=3, МЕЖР.КОЭФФ.=0.8599 ОХРиОПР=81.86%, План=52.34% | 4 | 31.08 |  |  |  |  | 31.08 | 2.88
95 | С310-30.1 | ПЕРЕВОЗКА ДО 30 КМ,КЛАСС ГРУЗА I | Т |  |  |  |  | 10.79 | 10.79
| перевозка |  | 4 |  |  |  |  | 43.16 | 43.16
96 | 8/2/1 | СТРОИТЕЛЬНЫЕ ОТХОДЫ И (ИЛИ) СТРОИТЕЛЬНЫЙ МУСОР | Т |  |  |  | 40 |  | 40
| прием отходов |  | 4 |  |  |  | 160 |  | 160
|  | ИТОГО ПО РАЗДЕЛУ 00000/24020 |  | 12710.92 | 215.09 | 73.99 | 12181.84 | 915.05 | 26022.9 | 1057.44 | 6.53
|  | ОХР и ОПР | [6 empty] | 9976.51
|  | ПЛАНОВАЯ ПРИБЫЛЬ | [6 empty] | 6494.08
|  | ИТОГО С ОХР/ОПР И ПЛАНОВОЙ ПРИБЫЛЬЮ | [6 empty] | 42493.49
|  | ИТОГО ПО Строительные работы (ремонт) |  | 10361.14 | 159.56 | 61.25 | 7956.24 | 672.55 | 19149.49 | 869.38 | 5.57
|  | ОХРиОПР = 81.86% | [6 empty] | 8531.76
|  | План.приб. = 52.34% | [6 empty] | 5455.08
|  | ИТОГО | [6 empty] | 33136.33
|  | ИТОГО ПО Внутренние санитарно-технические работы (рем) |  | 538.55 | 6.33 | 2.44 | 789.02 | 51.53 | 1385.43 | 42.9 | 0.22
|  | ОХРиОПР = 67% | [6 empty] | 362.46
|  | План.приб. = 49.78% | [6 empty] | 269.3
|  | ИТОГО | [6 empty] | 2017.19
|  | ИТОГО ПО Электромонтажные работы (рем) |  | 1695.41 | 46.92 | 9.82 | 1523.93 | 81.51 | 3347.77 | 134.43 | 0.71
|  | ОХРиОПР = 59.57% | [6 empty] | 1015.81
|  | План.приб. = 40.54% | [6 empty] | 691.29
|  | ИТОГО | [6 empty] | 5054.87
|  | ИТОГО ПО Монтаж металлических конструкций (ремонт) |  | 115.82 | 2.28 | 0.48 | 1912.65 | 109.46 | 2140.21 | 10.73 | 0.03
|  | ОХРиОПР = 57.16% | [6 empty] | 66.48
|  | План.приб. = 67.42% | [6 empty] | 78.41
|  | ИТОГО | [6 empty] | 2285.1
|  | ИТОГО |  | 12710.92 | 215.09 | 73.99 | 12181.84 | 915.05 | 26022.9 | 1057.44 | 6.53
|  | ОХР и ОПР | [6 empty] | 9976.51
|  | ПЛАНОВАЯ ПРИБЫЛЬ | [6 empty] | 6494.08
|  | СРЕДНИЙ РАЗРЯД РАБОЧИХ | [6 empty] | 3.7
|  | ВСЕГО | [6 empty] | 42493.49
|  | ПРОЧИЕ СРЕДСТВА |  |  |  |  | 160 |  | 160
|  | В Т.Ч. СТ-ТЬ ПРИЕМА И ПЕРЕРАБОТКИ ОТХОДОВ |  |  |  |  | 160 |  | 160
В Т.Ч. ЭКОЛОГИЧЕСКИЙ НАЛОГ
|  | ВСЕГО С ПРОЧИМИ И ОБОРУДОВАНИЕМ | [6 empty] | 42653.49
| ЗАРАБОТНАЯ ПЛАТА [12710.92*1] | [6 empty] | 1 | 12710.92
| ТРУДОЕМКОСТЬ | [7 empty] | 1057.44
| ТРУДОЕМКОСТЬ МАШИНИСТОВ | [7 empty] | 6.53
| СРЕДНИЙ РАЗРЯД РАБОЧИХ | [7 empty] | 3.7
| ИТОГО ЭКСПЛУАТАЦИЯ МАШИН И МЕХАНИЗМОВ [215.09*1] | [6 empty] | 1 | 215.09
| ЗАРПЛАТА МАШИНИСТОВ [73.99*1] | [6 empty] | 1 | 73.99
| ТРАНСПОРТНЫЕ РАСХОДЫ [915.05*1] | [6 empty] | 1 | 915.05
| МАТЕРИАЛЫ-ВСЕГО | [7 empty] | 12181.84
1 | ИТОГО ПРЯМЫЕ ЗАТРАТЫ [12710.92+215.09+915.05+12181.84] | [7 empty] | 26022.9
В ТОМ ЧИСЛЕ:
1.2 | МАТЕРИАЛЫ ПОДРЯДЧИКА | [7 empty] | 12181.81
| ТРАНСПОРТНЫЕ РАСХОДЫ ПОДРЯДЧИКА [915.05-0] | [7 empty] | 915.05
2 | ОБЩЕХОЗЯЙСТВЕННЫЕ И ОБЩЕПРОИЗВОДСТВЕННЫЕ РАСХОДЫ [9976.51*1] | [6 empty] | 1 | 9976.51
3 | ПЛАНОВАЯ ПРИБЫЛЬ [6494.08*1] | [6 empty] | 1 | 6494.08
| ИТОГО [26022.9+0+0+9976.51+6494.08] | [7 empty] | 42493.49
| ВСЕГО СТРОИТЕЛЬНЫХ И ИНЫХ СПЕЦИАЛЬНЫХ МОНТАЖНЫХ РАБОТ С УЧЕТОМ | [7 empty] | 42493.49
ТЕНДЕРА [42493.49+0+0+0]
ПРОЧИЕ ЗАТРАТЫ, В ТОМ ЧИСЛЕ:
| ЗАТРАТЫ, СВЯЗАННЫЕ С ОТЧИСЛЕНИЯМИ НА СОЦИАЛЬНОЕ СТРАХОВАНИЕ | [5 empty] | 34 |  | 4346.87
[((12710.92+73.99)*(34/100)) * ((100-0)/100)]
| ДРУГИЕ ПРОЧИЕ ЗАТРАТЫ | [7 empty] | 160
| В ТОМ ЧИСЛЕ СТОИМОСТЬ ПРИЕМА И ПЕРЕРАБОТКИ ОТХОДОВ | [7 empty] | 160
6 | ИТОГО ПРОЧИЕ ЗАТРАТЫ [0+4346.87+0+0+0+160+0+0] | [7 empty] | 4506.87
7 | ИТОГО СТРОИТЕЛЬНЫХ И ИНЫХ СПЕЦИАЛЬНЫХ МОНТАЖНЫХ РАБОТ | [7 empty] | 47000.36
[42493.49+4506.87+0]
| ИТОГО С УЧЕТОМ СРЕДСТВ НА СОДЕРЖАНИЕ ЗАКАЗЧИКА, ЗАСТРОЙЩИКА | [7 empty] | 47000.36
[47000.36+0+0]
| ИТОГО С УЧЕТОМ СРЕДСТВ НА НЕПРЕДВИДЕННЫЕ РАБОТЫ И ЗАТРАТЫ [47000.36+0] | [7 empty] | 47000.36
РАСЧЕТ НАЛОГОВ И ОТЧИСЛЕНИЙ
9 | ИТОГО С УЧЕТОМ НАЛОГОВ И ОТЧИСЛЕНИЙ, ОТНОСИМЫХ НА РАСХОДЫ ПО ТЕКУЩЕЙ | [7 empty] | 47000.36
ДЕЯТЕЛЬНОСТИ [47000.36+0]
| ИТОГО С УЧЕТОМ ВОЗВРАТНЫХ МАТЕРИАЛОВ И ВЫЧЕТОМ МАТЕРИАЛОВ И | [7 empty] | 47000.36
ТРАНСПОРТА ЗАКАЗЧИКА, СТОИМОСТИ НЕПРЕДВИДЕННЫХ ЗАТРАТ И ЗАТРАТ
ЗАКАЗЧИКА [47000.36-0-0-0-0-0-0]
| КОНКУРСНЫЙ КОЭФФИЦИЕНТ | [6 empty] | 1
| ИТОГО С УЧЕТОМ КОНКУРСНОГО КОЭФФИЦИЕНТА [47000.36*1] | [7 empty] | 47000.36
11 | КОЭФФИЦИЕНТ, УЧИТЫВАЮЩИЙ ПРИМЕНЕНИЕ ПРОГНОЗНОГО ИНДЕКСА ЦЕН В | [6 empty] | 1.0073
СТРОИТЕЛЬСТВЕ (с 05/2024 по 05/2024)
12 | ИТОГО С УЧЕТОМ КОЭФФИЦИЕНТА, УЧИТЫВАЮЩЕГО ПРИМЕНЕНИЕ ПРОГНОЗНОГО | [7 empty] | 47343.46
ИНДЕКСА ЦЕН В СТРОИТЕЛЬСТВЕ НА ДАТУ НАЧАЛА РАБОТ
| Итого на дату выполнения работ 01.06.2024г | [6 empty] | 1.0073 | 11090.48
| Итого на дату выполнения работ 01.07.2024г | [6 empty] | 1.0147 | 12847.75
| Итого на дату выполнения работ 01.08.2024г | [6 empty] | 1.0221 | 12378.77
| Итого на дату выполнения работ 01.09.2024г | [6 empty] | 1.0295 | 11901.65
14 | ИТОГО ОБЪЕМ РАБОТ ДЛЯ СТАТИСТИЧЕСКОЙ ОТЧЕТНОСТИ ПОДРЯДНОЙ ОРГАНИЗАЦИИ | [7 empty] | 48218.65
[78492.87+0+0+0+0+0]
16 | ИТОГО ОБЪЕМ РАБОТ ДЛЯ НАЛОГООБЛОЖЕНИЯ [78492.87-(0+0+0)] | [7 empty] | 48218.65
| ИТОГО С НАЛОГАМИ И ОТЧИСЛЕНИЯМИ ОТ ВЫРУЧКИ [78492.87+0] | [7 empty] | 48218.65
18 | СУММА НДС [78492.87*20/100] | [5 empty] | 20 |  | 9643.73
| ВСЕГО ВЫПОЛНЕНО РАБОТ [78492.87+15698.57+0] | [7 empty] | 57862.38
СУММА ПРОПИСЬЮ: ПЯТЬДЕСЯТ СЕМЬ ТЫСЯЧ ВОСЕМЬСОТ ШЕСТЬДЕСЯТ ДВА
БЕЛОРУССКИХ РУБ. 38 КОП.
ВЕДОМОСТЬ ИСПОЛЬЗУЕМЫХ МАТЕРИАЛОВ, МЕХАНИЗМОВ
№ | Наименование ресурса |  |  | Ед. изм. | Кол-во | Цена за единицу, бел. руб. |  | Стои-мость, бел. руб.
[6 empty] | без НДС | с НДС
1 | 2 |  |  | 3 | 4 | 5 | 6 | 7
Материалы подрядчика
1 | 1/10-135-20/30 АЦЕТИЛЕН РАСТВОРЕННЫЙ |  |  | Т | 0.00014 | 30000 |  | 4.2
ТЕХНИЧЕСКИЙ МАРКИ А
2 | 1/10-230-50-15/11 БЕНЗИН-РАСТВОРИТЕЛЬ |  |  | Т | 0.001494 | 4135.01 |  | 6.18
3 | 5/20-30-5/2 БИРКА МАРКИРОВОЧНАЯ У134 |  |  | 100 ШТ. | 0.0628 | 5.26 |  | 0.33
4 | 5/20-30-5/1 БИРКА-ОКОНЦЕВАТЕЛЬ У136 |  |  | 100 ШТ. | 0.102 | 4.09 |  | 0.42
У3/5
5 | 2/50-20-5-5/105 БЛОК ДВЕРНОЙ |  |  | М2 | 5.67 | 156.87 |  | 889.45
6 | 2/20-20-15-10-10/180 БЛОК ДВЕРНОЙ |  |  | ШТ. | 2 | 952.3 |  | 1904.6
НАРУЖНЫЙ СТАЛЬНОЙ
7 | 1/10-160-20/15 ВЕТОШЬ |  |  | КГ | 2.91 | 1.59 |  | 4.63
8 | 1/10-280-20/40 ВОДА |  |  | М3 | 2.1365 | 1.45 |  | 3.1
9 | 5/20-30-4/3 ВТУЛКА В28 УХЛ2 |  |  | 100 ШТ. | 0.098 | 23.23 |  | 2.28
10 | 1/10-230-55-5/22 ВЯЖУЩЕЕ ГИПСОВОЕ |  |  | Т | 0.00372 | 410.93 |  | 1.53
МАРКИ Г-4 НОРМАЛЬНОТВЕРДЕЮЩЕЕ (Б),
СРЕДНЕГО ПОМОЛА (II) (ФАСОВАННОЕ)
11 | 1/10-240-25-35/10 ГВОЗДИ СТРОИТЕЛЬНЫЕ |  |  | Т | 8.2e-05 | 1730 |  | 0.14
С КОНИЧЕСКОЙ ГОЛОВКОЙ 2 Х 50 ММ
12 | 1/10-230-15/200 ГРУНТОВКА "ЛАКРИТ" |  |  | КГ | 19.944 | 2.3 |  | 45.87
13 | 1/10-230-15/395 ГРУНТОВКА АКРИЛОВАЯ |  |  | КГ | 44.02 | 4.62 |  | 203.37
ГЛУБОКОГО ПРОНИКНОВЕНИЯ ДЛЯ НАРУЖНЫХ
(Н) И ВНУТРЕННИХ РАБОТ (В),
ПОЛИМЕРНАЯ (П), ОДНОКОМПОНЕНТНАЯ (1),
ВОДНО-ДИСПЕРСИОННАЯ (Д)
14 | 1/10-230-60-10/5 ГРУНТОВКА ДЛЯ |  |  | Т | 0.0364 | 535.67 |  | 19.5
НАРУЖНЫХ (Н) И ВНУТРЕННИХ (В) РАБОТ,
ПОЛИМИНЕРАЛЬНАЯ (ПМ),
ОДНОКОМПОНЕНТНАЯ (1), СУХАЯ СМЕСЬ
(СС), ЦЕМЕНТНАЯ
15 | 1/10-230-35/47 ДИСПЕРСИЯ |  |  | КГ | 1.3462 | 6 |  | 8.08
ПОЛИВИНИЛАЦЕТАТНАЯ
НЕПЛАСТИФИЦИРОВАННАЯ МАРКИ Д50Н
16 | 1/10-110-50-15/225 ДОСКИ ОБРЕЗНЫЕ |  |  | М3 | 0.00063 | 408.39 |  | 0.26
ХВОЙНЫХ ПОРОД ДЛИНОЙ 2-3,75 М,
ШИРИНОЙ 75-150 ММ, ТОЛЩИНОЙ 19, 22 ММ,
2 СОРТА
17 | 1/10-110-50-15/265 ДОСКИ ОБРЕЗНЫЕ |  |  | М3 | 0.001176 | 450 |  | 0.53
ХВОЙНЫХ ПОРОД ДЛИНОЙ 2-3,75 М,
ШИРИНОЙ 75-150 ММ, ТОЛЩИНОЙ 32, 40 ММ,
2 СОРТА
18 | 1/10-110-50-15/325 ДОСКИ ОБРЕЗНЫЕ |  |  | М3 | 0.004309 | 408.39 |  | 1.76
ХВОЙНЫХ ПОРОД ДЛИНОЙ 4-6,5 М, ШИРИНОЙ
75-150 ММ, ТОЛЩИНОЙ 19, 22 ММ, 2
СОРТА
19 | 6/40-80-60-5/2 ДУГА ПЛАСТМАССОВАЯ - |  |  | ШТ. | 1.935 | 3.94 |  | 7.62
ПРОВОДНИК ТРУБЫ 12-14
20 | 6/40-80-60-5/3 ДУГА ПЛАСТМАССОВАЯ - |  |  | ШТ. | 0.57 | 3.94 |  | 2.25
ПРОВОДНИК ТРУБЫ 16-18
21 | 1/10-240-30-22/21 ДЮБЕЛИ РАСПОРНЫЕ |  |  | 1000 ШТ. | 0.055 | 21.79 |  | 1.2
ПОЛИЭТИЛЕНОВЫЕ 8 Х 40 ММ
22 | 1/10-240-30-45/11 ДЮБЕЛЬ |  |  | 10 ШТ. | 1.8881 | 4.43 |  | 8.36
МЕТАЛЛИЧЕСКИЙ РАМНЫЙ 10 Х 112
23 | 5/90-10/4 ДЮБЕЛЬ МОНТАЖНЫЙ У658 |  |  | 10 ШТ. | 27.7984 | 0.9 |  | 25.02
24 | 1/10-240-30-50/10 ДЮБЕЛЬ С ШУРУПОМ |  |  | 100 ШТ. | 1.3089 | 3.34 |  | 4.37
ДЛЯ БЫСТРОГО МОНТАЖА 6 Х 40 ММ
25 | 1/10-240-30-50/20 ДЮБЕЛЬ С ШУРУПОМ |  |  | 100 ШТ. | 1.51 | 5 |  | 7.55
ДЛЯ БЫСТРОГО МОНТАЖА 6 Х 60
26 | 1/10-240-30-50/60 ДЮБЕЛЬ С ШУРУПОМ |  |  | 100 ШТ. | 0.20894 | 10.92 |  | 2.28
ДЛЯ БЫСТРОГО МОНТАЖА 8 Х 80 ММ
27 | 3/13-30/10 ДЮБЕЛЬ-КРЮК ПЛАСТМАССОВЫЙ |  |  | ШТ. | 15.6 | 0.29 |  | 4.52
L=100 ММ
28 | 1/10-240-35/36 ЗАГЛУШКА |  |  | 1000 ШТ. | 0.018881 | 15.75 |  | 0.3
ПОЛИЭТИЛЕНОВАЯ РАМНОГО АНКЕРА
29 | 2/10-10/20 ЗАГОТОВКИ ИЗ ГОРЯЧЕКАТАНОЙ |  |  | Т | 0.001767 | 2977.45 |  | 5.26
АРМАТУРНОЙ ГЛАДКОЙ СТАЛИ КЛАССА
S240(A240) ДИАМЕТРОМ 12 ММ
30 | 5/20-30-3/1 ЗАКРЕП ТМ-2 |  |  | 100 ШТ. | 0.54096 | 0.9 |  | 0.49
31 | 5/10-10-10-2/20 КАБЕЛЬ СИЛОВОЙ МАРКИ |  |  | 1000 М | 0.05 | 3077.79 |  | 153.89
ВВГНГ 3 Х 2,5-0,66 С МЕДНЫМИ ЖИЛАМИ,
ИЗОЛЯЦИЯ И ОБОЛОЧКА ИЗ
ПОЛИВИНИЛХЛОРИДНОГО ПЛАСТИКАТА, НЕ
РАСПРОСТРАНЯЮЩИЙ ГОРЕНИЕ, БЕЗ
ЗАЩИТНОГО ПОКРОВА, С ТРЕМЯ ЖИЛАМИ
СЕЧЕНИЕМ 2,5 ММ2, НА НАПРЯЖЕНИЕ 0,66
КВ
32 | 5/10-10-10-2/42 КАБЕЛЬ СИЛОВОЙ МАРКИ |  |  | 1000 М | 0.05 | 1998.35 |  | 99.92
ВВГНГ-П 3 Х 1,5-0,66 С МЕДНЫМИ ЖИЛАМИ,
ИЗОЛЯЦИЯ И ОБОЛОЧКА ИЗ
ПОЛИВИНИЛХЛОРИДНОГО ПЛАСТИКАТА, НЕ
РАСПРОСТРАНЯЮЩИЙ ГОРЕНИЕ, БЕЗ
ЗАЩИТНОГО ПОКРОВА, С ТРЕМЯ ЖИЛАМИ
СЕЧЕНИЕМ 1,5 ММ2, НА НАПРЯЖЕНИЕ 0,66
В, В ПЛОСКОМ ИСПОЛНЕНИИ
33 | 5/50-70-3/7 КАНИФОЛЬ СОСНОВАЯ ВЫСШЕГО |  |  | КГ | 0.03588 | 26.6 |  | 0.95
СОРТА
34 | 1/10-230-65-20-5/5 КЕРАМОГРАНИТ |  |  | М2 | 39.605 | 27.94 |  | 1106.56
КРУПНОРАЗМЕРНЫЙ ПЛОСКИЙ
НЕГЛАЗУРОВАННЫЙ (600 Х 300-600 Х 600
ММ )
35 | 1/10-135-20/60 КИСЛОРОД ТЕХНИЧЕСКИЙ |  |  | М3 | 0.44 | 4.75 |  | 2.09
ГАЗООБРАЗНЫЙ
36 | 5/20-30-3/2 КНОПКА К227 УХЛ2 |  |  | 1000 ШТ. | 0.0147 | 1.3 |  | 0.02
37 | 6/40-80-60-4/1 КОЛЬЦО ЛАТУННОЕ |  |  | ШТ. | 4.41 | 2 |  | 8.82
НАТЯЖНОЕ PUSH 14 X 2A
38 | 1/10-230-60-15/21 КОМПОЗИЦИЯ ДЛЯ |  |  | Т | 0.011985 | 2498.7 |  | 29.95
ЗАПОЛНЕНИЯ ШВОВ СУХАЯ ШИРИНОЙ ДО 6 ММ,
ПЛАСТИЧНАЯ, ВОДОСТОЙКАЯ,
МОРОЗОСТОЙКАЯ F75, ДЛЯ НАРУЖНЫХ И
ВНУТРЕННИХ РАБОТ (НВ), (БЕЖЕВАЯ,
ГРАФИТ, ТЕМНО-СЕРАЯ, ШОКОЛАД),
(ФАСОВКА ПО 2 КГ)
39 | 5/20-40-4/5 КОРОБКА МОНТАЖНАЯ |  |  | ШТ. | 6 | 2.07 |  | 12.42
ОТКРЫТОЙ УСТАНОВКИ ДЛЯ РАЗВОДКИ
ПРОВОДОВ КМ-209
40 | 5/20-40-4/1 КОРОБКА МОНТАЖНАЯ СКРЫТОЙ |  |  | ШТ. | 48 | 1.01 |  | 48.48
УСТАНОВКИ
41 | 8/1/120 КОРОБКИ ДВЕРНЫЕ И ОКОННЫЕ |  |  | М | 15.75
42 | 3/3-50-80-10/10 КРАНЫ ШАРОВЫЕ, |  |  | ШТ. | 2 | 9.45 |  | 18.9
МУФТОВЫЕ, ЛАТУННЫЕ 11Б27П1 ДИАМЕТРОМ
15 ММ
43 | 1/10-230-40-40/18 КРАСКА ДЛЯ НАРУЖНЫХ |  |  | КГ | 69.385 | 9.27 |  | 643.2
И ВНУТРЕННИХ РАБОТ (V1, W3), ОСНОВА
(БАЗА) БЕЛАЯ
44 | 3/10-10-10/30 КРОНШТЕЙНЫ ДЛЯ |  |  | 100 ШТ. | 0.10447 | 321.4 |  | 33.58
КРЕПЛЕНИЯ РАДИАТОРОВ К БЕТОННЫМ
СТЕНАМ ПРИ ПОМОЩИ ДЮБЕЛЬ-ГВОЗДЕЙ
45 | 1/10-170-2/50 КРУГ НА БАКЕЛИТЕ |  |  | ШТ. | 0.00798 | 0.75 |  | 0.01
УСИЛЕННОМ ОТРЕЗНОЙ 125 Х 1,6 Х 22 ДЛЯ
РЕЗКИ МЕТАЛЛА
46 | 1/10-170-2/30 КРУГ НА БАКЕЛИТЕ |  |  | ШТ. | 0.23006 | 2.74 |  | 0.63
УСИЛЕННОМ ОТРЕЗНОЙ 230 Х 2 Х 22 ДЛЯ
РЕЗКИ КАМНЯ, БЕТОНА
47 | 5/30-30-4-1-5/6 КРЫШКА ОДНОМЕСТНАЯ |  |  | ШТ. | 5 | 2.09 |  | 10.45
48 | 5/30-30-4-1-5/8 КРЫШКА ЧЕТЫРЕХМЕСТНАЯ |  |  | ШТ. | 12 | 4.1 |  | 49.2
49 | 5/30-40-2/21 ЛЕНТА ЛИПКАЯ |  |  | КГ | 0.0528 | 59.89 |  | 3.16
ИЗОЛЯЦИОННАЯ НА ПОЛИКАСИНОВОМ
КОМПАУНДЕ МАРКИ ЛСЭПЛ, ШИРИНОЙ 20-30
ММ, ТОЛЩИНОЙ 0,14 - 0,19 ММ
50 | 5/20-30-3/42 ЛЕНТА ЛМ-5 УХЛ2 |  |  | 100 М | 0.0294 | 35.23 |  | 1.04
51 | 1/10-235-20/772 ЛЕНТА МАЛЯРНАЯ, |  |  | М2 | 6.2325 | 1.86 |  | 11.59
ОДНОСТОРОННЯЯ, 50 ММХ50 М
52 | 1/10-235-3/47 ЛЬНЯНАЯ ПРЯДЬ |  |  | КГ | 0.0552 | 24.31 |  | 1.34
53 | 8/1/580 МЕТАЛЛОЛОМ |  |  | Т | 0.018
54 | 1/10-280-10/20 МЫЛО ТВЕРДОЕ |  |  | ШТ. | 6.648 | 0.4 |  | 2.66
ХОЗЯЙСТВЕННОЕ
55 | 1/10-230-50-15/31 ОЛИФА НАТУРАЛЬНАЯ |  |  | КГ | 0.0552 | 6.7 |  | 0.37
56 | 6/40-80-60-2/1 ОТВОД ЛАТУННЫЙ PUSH С |  |  | ШТ. | 0.585 | 16.31 |  | 9.54
ТРУБКОЙ CU ДИАМЕТРОМ 15 С КРОНШТЕЙНОМ
- ЭЛЕМЕНТ НИКЕЛИРОВАННЫЙ 14 X 2 L=300
ММ
57 | 6/40-80-60-2/2 ОТВОД ЛАТУННЫЙ PUSH С |  |  | ШТ. | 0.585 | 29.81 |  | 17.44
ТРУБКОЙ CU ДИАМЕТРОМ 15 С КРОНШТЕЙНОМ
- ЭЛЕМЕНТ НИКЕЛИРОВАННЫЙ 14 X 2 L=750
ММ
58 | 1/10-160-10/190 ПЛЕНКА ПОЛИЭТИЛЕНОВАЯ |  |  | М2 | 7.4984 | 0.8 |  | 6
ПЕРВОГО СОРТА, ТОЛЩИНОЙ 0,2 ММ
59 | 2/40-25-15/8 ПЛИНТУС |  |  | М | 44.44 | 1.95 |  | 86.66
ПОЛИВИНИЛХЛОРИДНЫЙ (ПВХ) СО СЪЕМНОЙ
НАРУЖНОЙ ПАНЕЛЬЮ И ИЗОЛИРОВАННЫМ
ОДНОКАМЕРНЫМ КАБЕЛЬ-КАНАЛОМ, ВЫСОТОЙ
72 ММ
60 | 8/1/150 ПЛИНТУСЫ ИЛИ ГАЛТЕЛИ |  |  | М | 9.18
61 | 1/10-230-95/50 ПЛИТА ПОТОЛОЧНАЯ ТИПА |  |  | М2 | 80.41 | 13.73 |  | 1104.03
"ARMSTRONG", РАЗМЕРОМ 600 Х 600 ММ
62 | 1/10-230-55-20/15 ПОДВЕС РЕГУЛИРУЕМЫЙ |  |  | ШТ. | 54.67 | 0.2 |  | 10.93
С ЗАЖИМОМ
63 | 1/10-125-20/330 ПОКРЫТИЕ НАПОЛЬНОЕ |  |  | М2 | 44.4 | 27.07 |  | 1201.91
РУЛОННОЕ ГОМОГЕННОЕ
ПОЛИВИНИЛХЛОРИДНОЕ ДЛЯ ЖИЛЫХ,
ОБЩЕСТВЕННЫХ И ПРОИЗВОДСТВЕННЫХ
ОБЪЕКТОВ
64 | 5/20-30-3/40 ПОЛОСКА К404 И ПРЯЖКА |  |  | 100 ШТ. | 1.92 | 75.83 |  | 145.59
К407 ДЛЯ КРЕПЛЕНИЯ ПРОВОДОВ
65 | 8/1/130 ПОЛОТНА ДВЕРНЫЕ |  |  | М2 | 5.25
66 | 1/10-10-10/22 ПОРТЛАНДЦЕМЕНТ 500-Д0 |  |  | Т | 0.00108 | 261.47 |  | 0.28
(В УПАКОВКЕ)
67 | 5/50-70-2/7 ПРИПОЙ ОЛОВЯННО-СВИНЦОВЫЙ |  |  | КГ | 0.07452 | 55.59 |  | 4.14
БЕССУРЬМЯНИСТЫЙ В ЧУШКАХ, МАРКИ ПОС40
68 | 1/10-230-55-20/20 ПРОФИЛЬ Т24 БЕЛЫЙ |  |  | 100 М | 0.648 | 172.51 |  | 111.79
МАТОВЫЙ, ДЛИНОЙ 0,6 М
69 | 1/10-230-55-20/25 ПРОФИЛЬ Т24 БЕЛЫЙ |  |  | 100 М | 1.304 | 172.51 |  | 224.95
МАТОВЫЙ, ДЛИНОЙ 1,2 М
70 | 1/10-230-55-20/30 ПРОФИЛЬ Т24 БЕЛЫЙ |  |  | 100 М | 0.648 | 172.51 |  | 111.79
МАТОВЫЙ, ДЛИНОЙ 3,7 М
71 | 8/1/480 РАДИАТОРЫ (СЕКЦИИ) ОТОПЛЕНИЯ |  |  | ШТ. | 0.75
72 | 3/2-80-10-30-100/100 РАДИАТОРЫ |  |  | КОМПЛ. | 2 | 142.75 |  | 285.5
ОТОПИТЕЛЬНЫЕ СТАЛЬНЫЕ ПАНЕЛЬНЫЕ
ДВУХРЯДНЫЕ С ОДНИМ КОНВЕКТОРОМ,
ВЫСОТОЙ H=300 ММ, ДЛИННОЙ L=1300, С
БОКОВЫМ И НИЖНИМ ПОДКЛЮЧЕНИЕМ,
КРОНШТЕЙНАМИ И КРЕПЛЕНИЯМИ
73 | 3/2-80-10-30-100/190 РАДИАТОРЫ |  |  | КОМПЛ. | 1 | 202.16 |  | 202.16
ОТОПИТЕЛЬНЫЕ СТАЛЬНЫЕ ПАНЕЛЬНЫЕ
ДВУХРЯДНЫЕ С ОДНИМ КОНВЕКТОРОМ,
ВЫСОТОЙ H=500 ММ, ДЛИННОЙ L=1000, С
БОКОВЫМ И НИЖНИМ ПОДКЛЮЧЕНИЕМ,
КРОНШТЕЙНАМИ И КРЕПЛЕНИЯМИ
74 | 1/10-230-60-30/10 РАСТВОРНАЯ СМЕСЬ |  |  | Т | 0.3785 | 595.4 |  | 225.36
СУХАЯ (РСС), ДЛЯ СТЯЖЕК, ЦЕМЕНТНАЯ,
САМОНИВЕЛИРУЮЩАЯСЯ, М100
75 | 1/10-230-60-35/12 РАСТВОРНАЯ СМЕСЬ |  |  | КГ | 0.00432 | 0.47
СУХАЯ (РСС), ОБЛИЦОВОЧНАЯ, ГИПСОВАЯ,
ДЛЯ ВНУТРЕННИХ РАБОТ (В), М50
76 | 1/10-230-60-35/19 РАСТВОРНАЯ СМЕСЬ |  |  | Т | 0.2541 | 303.43 |  | 77.1
СУХАЯ (РСС), ОБЛИЦОВОЧНАЯ, ЦЕМЕНТНАЯ,
УНИВЕРСАЛЬНАЯ, ДЛЯ НАРУЖНЫХ И
ВНУТРЕННИХ РАБОТ (НВ), М100/М150, F75
77 | 1/10-230-60-45-15/50 РАСТВОРНАЯ СМЕСЬ |  |  | Т | 3.0415 | 343.79 |  | 1045.62
СУХАЯ (РСС), РЕМОНТНАЯ, ДЛЯ
ЖЕЛЕЗОБЕТОННЫХ И БЕТОННЫХ КОНСТРУКЦИЙ,
ДЛЯ НАРУЖНЫХ И ВНУТРЕННИХ РАБОТ (НВ),
ЦЕМЕНТНАЯ, М300, F100
78 | 1/10-230-60-45-5/115 РАСТВОРНАЯ СМЕСЬ |  |  | Т | 0.0968 | 244.42 |  | 23.66
СУХАЯ (РСС), ШТУКАТУРНАЯ, ДЛЯ
НАРУЖНЫХ И ВНУТРЕННИХ РАБОТ (НВ),
ЦЕМЕНТНАЯ, М50
79 | 1/10-230-60-45-5/215 РАСТВОРНАЯ СМЕСЬ |  |  | Т | 0.8466 | 200.2 |  | 169.49
СУХАЯ (РСС), ШТУКАТУРНАЯ, ДЛЯ
НАРУЖНЫХ И ВНУТРЕННИХ РАБОТ (НВ),
ЦЕМЕНТНО-ИЗВЕСТКОВАЯ, М75, F75
80 | 1/10-170-10/165 СВЕРЛА С SDS PLUS |  |  | ШТ. | 0.43608 | 4.33 |  | 1.89
ХВОСТОВИКОМ (НАКОНЕЧНИК ИЗ
ТВЕРДОСПЛАВНОЙ СТАЛИ) (ПО БЕТОНУ),
ДИАМЕТРОМ 10-12 ММ, ДЛИНОЙ 110-165 ММ
81 | 1/10-170-10/175 СВЕРЛА С SDS PLUS |  |  | ШТ. | 0.18942 | 3.67 |  | 0.7
ХВОСТОВИКОМ (НАКОНЕЧНИК ИЗ
ТВЕРДОСПЛАВНОЙ СТАЛИ) (ПО БЕТОНУ),
ДИАМЕТРОМ 12 ММ, ДЛИНОЙ 210 ММ
82 | 1/10-170-10/115 СВЕРЛА С SDS PLUS |  |  | ШТ. | 2.9878 | 4.27 |  | 12.76
ХВОСТОВИКОМ (НАКОНЕЧНИК ИЗ
ТВЕРДОСПЛАВНОЙ СТАЛИ) (ПО БЕТОНУ),
ДИАМЕТРОМ 5-10 ММ, ДЛИНОЙ 210 (215)
ММ
83 | 1/10-170-10/135 СВЕРЛА С SDS PLUS |  |  | ШТ. | 2.3209 | 7 |  | 16.25
ХВОСТОВИКОМ (НАКОНЕЧНИК ИЗ
ТВЕРДОСПЛАВНОЙ СТАЛИ) (ПО БЕТОНУ),
ДИАМЕТРОМ 8-10 ММ, ДЛИНОЙ 260 (265)
ММ
84 | 1/10-170-10/25 СВЕРЛА СПИРАЛЬНЫЕ С |  |  | ШТ. | 0.08862 | 13.44 |  | 1.19
ЦИЛИНДРИЧЕСКИМ ХВОСТОВИКОМ, ДЛИННАЯ
СЕРИЯ (ПО МЕТАЛЛУ), ДИАМЕТРОМ 12,6-14
ММ
85 | 1/10-170-10/45 СВЕРЛА СПИРАЛЬНЫЕ С |  |  | ШТ. | 0.08862 | 0.59 |  | 0.05
ЦИЛИНДРИЧЕСКИМ ХВОСТОВИКОМ, ДЛИННАЯ
СЕРИЯ (ПО МЕТАЛЛУ), ДИАМЕТРОМ 5,4-6
ММ
86 | 5/30-30-4-3-2/3 СВЕТИЛЬНИК |  |  | ШТ. | 14 | 65.7 |  | 919.8
СВЕТОДИОДНЫЙ ПОТОЛОЧНЫЙ
87 | 5/20-30-1-4/11 СОЕДИНИТЕЛЬНЫЙ |  |  | 100 ШТ. | 0.59 | 4.29 |  | 2.53
ИЗОЛИРУЮЩИЙ ЗАЖИМ СИЗ-3
88 | 8/2/1 СТРОИТЕЛЬНЫЕ ОТХОДЫ И (ИЛИ) |  |  | Т | 4.0519
СТРОИТЕЛЬНЫЙ МУСОР
89 | 1/10-230-40-65/60 СУРИК СВИНЦОВЫЙ, |  |  | КГ | 0.0075 | 12.5 |  | 0.09
ПИГМЕНТ
90 | 6/40-80-60-1/11 ТРОЙНИК ЛАТУННЫЙ PUSH |  |  | ШТ. | 0.12 | 11.7 |  | 1.4
D14 Х 2/14 Х 2/14 Х 2 ВЕРХ
НИКЕЛИРОВАННЫЙ
91 | 6/40-80-60-1/10 ТРОЙНИК ЛАТУННЫЙ PUSH |  |  | ШТ. | 0.015 | 13.6 |  | 0.2
D14 Х 2/18 Х 2/14 Х 2 ВЕРХ
НИКЕЛИРОВАННЫЙ
92 | 6/40-80-60-1/1 ТРОЙНИК ЛАТУННЫЙ PUSH |  |  | ШТ. | 0.45 | 15.41 |  | 6.93
С ТРУБКОЙ CU ДИАМЕТРОМ 15,
НИКЕЛИРОВАННЫЙ, L=300 ММ 14 X 2/14 X
2
93 | 6/40-80-60-1/3 ТРОЙНИК ЛАТУННЫЙ PUSH |  |  | ШТ. | 0.45 | 28.37 |  | 12.77
С ТРУБКОЙ CU ДИАМЕТРОМ 15,
НИКЕЛИРОВАННЫЙ, L=750 ММ 14 X 2/14 X
2
94 | 6/40-10-80/4 ТРУБА ИЗ ПОЛИЭТИЛЕНА |  |  | 10 М | 1.53 | 2.4 |  | 3.67
ЗАЩИТНАЯ ГОФРИРОВАННАЯ НОМИНАЛЬНЫМ
НАРУЖНЫМ ДИАМЕТРОМ 24 ММ (ТУ BY
500066545.005-2008)
95 | 6/40-30-2/1 ТРУБА ИЗ СШИТОГО |  |  | М | 15.15 | 0.87 |  | 13.18
ПОЛИЭТИЛЕНА ВЫСОКОЙ ПЛОТНОСТИ
СИЛАНОЛЬНОСШИТАЯ ОДНОСЛОЙНАЯ ПЭВП-
B(1) SDR7,3, НОМИНАЛЬНЫМИ НАРУЖНЫМ
ДИАМЕТРОМ 16 ММ И ТОЛЩИНОЙ СТЕНКИ 2,2
ММ
96 | 6/20-30-20/10 ТРУБА СТАЛЬНАЯ СВАРНАЯ |  |  | М | 0.8 | 5.62 |  | 4.5
ВОДОГАЗОПРОВОДНАЯ ОЦИНКОВАННАЯ
ОБЫКНОВЕННАЯ НОМИНАЛЬНЫМ ДИАМЕТРОМ 15
ММ, ТОЛЩИНОЙ СТЕНКИ 2,8 ММ
97 | 5/20-20-3-4/10 ТРУБКА МАРКИ ТВ-40 |  |  | КГ | 0.82268 | 5.53 |  | 4.55
ВНУТРЕННИМ ДИАМЕТРОМ 5 ММ
98 | 1/10-230-50-15/95 УАЙТ-СПИРИТ |  |  | Т | 5e-05 | 4555.76 |  | 0.23
99 | 1/10-230-55-20/155 УГОЛОК БЕЛЫЙ |  |  | 100 М | 0.85284 | 96.28 |  | 82.11
СТАЛЬНОЙ, РАЗМЕРОМ 19 Х 24 ММ, ДЛИНОЙ
3 М
100 | 1/10-230-55-20/160 УГОЛОК |  |  | М | 30.6 | 0.57 |  | 17.44
ПЕРФОРИРОВАННЫЙ АЛЮМИНИЕВЫЙ, РАЗМЕРОМ
25 Х 25 ММ, ТОЛЩИНОЙ 0,25 ММ
101 | 5/30-30-4-1-1/40 УЗЕЛ ВЫКЛЮЧАТЕЛЕЙ |  |  | ШТ. | 5 | 1.94 |  | 9.7
ОДНОКЛАВИШНЫЙ С16-473
102 | 5/30-30-4-1-2-2/25 УЗЕЛ РОЗЕТКИ |  |  | ШТ. | 48 | 2.42 |  | 116.16
103 | 6/40-80-60-1/12 ФИТИНГИ |  |  | ШТ. | 16 | 8.7 |  | 139.2
104 | 1/10-180-20/113 ШКУРКА ШЛИФОВАЛЬНАЯ |  |  | М2 | 0.92691 | 3.86 |  | 3.58
НА БУМАЖНОЙ ОСНОВЕ ВОДОСТОЙКАЯ
105 | 1/10-125-55/5 ШНУР СВАРОЧНЫЙ ДЛЯ |  |  | М | 28.594 | 2.16 |  | 61.76
ПОЛИВИНИЛХЛОРИДНЫХ НАПОЛЬНЫХ ПОКРЫТИЙ
106 | 1/10-230-60-55/145 ШПАТЛЕВКА БЕЛАЯ |  |  | Т | 0.0831 | 2250.02 |  | 186.98
ДЛЯ ВНУТРЕННИХ РАБОТ (В), ПОЛИМЕРНАЯ
(П), ОДНОКОМПОНЕНТНАЯ (1), ПАСТОВЫЙ
СОСТАВ (ПС)
107 | 1/10-230-60-40/5 ШПАТЛЕВКА БЕЛАЯ, |  |  | Т | 0.10055 | 844.35 |  | 84.9
ФИНИШНАЯ, ДЛЯ ВНУТРЕННИХ РАБОТ (В) ,
ПОЛИМИНЕРАЛЬНАЯ (ПМ),
ОДНОКОМПОНЕНТНАЯ (1), СУХАЯ СМЕСЬ
(СС), ГИПСОВАЯ
108 | 1/10-230-60-40/25 ШПАТЛЕВКА СЕРАЯ, |  |  | Т | 0.00913 | 694 |  | 6.34
ФИНИШНАЯ, ДЛЯ НАРУЖНЫХ И ВНУТРЕННИХ
РАБОТ (НВ) , ПОЛИМИНЕРАЛЬНАЯ (ПМ),
ОДНОКОМПОНЕНТНАЯ (1), СУХАЯ СМЕСЬ
(СС), ЦЕМЕНТНАЯ
109 | 1/10-140-40/105 ЭЛЕКТРОДЫ ТИПА Э42А |  |  | КГ | 0.08 | 7.5 |  | 0.6
ДИАМЕТРОМ 4 ММ
110 | 5/30-40-2/23 ЭЛЕКТРОИЗОЛЯЦИОННАЯ |  |  | КГ | 0.0489 | 15.48 |  | 0.76
ЛЕНТА ПВХ
111 | 1/10-230-45-10/65 ЭМАЛЬ ПЕНТАФТАЛЕВАЯ |  |  | Т | 0.000104 | 8850.02 |  | 0.92
ПФ-115, БЕЛАЯ
112 | 1/10-230-45-10/165 ЭМАЛЬ |  |  | КГ | 0.00546 | 9.94 |  | 0.05
ПЕНТАФТАЛЕВАЯ ПФ-115, СЕРАЯ
| МАТЕРИАЛЫ ВСЕГО | [6 empty] | 12181.81
в том числе:
| материалы подрядчика | [6 empty] | 12181.81
Механизмы
113 | М400002 АВТОМОБИЛЬ БОРТОВОЙ, |  |  | МАШ.-Ч | 0.02304 | 33.63 |  | 0.77
ГРУЗОПОДЪЕМНОСТЬЮ ДО 8 Т
114 | М340101 АГРЕГАТЫ ОКРАСОЧНЫЕ ВЫСОКОГО |  |  | МАШ.-Ч | 12.9636 | 2.08 |  | 26.96
ДАВЛЕНИЯ ДЛЯ ОКРАСКИ ПОВЕРХНОСТЕЙ
КОНСТРУКЦИЙ МОЩНОСТЬЮ 1 КВТ
115 | М040504 АППАРАТ ДЛЯ ГАЗОВОЙ СВАРКИ И |  |  | МАШ.-Ч | 0.432 | 0.31 |  | 0.13
РЕЗКИ
116 | М331615 ДРЕЛИ ЭЛЕКТРИЧЕСКИЕ |  |  | МАШ.-Ч | 15.037 | 0.27 |  | 4.06
117 | М050101 КОМПРЕССОРЫ ПЕРЕДВИЖНЫЕ С |  |  | МАШ.-Ч | 0.46932 | 28.84 |  | 13.54
ДВИГАТЕЛЕМ ВНУТРЕННЕГО СГОРАНИЯ
ДАВЛЕНИЕМ ДО 686 КПА (7АТМ) 2,2
М3/МИН
118 | М021143 КРАНЫ НА АВТОМОБИЛЬНОМ ХОДУ |  |  | МАШ.-Ч | 0.077544 | 51.18 |  | 3.97
ПРИ РАБОТЕ НА ДРУГИХ ВИДАХ
СТРОИТЕЛЬСТВА, 16 Т
119 | М021104 КРАНЫ НА АВТОМОБИЛЬНОМ ХОДУ |  |  | МАШ.-Ч | 0.37402 | 51.4 |  | 19.22
ПРИ РАБОТЕ НА МОНТАЖЕ
ТЕХНОЛОГИЧЕСКОГО ОБОРУДОВАНИЯ, 16 Т
120 | М030402 ЛЕБЕДКИ ЭЛЕКТРИЧЕСКИЕ ТЯГОВЫМ |  |  | МАШ.-Ч | 0.90821 | 1 |  | 0.91
УСИЛИЕМ ДО 12,26 (1,25) КН (Т)
121 | М030405 ЛЕБЕДКИ ЭЛЕКТРИЧЕСКИЕ ТЯГОВЫМ |  |  | МАШ.-Ч | 0.52867 | 3.83 |  | 2.02
УСИЛИЕМ ДО 49,05 (5) КН (Т)
122 | М030401 ЛЕБЕДКИ ЭЛЕКТРИЧЕСКИЕ ТЯГОВЫМ |  |  | МАШ.-Ч | 1.9277 | 0.65 |  | 1.25
УСИЛИЕМ ДО 5,79 (0,59) КН (Т)
123 | М330302 МАШИНЫ ШЛИФОВАЛЬНЫЕ УГЛОВЫЕ |  |  | МАШ.-Ч | 4.5711 | 0.85 |  | 3.89
124 | М330805 МОЛОТКИ ПРИ РАБОТЕ ОТ |  |  | МАШ.-Ч | 0.46932 | 0.5 |  | 0.23
ПЕРЕДВИЖНЫХ КОМПРЕССОРНЫХ СТАНЦИЙ
ОТБОЙНЫЕ ПНЕВМАТИЧЕСКИЕ (БЕЗ УЧЕТА
СТОИМОСТИ СЖАТОГО ВОЗДУХА)
125 | М331451 ПЕРФОРАТОРЫ ЭЛЕКТРИЧЕСКИЕ |  |  | МАШ.-Ч | 32.0799 | 0.71 |  | 22.78
126 | М031110 ПОДЪЕМНИКИ СТРОИТЕЛЬНЫЕ 0,5 Т |  |  | МАШ.-Ч | 0.02385 | 14.4 |  | 0.34
127 | М010201 ПРИЦЕПЫ ТРАКТОРНЫЕ 2 Т |  |  | МАШ.-Ч | 0.27048 | 1.13 |  | 0.31
128 | М331305 ПЫЛЕСОС ПРОМЫШЛЕННЫЙ |  |  | МАШ.-Ч | 3.3436 | 2.93 |  | 9.8
129 | М110903 РАСТВОРОСМЕСИТЕЛИ ПЕРЕДВИЖНЫЕ |  |  | МАШ.-Ч | 0.0108 | 14.65 |  | 0.16
150 Л
130 | М331617 СРЕДСТВА МАЛОЙ МЕХАНИЗАЦИИ |  |  | МАШ.-Ч | 5.2965 | 16.42 |  | 86.97
131 | М010410 ТРАКТОРЫ НА ПНЕВМОКОЛЕСНОМ |  |  | МАШ.-Ч | 0.27048 | 33.7 |  | 9.12
ХОДУ ПРИ РАБОТЕ НА ДРУГИХ ВИДАХ
СТРОИТЕЛЬСТВА, 59 (80) КВТ (Л. С.)
132 | М040502 УСТАНОВКИ ДЛЯ СВАРКИ РУЧНОЙ |  |  | МАШ.-Ч | 0.216 | 3.6 |  | 0.78
ДУГОВОЙ (ПОСТОЯННОГО ТОКА)
133 | М134041 ШУРУПОВЕРТ |  |  | МАШ.-Ч | 10.687 | 0.73 |  | 7.8
134 | М331620 ЭЛЕКТРОПАЯЛЬНИК |  |  | МАШ.-Ч | 0.16229 | 0.42 |  | 0.07
| МЕХАНИЗМЫ ВСЕГО | [6 empty] | 215.08

## Смета2 (для экспертизы) (hidden)
УТВЕРЖДАЮ
[5 empty] | (должность) |  | (подпись) | (инициалы, фамилия)
" " ____________________ 20_____ г.
Наименование объекта:
Код объекта:
Наименование здания, сооружения:
Шифр здания, сооружения:
Комплект чертежей:
ЛОКАЛЬНАЯ СМЕТА №
(ЛОКАЛЬНЫЙ СМЕТНЫЙ РАСЧЕТ)
Стоимость
№ п/п | Обоснование | Наименование работ, ресурсов, расходов | Единица измерения | Стоимость единицы измерения/всего, белорусских рублей | [5 empty] | Трудозатраты (чел-ч.)
|  |  |  | заработная плата | эксплуатация машин и механизмов |  | материалы, изделия, конструк-ции (оборудова-ние, мебель) | транс-порт | общая стоимость | рабочих | машини-стов
|  |  | количество |  | всего | в т.ч. з/п
1 | 2 | 3 | 4 | 5 | 6 | 7 | 8 | 9 | 10 | 11 | 12
Составил
|  | (должность служащего) | (подпись) |  | (инициалы, фамилия)
Проверил
|  | (должность служащего) | (подпись) |  | (инициалы, фамилия)

## Смета3 (для экспертизы) (hidden)
УТВЕРЖДАЮ
[5 empty] | (должность) |  | (подпись) | (инициалы, фамилия)
" " ____________________ 20_____ г.
Наименование объекта:
Код объекта:
Наименование здания, сооружения:
Шифр здания, сооружения:
Комплект чертежей:
ЛОКАЛЬНАЯ СМЕТА №
(ЛОКАЛЬНЫЙ СМЕТНЫЙ РАСЧЕТ)
Стоимость
№ п/п | Обоснование | Наименование работ, ресурсов, расходов | Единица измерения | Стоимость единицы измерения/всего, белорусских рублей | [5 empty] | Трудозатраты (чел-ч.)
|  |  |  | заработная плата | эксплуатация машин и механизмов |  | материалы, изделия, конструк-ции (оборудова-ние, мебель) | транс-порт | общая стоимость | рабочих | машини-стов
|  |  | количество |  | всего | в т.ч. з/п
1 | 2 | 3 | 4 | 5 | 6 | 7 | 8 | 9 | 10 | 11 | 12
Составил
|  | (должность служащего) | (подпись) |  | (инициалы, фамилия)
Проверил
|  | (должность служащего) | (подпись) |  | (инициалы, фамилия)

## Смета4 (накопительный вид) (hidden)
УТВЕРЖДАЮ
[14 empty] | (должность) | (подпись) | (инициалы, фамилия)
" " ____________________ 20_____ г.
ЗАКАЗЧИК:
ПОДРЯДЧИК:
ДОГОВОР:
НАИМЕНОВАНИЕ ОБЪЕКТА:
ЧАСТЬ ОБЪЕКТА:
НАКОПИТЕЛЬНАЯ ВЕДОМОСТЬ ПО СМЕТЕ №
СТОИМОСТЬ
№ П/П | ОБОСНО-ВАНИЕ | НАИМЕНОВАНИЕ РАБОТ, РЕСУРСОВ, РАСХОДОВ | ЕД. ИЗМ. КОЛ-ВО | КОЛИЧЕСТВО |  | С Т О И М О С Т Ь ЕД.ИЗМ./ВСЕГО, БЕЛ. РУБ.
[6 empty] | СМЕТНЫЙ ОБЪЕМ | [5 empty] | ОСТАТОК
|  |  |  | ПО АКТАМ | ОСТАЛОСЬ | ЗАРАБОТ-НАЯ ПЛАТА | ЭКСПЛ. МАШИН |  | МАТЕРИА-ЛЫ | ТРАНС- ПОРТ | ОБЩАЯ СТОИМОСТЬ | ЗАРАБОТ-НАЯ ПЛАТА | ЭКСПЛ. МАШИН |  | МАТЕРИА-ЛЫ | ТРАНС- ПОРТ | ОБЩАЯ СТОИМОСТЬ
[7 empty] | ВСЕГО | В Т.Ч. З/П |  |  |  |  | ВСЕГО | В Т.Ч. З/П
1 | 2 | 3 | 4 | 5 | 6 | 7 | 8 | 9 | 10 | 11 | 12 | 13 | 14 | 15 | 16 | 17 | 18
№ | Наименование ресурса |  |  | Ед. изм. | Кол-во | Цена за единицу, бел. руб. |  | Стои-мость, бел. руб. | Транспорт
[6 empty] | без НДС | с НДС |  | % | на ед., бел. руб. | всего, бел. руб.
1 | 2 |  |  | 3 | 4 | 5 | 6 | 7 | 8 | 9 | 10
| Составил |  |  | 8: Проверил

## Акт С-2а (hidden)
Форма С-2а
Заказчик: | [8 empty] | УНП
(наименование организации)
Генподрядчик (подрядчик): | [8 empty] | УНП
(наименование организации)
Субподрядчик: | [8 empty] | УНП
(наименование организации)
Объект:
(наименование, адрес)
Часть объекта:
(наименование)
Договор подряда (субподряда) №
(дата, номер)
Источник финансирования:
АКТ
СДАЧИ-ПРИЕМКИ ВЫПОЛНЕННЫХ СТРОИТЕЛЬНЫХ И ИНЫХ СПЕЦИАЛЬНЫХ МОНТАЖНЫХ РАБОТ №
НОМЕР |  | ОБОСНОВАНИЕ | НАИМЕНОВАНИЕ ВИДОВ РАБОТ И МАТЕРИАЛЬНЫХ РЕСУРСОВ | ЕДИНИЦА ИЗМЕРЕНИЯ, КОЛИЧЕСТВО | ТРУДО-ЗАТРАТЫ ЧЕЛ-Ч. | СТОИМОСТЬ: ЕДИНИЦА ИЗМЕРЕНИЯ/ВСЕГО, БЕЛ. РУБ.
[6 empty] | ЗАРАБОТНАЯ ПЛАТА РАБОЧИХ | ЭКСПЛУАТАЦИЯ МАШИН |  | МАТЕРИАЛЬ-НЫЕ РЕСУРСЫ | ТРАНС-ПОРТ | ОБЩАЯ СТОИМОСТЬ
П/П | ПОЗ. ПО СМЕТЕ | [5 empty] | ВСЕГО | В ТОМ ЧИСЛЕ ЗАРПЛАТА
1 | 2 | 3 | 4 | 5 | 6 | 7 | 8 | 9 | 10 | 11 | 12
№ | Наименование ресурса |  |  | Ед. изм. | Кол-во | Цена за единицу, бел. руб. |  | Стоимость, бел. руб. | Транспорт
[6 empty] | без НДС | с НДС |  | % | на ед., бел. руб. | всего, бел. руб
1 | 2 |  |  | 3 | 4 | 5 | 6 | 7 | 8 | 9 | 10
Качество работ соответствует требованиям технических нормативных правовых актов
| Сдал Генподрядчик (подрядчик) (субподрядчик) |  |  | 5: Принял Заказчик (генподрядчик)
| Дата подписания |  | "____" _____________ 20___г. | 5: Дата подписания; 7: "____" _____________ 20___г.
| Документы для рассмотрения получены |  |  | 5: Документы от заказчика (генподрядчика) получены
| заказчиком (генподрядчиком) |  |  | 5: подрядчиком (субподрядчиком)
| "____" _______________________ 20___г. |  |  | 5: "____" _______________________ 20___г.
| _____________ _____________ _____________ |  |  | 5: _____________ _____________ _____________

## Расчет зимних (hidden)
РАСЧЕТ
стоимости зимних удорожаний в текущих ценах
№ по акту | Обоснование | Наименование видов работ | Ед. изм. | З/плата рабочих, бел. руб. | З/плата маш-ов, бел. руб. | Обосно-вание по сборнику зимних | Зимние удорожания, %
|  |  | кол-во | ед./ объем | ед./объем |  | всего, бел. руб. | з/плата рабочих, бел. руб. | з/плата маш-ов, бел. руб.
1 | 2 | 3 | 4 | 5 | 6 | 7 | 8 | 9 | 10

## Ведомость материалов... (hidden)
Объект:
Часть объекта:
№ | Наименование ресурса | Ед. изм. | Кол-во | Цена за единицу, бел. руб. |  | Стоимость, бел. руб. | Транспорт |  |  | Прим.
|  |  |  | без НДС | с НДС |  | % | на ед., бел. руб. | всего, бел. руб
1 | 2 | 3 | 4 | 5 | 6 | 7 | 8 | 9 | 10 | 11
Заказчик |  |  |  |  | Подрядчик

## Расчет стоимости (hidden)
ЗАКАЗЧИК: |  |  |  |  | УНП
(наименование организации)
ГЕНПОДРЯДЧИК (ПОДРЯДЧИК): |  |  |  |  | УНП
(наименование организации)
СУБПОДРЯДЧИК: |  |  |  |  | УНП
(наименование организации)
ОБЪЕКТ:
(наименование, адрес)
ЧАСТЬ ОБЪЕКТА:
(наименование)
Договор подряда (субподряда) №
(дата, номер)
ИСТОЧНИК ФИНАНСИРОВАНИЯ:
РАСЧЕТ
СТОИМОСТИ ВЫПОЛНЕННЫХ РАБОТ В ТЕКУЩИХ ЦЕНАХ
№ п/п | НАИМЕНОВАНИЕ ЗАТРАТ |  |  | СТОИМОСТЬ ВЫПОЛНЕННЫХ РАБОТ И ЗАТРАТ, БЕЛ. РУБ.
|  |  |  | % | коэфф-т | в текущих ценах
1 | 2 |  |  | 3 | 4 | 5
Качество работ соответствует требованиям технических нормативных правовых актов
Сдал Генподрядчик (подрядчик) (субподрядчик) |  |  | Принял Заказчик (генподрядчик)
Дата подписания |  | "____" _____________ 20___г. | Дата подписания | "____" _____________ 20___г.
Документы для рассмотрения получены |  |  | Документы от заказчика (генподрядчика) получены
заказчиком (генподрядчиком) |  |  | подрядчиком (субподрядчиком)
"____" _______________________ 20___г. |  |  | "____" _______________________ 20___г.
_____________ _____________ _____________ |  |  | _____________ _____________ _____________

## Расчет с прогнозным (hidden)
Данная форма может использоваться ТОЛЬКО в справочных целях! Для осуществления расчетов необходимо использовать утвержденные формы документов. Кроме того, в утвержденной методике расчета не допускается применение прогнозного индекса построчно по статьям затрат.
ЗАКАЗЧИК: |  |  |  |  | УНП
(наименование организации)
ГЕНПОДРЯДЧИК (ПОДРЯДЧИК): |  |  |  |  | УНП
(наименование организации)
СУБПОДРЯДЧИК: |  |  |  |  | УНП
(наименование организации)
ОБЪЕКТ:
(наименование, адрес)
ЧАСТЬ ОБЪЕКТА:
(наименование)
Договор подряда (субподряда) №
(дата, номер)
ИСТОЧНИК ФИНАНСИРОВАНИЯ:
РАСЧЕТ
СТОИМОСТИ ВЫПОЛНЕННЫХ РАБОТ В ТЕКУЩИХ ЦЕНАХ
№ п/п | НАИМЕНОВАНИЕ ЗАТРАТ |  | СТОИМОСТЬ ВЫПОЛНЕННЫХ РАБОТ И ЗАТРАТ, БЕЛ. РУБ.
|  |  | % | коэфф-т | в текущих ценах | в текущих ценах (с прогнозным)
1 | 2 |  | 3 | 4 | 5 | 6
Качество работ соответствует требованиям технических нормативных правовых актов
Сдал Генподрядчик (подрядчик) (субподрядчик) |  |  | Принял Заказчик (генподрядчик)
Дата подписания |  | "____" _____________ 20___г. | Дата подписания |  | "____" _____________ 20___г.
Документы для рассмотрения получены |  |  | Документы от заказчика (генподрядчика) получены
заказчиком (генподрядчиком) |  |  | подрядчиком (субподрядчиком)
"____" _______________________ 20___г. |  |  | "____" _______________________ 20___г.
_____________ _____________ _____________ |  |  | _____________ _____________ _____________

## Расчет отклонений (hidden)
ВЕДОМОСТЬ ИСПОЛЬЗУЕМЫХ МАТЕРИАЛОВ И ОБОРУДОВАНИЯ, С РАСЧЕТОМ ОТКЛОНЕНИЙ В СТОИМОСТИ МАТЕРИАЛОВ, ПО СРАВНЕНИЮ С УЧТЕННЫМИ ПО НОРМЕ
Объект:
Часть объекта:
№ | Обоснование | Наименование ресурса | СОГЛАСНО СМЕТНОЙ ДОКУМЕНТАЦИИ | [5 empty] | ФАКТИЧЕСКИЕ ДАННЫЕ |  |  |  |  | Отклонение в стоимости, бел. руб. | Примечание
|  |  | Кол-во | Ед. изм. | Цена за единицу, бел. руб. | Стоимость, бел. руб. | Прогнозн. индекс | Стоимость с учетом прогнозного индекса | Кол-во | Ед. изм. | Цена за единицу, бел. руб. |  | Стоимость, бел. руб
[11 empty] | без НДС | с НДС
[5 empty] | материал | материал |  | материал |  |  | материал |  | материал | материал
[5 empty] | транспорт | транспорт |  | транспорт |  |  | транспорт |  | транспорт | транспорт
1 | 2 | 3 | 4 | 5 | 6 | 7 | 8 | 9 | 10 | 11 | 12 | 13 | 14 | 15 | 16
| Заказчик | [8 empty] | Подрядчик

## С-29 (hidden)
Форма С-29
(наименование организации) |  |  |  | УТВЕРЖДАЮ
|  |  |  | (должность служащего) |  | (подпись) | (инициалы, фамилия)
" " ____________________ 20_____ г.
ОТЧЕТ
о расходе строительных материалов в сопоставлении с нормами
Объект строительства:
(наименование объекта строительства)
Часть объекта:
(наименование части объекта строительства)
Номер и наименование акта:
Материально ответственное лицо:
|  |  | (должность служащего) |  |  | (фамилия, инициалы)
Таблица 1
№ п/п | Обоснование | Наименование видов работ | Единица измерения |  | Объем работ | Расход на выполненный объем работ по нормам | Примечание
| Код материального ресурса | Наименование материала | Единица измерения |  | Расход на единицу измерения работ по нормам |  | Примечание
1 | 2 | 3 | 4 |  | 5 | 6 | 7
Таблица 2
№ п/п | Код материального ресурса | Наименование материала | Единица измерения | Расход |  | эконом(+) перерас(-) | Списание на себе-стоимость работ | Прим.
|  |  |  | по нормам | фактический
1 | 2 | 3 | 4 | 5 | 6 | 7 | 8 | 9
Материально ответственное лицо
|  |  | (подпись) |  | (фамилия, инициалы)
Инженер
|  |  | (подпись) |  | (фамилия, инициалы)
Дата составления |  |  | "____" _______________________ 20___г.
Дата передачи в бухгалтерию |  |  | "____" _______________________ 20___г.

## Ведомость ресурсов (hidden)
Наименование объекта:
Код объекта:
Наименование здания, сооружения:
Шифр здания, сооружения:
Комплект чертежей:
Составлена в ценах на
(дата разработки)
№ п/п | Код | Наименование ресурса | Единица измерения | Количество | Стоимость ресурса, бел. руб.
[5 empty] | за единицу измерения | общая (гр.5 х гр.6)
1 | 2 | 3 | 4 | 5 | 6 | 7
Составил
|  | (должность служащего) | (подпись) | (инициалы, фамилия)
Проверил
|  | (должность служащего) | (подпись) | (инициалы, фамилия)

## Ведомость объемов 1 (hidden)
НАИМЕНОВАНИЕ ОБЪЕКТА:
КОД ОБЪЕКТА:
НАИМЕНОВАНИЕ ЗДАНИЯ, СООРУЖЕНИЯ:
ШИФР ЗДАНИЯ, СООРУЖЕНИЯ:
КОМПЛЕКТ ЧЕРТЕЖЕЙ:
ВЕДОМОСТЬ ОБЪЕМОВ И СТОИМОСТИ РАБОТ
(НОРМЫ 2022 г.)
Составлена в ценах на
Код ПТМ | Наименование ПТМ | Объем | Стоимость
|  | Ед. изм. | З/плата | ЭМиМ | Материалы | Оборудование | ОХР и ОПР | Прочие | Всего
|  |  | трудоемкость чел.ч | в т.ч. з/п | Трансп. затраты | Трансп. затраты | План. Прибыль
1 | 2 | 3 | 4 | 5 | 6 | 7 | 8 | 9 | 10
Составил
Проверил

## Ведомость объемов 2 (hidden)
Наименование объекта:
Код объекта:
Наименование здания, сооружения:
Шифр здания, сооружения:
Комплект чертежей:
ВЕДОМОСТЬ
объемов работ и расхода ресурсов
Обоснование | Наименование видов работ | Ед. изм. | Код ресурса | Наименование ресурсов | Ед. изм. | Количество
Объем
1 | 2 | 3 | 4 | 5 | 6 | 7
Составил
| (должность служащего) |  | (подпись) | (инициалы, фамилия)
Проверил
| (должность служащего) |  | (подпись) | (инициалы, фамилия)

## Акт контрольного обмера (hidden)
АКТ
контрольного обмера
"____" ____________________ 20___г.
Комиссия в составе:
произвели контрольный обмер работ, выполненных на части объекта:
По адресу:
Работы выполнены подрядной организацией:
Номер |  | Обоснование | Наименование видов работ | Ед. измерения | Объем работ |  | Результаты обмера
п/п | поз. по смете |  |  |  | По акту | По результатам обмера | завыш. | заниж.
1 | 2 | 3 | 4 | 5 | 6 | 7 | 8 | 9
Комиссия пришла к выводу, что акт выполненных работ соответствует действительности.
Качество работ соответствует требованиям СТБ, СН и П и другим нормативным документам.
Члены комиссии

## Акт на доп работы 1 (hidden)
АКТ
НА ДОПОЛНИТЕЛЬНЫЕ РАБОТЫ
г. ___________________ |  |  |  | от "____"__________________20____г.
Мы, нижеподписавшиеся, уполномоченные представители:
1. Заказчика:
2. Подрядчика:
3. Субподрядчика:
2. Проектной организации:
составили настоящий акт о том, что при производстве работ по объекту:
часть объекта:
Причины возникновения дополнительных работ
выявлены следующие дополнительные работы, неучтенные в смете:
№ п/п | Наименование работ | Ед. изм. | Кол-во | Цена на ед. изм., бел. руб | Сумма, бел. руб | Основание цены
Представители
Заказчика
Подрядчика
Субподрядчика
Проектной организации
УКАЗАНИЯ ЗАКАЗЧИКА
Заказчик подтверждает необходимость перечисленных работ на сумму | [5 empty] | бел. руб.
с оплатой
в счет резерва средств на непредвиденные работы и затраты, корректировки сводной сметы (ненужное зачеркнуть)

## Акт на доп работы 2 (hidden)
АКТ
НА ДОПОЛНИТЕЛЬНЫЕ РАБОТЫ
г. ___________________ | [7 empty] | от "____"__________________20____г.
Мы, нижеподписавшиеся, уполномоченные представители:
1. Заказчика:
2. Подрядчика:
3. Субподрядчика:
2. Проектной организации:
составили настоящий акт о том, что при производстве работ по объекту:
часть объекта:
Причины возникновения дополнительных работ
выявлены следующие дополнительные работы, неучтенные в смете:
НОМЕР |  | ОБОСНОВАНИЕ | НАИМЕНОВАНИЕ ВИДОВ РАБОТ И МАТЕРИАЛЬНЫХ РЕСУРСОВ | ЕДИНИЦА ИЗМЕРЕНИЯ, КОЛИЧЕСТВО | ТРУДО-ЗАТРАТЫ ЧЕЛ-Ч. | СТОИМОСТЬ: ЕДИНИЦА ИЗМЕРЕНИЯ/ВСЕГО, БЕЛ. РУБ.
[6 empty] | ЗАРАБОТНАЯ ПЛАТА РАБОЧИХ | ЭКСПЛУАТАЦИЯ МАШИН |  | МАТЕРИАЛЬ-НЫЕ РЕСУРСЫ | ТРАНС-ПОРТ | ОБЩАЯ СТОИМОСТЬ
П/П | ПОЗ. ПО СМЕТЕ | [5 empty] | ВСЕГО | В ТОМ ЧИСЛЕ ЗАРПЛАТА
1 | 2 | 3 | 4 | 5 | 6 | 7 | 8 | 9 | 10 | 11 | 12
Представители
Заказчика
Подрядчика
Субподрядчика
Проектной организации
УКАЗАНИЯ ЗАКАЗЧИКА
Заказчик подтверждает необходимость перечисленных работ на сумму
с оплатой
в счет резерва средств на непредвиденные работы и затраты, корректировки сводной сметы (ненужное зачеркнуть)

## ПНР1 (hidden)
СОГЛАСОВАНО
РУКОВОДИТЕЛЬ
| (должность) | (подпись) (инициалы, фамилия)
УТВЕРЖДАЮ
[5 empty] | (должность) | (подпись) | (инициалы, фамилия)
" " ____________________ 20_____ г.
ЗАКАЗЧИК:
АДРЕС:
УНП:
ГЕНПОДРЯДЧИК:
АДРЕС:
УНП:
СУБПОДРЯДЧИК:
АДРЕС:
УНП:
ДОГОВОР:
НАИМЕНОВАНИЕ ОБЪЕКТА:
ЧАСТЬ ОБЪЕКТА:
ЛОКАЛЬНАЯ СМЕТА №
(ЛОКАЛЬНЫЙ СМЕТНЫЙ РАСЧЕТ №)
на
(наименование вида пусконаладочных работ)
Составлена в ценах |  |  |  | Сметная стоимость |  |  |  | тыс. бел. руб.
(на дату разработки)
Среднемесячная заработная плата в строительстве за | [7 empty] | бел. руб.
Нормативное рабочее время | [7 empty] | час.
Цена одного чел.-ч | [7 empty] | бел. руб.
№ п/п | Обоснование (номер или шифр нормативов расхода ресурсов) | Наименование и техническая характеристика оборудования или видов работ | Единица измерения | Кол-во | Нормы затрат труда, чел.-час |  | Стоимость, бел. руб.
[5 empty] | Единицы измерения | Всего | Единицы измерения | Всего
1 | 2 | 3 | 4 | 5 | 6 | 7 | 8 | 9
ИТОГО заработная плата
Общехозяйственные и общепроизводственные расходы
Плановая прибыль
Прочие расходы
Всего по смете
Составил
|  | (должность) | (подпись) |  | (инициалы, фамилия)
Проверил
|  | (должность) | (подпись) |  | (инициалы, фамилия)
Заказчик
|  | (должность) | (подпись) |  | (инициалы, фамилия)

## ПНР2 (для экспертизы) (hidden)
Наименование объекта:
Код объекта:
Наименование здания, сооружения:
Шифр здания, сооружения:
Комплект чертежей:
ЛОКАЛЬНАЯ СМЕТА №
(ЛОКАЛЬНЫЙ СМЕТНЫЙ РАСЧЕТ №)
на
(наименование вида пусконаладочных работ)
Составлена в ценах |  |  |  | Сметная стоимость |  |  |  | тыс. бел. руб.
(на дату разработки)
Среднемесячная заработная плата в строительстве за | [7 empty] | бел. руб.
Нормативное рабочее время | [7 empty] | час.
Цена одного чел.-ч | [7 empty] | бел. руб.
№ п/п | Обоснование (номер или шифр нормативов расхода ресурсов) | Наименование и техническая характеристика оборудования или видов работ | Единица измерения | Кол-во | Нормы затрат труда, чел.-час |  | Стоимость, бел. руб.
[5 empty] | Единицы измерения | Всего | Единицы измерения | Всего
1 | 2 | 3 | 4 | 5 | 6 | 7 | 8 | 9
ИТОГО заработная плата
Общехозяйственные и общепроизводственные расходы
Плановая прибыль
Прочие расходы
Всего по смете
Составил
|  | (должность служащего) | (подпись) |  | (инициалы, фамилия)
Проверил
|  | (должность служащего) | (подпись) |  | (инициалы, фамилия)
Заказчик
|  | (должность служащего) | (подпись) |  | (инициалы, фамилия)

## Акт С-5 (hidden)
Форма С-5
(наименование организации)
УТВЕРЖДАЮ
|  |  | (должность) | (подпись) | (инициалы, фамилия)
" " ____________________ 20_____ г.
АКТ
об устройстве нетитульного временного здания и сооружения
Мы, нижеподписавшиеся, составили настоящий акт об устройстве на объекте
(указывается наименование объекта строительства)
временного
(указывается наименование временного нетитульного здания или сооружения)
Характеристика временного нетитульного здания или сооружения:
Площадь | [5 empty] | кв.м.
Объем | [5 empty] | куб.м.
Протяженность | [5 empty] | пог.м.
Срок эксплуатации | [5 empty] | месяцев
Фактическая стоимость согласно расчету | [5 empty] | бел. руб.
Предполагаемая стоимость возвратных материалов согласно расчету | [5 empty] | бел. руб.
РАСЧЕТ
фактической стоимости нетитульного временного здания и сооружения
№ п/п | Вид выполняемых работ, перечень материалов | Обоснование | Единица измерения | Объем работ | Количество материалов
[5 empty] | на единицу объема | на весь объем
1 | 2 | 3 | 4 | 5 | 6 | 7
Расчет стоимости материалов, подлежащих возврату
№ п/п | Наименование материалов | Единица измерения | Количество | Процент год-ности | Цена без НДС, бел. руб. | Стоимость, бел. руб.
1 | 2 | 3 | 4 | 5 | 6 | 7
Расчет ежемесячной суммы износа
Объект оприходован в подотчет
Исполнитель работ
|  | (подпись) |  | (инициалы, фамилия)
Инженер
|  | (подпись) |  | (инициалы, фамилия)
Бухгалтер
|  | (подпись) |  | (инициалы, фамилия)

## Командировка. Перевозка. РХР (hidden)
Объект:
Заказчик:
Генподрядчик:
Субподрядчик:
ИСХОДНЫЕ ДАННЫЕ
Статьи затрат | Ед. изм. | Кол-во | Коэф. пер. | Трудозатраты
ЗАКАЗЧИК |  | ПОДРЯДЧИК

## Материалоемкость (hidden)
Наименование объекта:
Код объекта:
ВЕДОМОСТЬ МАТЕРИАЛОВ ДЛЯ ОПРЕДЕЛЕНИЯ МАТЕРИАЛОЕМКОСТИ
№ п/п | Обоснование | Наименование ресурсов | Ед. изм. | Количество
1 | 2 | 3 | 4 | 5
Составил
Проверил

## Акт С-14 (hidden)
ЗАКАЗЧИК: |  |  |  |  | УНП
(наименование организации)
ГЕНПОДРЯДЧИК: |  |  |  |  | УНП
(наименование организации)
СУБПОДРЯДЧИК: |  |  |  |  | УНП
(наименование организации)
ОБЪЕКТ:
(наименование, адрес)
АКТ
оприходования материалов, полученных от разборки
Комиссия подтверждает факт разборки
(наименование здания, сооружения, конструкции)
В результате разборки получены и подлежат принятию на учет следующие материалы:
№ п/п | Наименование материалов | Ед. изм. | Кол-во | Стоимость единицы в действующих ценах, бел. руб. | Процент годности | Сумма, бел. руб. | Примечание
1 | 2 | 3 | 4 | 5 | 6 | 7 | 8
Члены комиссии
Дата составления |  | «__» ______________ 20___ г.
Перечисленные материалы временно приняты на хранение ____________________________________
(наименование организации)
Материально ответственным лицом

## Расчет ЗП (hidden)
Объект:
Часть объекта:
Расчет стоимости заработной платы рабочих строителей
Составлен в ценах на
Стоимость чел-часа рабочего 4-го разряда
№ п/п | Обоснование | Наименование вида работ | Ед. изм. | Труд. на ед., чел.-ч | Средний разряд работ | Коэф. к труд. | Зар. плата на ед., бел. руб
|  |  | Кол-во | Труд. всего, чел.-ч | Меж-разрядный коэфф. | Коэф. к зар. плате | Зар. плата всего, бел. руб
1 | 2 | 3 | 4 | 5 | 6 | 7 | 8

## Акт на скрытые работы (hidden)
АКТ
освидетельствования скрытых работ
наименование работ
выполненных в
наименование и место расположения объекта
«____» __________________ 20 ___ г.
Комиссия в составе:
представителя подрядчика
| должность |  | фамилия, инициалы
представителя субподрядной организации (в случаях выполнения работ субподрядной организацией)
| должность |  | фамилия, инициалы
представителя технического надзора
| должность |  | фамилия, инициалы
представителя авторского надзора
| должность |  | фамилия, инициалы
произвела осмотр работ, выполненных
наименование строительно-монтажной организации
и составила настоящий акт о нижеследующем:
1 К освидетельствованию предъявлены следующие работы
наименование работ
2 Работы выполнены по проектной документации
наименование разработчика проектной документации, номер чертежей и дата их составления
3 При выполнении работ применены
наименование материалов, конструкций, изделий со ссылкой на сертификаты или другие документы, подтверждающие качество
4 При выполнении работ отсутствуют/допущены (нужное подчеркнуть) нарушения требований ТНПА и (или) проектной документации
при наличии нарушений указывают, кем согласованы работы , номер чертежей и дату согласования
5 Даты: начало работ
окончание работ
Представитель подрядчика
|  | дата и время | подпись | фамилия, инициалы
Представитель субподрядной организации (в случаях выполнения работ субподрядной организацией)
|  | дата и время | подпись | фамилия, инициалы
Представитель технического надзора
|  | дата и время | подпись | фамилия, инициалы
Представитель авторского надзора
|  | дата и время | подпись | фамилия, инициалы

## Исходные данные (hidden)
НАИМЕНОВАНИЕ ОБЪЕКТА:
КОД ОБЪЕКТА:
НАИМЕНОВАНИЕ ЗДАНИЯ, СООРУЖЕНИЯ:
ШИФР ЗДАНИЯ, СООРУЖЕНИЯ:
КОМПЛЕКТ ЧЕРТЕЖЕЙ:
ИСХОДНЫЕ ДАННЫЕ К ЛОКАЛЬНОЙ СМЕТЕ №
НА
№ | Обоснование | Единица измерения | Объем работ (Норма расхода) | Примечание
1 | 2 | 3 | 4 | 5

## Акт С-4 (hidden)
Заказчик: | [10 empty] | УНП
(наименование организации)
Генподрядчик (подрядчик): | [10 empty] | УНП
(наименование организации)
Субподрядчик: | [10 empty] | УНП
(наименование организации)
Объект:
(наименование, адрес)
Договор подряда (субподряда) №
(дата, номер)
АКТ
на передачу электроэнергии, воды, газа, теплоэнергии
Передающая сторона
(наименование организации)
Принимающая сторона
(наименование организации)
Мы, нижеподписавшиеся, от имени передающей стороны
(должность, инициалы, фамилия)
и от имени принимающей стороны
(должность, инициалы, фамилия)
составили настоящий акт о передаче потребленных в процессе производства строительно- монтажных работ электроэнергии, воды,
газа и тепловой энергии:
№ п/п | Направление потребления | Электроэнергия |  |  | Вода |  |  | Газ |  |  | Теплоэнергия
|  | кол. | тариф, руб. | сумма, руб. | кол. | тариф, руб. | сумма, руб. | кол. | тариф, руб. | сумма, руб. | кол. | тариф, руб. | сумма, руб.
|  | ед. изм. |  |  | ед. изм. |  |  | ед. изм. |  |  | ед. изм.
1 | 2 | 3 | 4 | 5 | 6 | 7 | 8 | 9 | 10 | 11 | 12 | 13 | 14
1 | Технологические нужды – всего
В том числе:
2 | Эксплуатация машин и механизмов – всего
маш.-ч.
В том числе:
3 | Вспомогательное производство – всего
В том числе:
4 | Общепроизводственные расходы – всего
В том числе:
5 | Ставка НДС | x | x |  | x | x |  | x | x |  | x | x
6 | Сумма НДС | x | x |  | x | x |  | x | x |  | x | x
7 | Всего с НДС | x | x |  | x | x |  | x | x |  | x | x
Подписи сторон:
Передающая сторона
|  |  | (должность) |  | (подпись) |  |  | (инициалы, фамилия)
Принимающая сторона
|  |  | (должность) |  | (подпись) |  |  | (инициалы, фамилия)
«___» __________________ 20___ г.

## Журнал 6-КС (hidden)
Журнал выполнения работ (6-КС)
№ П/П | ОБОСНОВАНИЕ | НАИМЕНОВАНИЕ РАБОТ, РЕСУРСОВ, РАСХОДОВ | ЕД. ИЗМ. | КОЛ-ВО | ВЫПОЛНЕНО ВСЕГО | ОСТАТОК
1 | 2 | 3 | 4 | 5 | 6 | 7

## Наряд (hidden)
Утверждаю к оплате
[11 empty] | (должность) | (подпись) | (инициалы, фамилия)
" " ____________________ 20_____ г.
Подрядчик:
Прораб:
Объект:
Часть объекта:
Сроки выполнения
[13 empty] | По плану | Фактически
Начало
Окончание
№ |  | Обоснование | Наименование видов работ | Разряд | Единица измерения | ЗАДАНИЕ |  |  |  |  | ВЫПОЛНЕНИЕ |  |  | Табель
п/п | по смете |  |  |  |  | Объем работ | На единицу измерения |  | На объем |  | Объем работ | На объем
[7 empty] | трудо-затраты | зар. плата | трудо-затраты | зар. плата |  | трудо-затраты | зар. плата
[7 empty] | рабочих |  | рабочих |  |  | рабочих
[7 empty] | машинистов |  | машинистов |  |  | машинистов
1 | 2 | 3 | 4 | 5 | 6 | 7 | 8 | 9 | 10 | 11 | 12 | 13 | 14 | 15
|  | Наряд выдал | [6 empty] | Работу сдал
|  | Наряд принял | [6 empty] | Работу принял

## Перечень затрат (hidden)
ПЕРЕЧЕНЬ ЗАТРАТ
на выполнение работ по
1 Кредитополучатель:
2 Льготное кредитование осуществляется на основании проектно-сметной документации
3 Сроки выполнения работ
4 Способ производства работ
Наименование выполняемых ремонтных работ | Наименование строительных материалов | Ед. изм. | Объем работ | Стоимость в текущих ценах, бел. руб.
Перечень выдан
Дата выдачи |  |  | Регистрационный номер
Должностное лицо
| (должность) | (подпись) | (инициалы, фамилия)

## Ведомость объемов ПНР (hidden)
НАИМЕНОВАНИЕ ОБЪЕКТА:
КОД ОБЪЕКТА:
НАИМЕНОВАНИЕ ЗДАНИЯ, СООРУЖЕНИЯ:
ШИФР ЗДАНИЯ, СООРУЖЕНИЯ:
КОМПЛЕКТ ЧЕРТЕЖЕЙ:
ВЕДОМОСТЬ
объемов и стоимости работ
(вид пусконаладочных работ)
Составлена в ценах на
(дата разработки)
Обоснование | Наименование видов работ | Объем | Стоимость, тысяч белорусских рублей | [5 empty] | Затраты труда, человеко-часов
|  | единица измерения | заработная плата | ОХР и ОПР | плановая прибыль | налоги | прочие расходы | всего
1 | 2 | 3 | 4 | 5 | 6 | 7 | 8 | 9 | 10
Составил
| (должность служащего) |  | (подпись) |  | (инициалы, фамилия)
Проверил
| (должность служащего) |  | (подпись) |  | (инициалы, фамилия)
Заказчик
| (должность служащего) |  | (подпись) |  | (инициалы, фамилия)