## ЛС-1
УТВЕРЖДАЮ
[7 empty] | (должность) |  | (подпись) | (инициалы, фамилия)
" " ____________________ 20_____ г.
ЗАКАЗЧИК: Учреждение образования "Минский государственный колледж ремесленничества и дизайна имени Н.А.Кедышко"
АДРЕС: Республика Беларусь, г. Минск, 220013, г. Минск, ул. Сурганова, д. 45, корп. 1
УНП: 100730105
ПОДРЯДЧИК:
АДРЕС:
УНП:
СУБПОДРЯДЧИК:
АДРЕС:
УНП:
ДОГОВОР: от
НАИМЕНОВАНИЕ ОБЪЕКТА: Текущий ремонт учебной мастерской М3 в здании учебно-производственного корпуса по адресу: ул.
Сурганова, 45/2
ЛОКАЛЬНАЯ СМЕТА № 1
В ТЕКУЩИХ ЦЕНАХ В НОРМАХ НРР НА 01.02.2026 | [6 empty] | СТОИМОСТЬ |  | 44 699.77 БЕЛ. РУБ.
№ П/П | ОБОСНО-ВАНИЕ | НАИМЕНОВАНИЕ РАБОТ, РЕСУРСОВ, РАСХОДОВ | ЕД. ИЗМ. КОЛ-ВО | С Т О И М О С Т Ь ЕД.ИЗМ./ВСЕГО, БЕЛ. РУБ. | [5 empty] | ТРУДОЗАТРАТЫ (ЧЕЛ-Ч.) |  | ОХР И ОПР, БЕЛ. РУБ. | ПЛАН. ПРИБЫЛЬ, БЕЛ. РУБ. | ЗИМНИЕ
|  |  |  | ЗАРАБОТ-НАЯ ПЛАТА | ЭКСПЛ. МАШИН |  | МАТЕРИА-ЛЫ (ОБОРУД.) | ТРАНС- ПОРТ | ОБЩАЯ СТОИМОСТЬ | РАБ-ИХ | МАШ-ОВ |  |  | ОБЩИЙ % | ВСЕГО
[5 empty] | ВСЕГО | В Т.Ч. З/П | [7 empty] | З/П % | В Т.Ч. З/П
1 | 2 | 3 | 4 | 5 | 6 | 7 | 8 | 9 | 10 | 11 | 12
Чел.ч.= 16.96 руб/ч; Дата: на 1-ое Февраля 2026г.; Методика: Ремонт; Зона: 3, Район: Минск, Прогн. индекс СМР = 1.0365, База НРР 2022г.
1 | Е15-423-1 | ДЕМОНТАЖ ОБЛИЦОВКИ СТЕН ИЗ ПАНЕЛЕЙ ПВХ С УСТРОЙСТВОМ ДЕРЕВЯННОГО КАРКАСА | 100 М2 | 552.38 | 2.61 |  |  |  | 554.99 | 37.27
[5 empty] | К=0.3 | К=0.3 | К=0 | К=0 |  | К=0.3 | К=0.3
|  | РАЗРЯД=3.1, МЕЖР.КОЭФФ.=0.8739 ОХРиОПР=81.86%, План=52.34% | 0.1776 | 98.1 | 0.46 |  |  |  | 98.56 | 6.62
2 | Е53-13-2 | ДЕМОНТАЖ ДЕРЕВЯННОЙ ОБШИВКИ СТЕН | 100 М2 ОБШИВКИ | 195.94 | 5.7 | 3.94 |  |  | 201.64 | 11.55 | 0.27
[5 empty] | К=0.3 | К=0.3 | К=0 | К=0 |  | К=0.3 | К=0.3
|  | РАЗРЯД=4, МЕЖР.КОЭФФ.=1.0 ОХРиОПР=81.86%, План=52.34% | 0.2738 | 53.65 | 1.56 | 1.08 |  |  | 55.21 | 3.16 | 0.07
3 | Е65-5-4 | ДЕМОНТАЖ ВАНН | 100 ПРИБОРОВ | 4620.93 | 83.56 | 57.74 |  |  | 4704.49 | 293 | 3.96
|  | РАЗРЯД=3.5, МЕЖР.КОЭФФ.=0.9299 ОХРиОПР=67%, План=49.78% | 0.02 | 92.42 | 1.67 | 1.15 |  |  | 94.09 | 5.86 | 0.08
4 | Е17-5-101 | УСТАНОВКА МОЕК НА ОДНО ОТДЕЛЕНИЕ СО СМЕСИТЕЛЕМ, СО СЛИВНОЙ ДОСКОЙ НА КРОНШТЕЙНАХ ИЗ НЕРЖАВЕЮЩЕЙ СТАЛИ МНДЦ, МНДКЦ С ПЛАСТМАССОВЫМ СИФОНОМ, ЛАТУННЫМ ВЫПУСКОМ | КОМПЛ. | 31.46 | 0.43 | 0.29 | 329.94 | 23.95 | 385.78 | 1.8 | 0.02
|  | РАЗРЯД=4.3, МЕЖР.КОЭФФ.=1.0306 ОХРиОПР=67%, План=49.78% | 1 | 31.46 | 0.43 | 0.29 | 329.94 | 23.95 | 385.78 | 1.8 | 0.02
5 | Е65-1-1 | РАЗБОРКА ТРУБОПРОВОДОВ ИЗ ВОДОГАЗОПРОВОДНЫХ ТРУБ ДИАМЕТРОМ ДО 32 ММ | 100 М ТРУБОПРОВОДОВ | 521.94 | 3.51 | 1.75 | 17.02 | 1.35 | 543.82 | 34.66 | 0.12
|  | РАЗРЯД=3.2, МЕЖР.КОЭФФ.=0.8879 ОХРиОПР=67%, План=49.78% | 0.12 | 62.63 | 0.42 | 0.21 | 2.04 | 0.16 | 65.25 | 4.16 | 0.01
6 | Е57-1-1 | РАЗБОРКА КИРПИЧНЫХ СТОЛБИКОВ ПОД ВАННЫ | 100 М2 РАЗБИРАЕМОГО ОСНОВАНИЯ | 127.03 | 1.06 | 0.73 |  |  | 128.09 | 8.71 | 0.05
|  | РАЗРЯД=3, МЕЖР.КОЭФФ.=0.8599 ОХРиОПР=81.86%, План=52.34% Примечание: применительно | 0.0128 | 1.63 | 0.01 | 0.01 |  |  | 1.64 | 0.11
7 | Ц8-599-9 | ДЕМОНТАЖ ДЕМОНТАЖ БОКСА | ШТ. | 16.74 | 0.14 |  |  |  | 16.88 | 0.94
[5 empty] | К=0.3 | К=0.3 | К=0 | К=0 |  | К=0.3 | К=0.3
|  | РАЗРЯД=4.5, МЕЖР.КОЭФФ.=1.0509 ОХРиОПР=59.57%, План=40.54% | 2 | 33.48 | 0.28 |  |  |  | 33.76 | 1.88
8 | Е62-54-2 | СПЛОШНАЯ ОЧИСТКА ОШТУКАТУРЕННЫХ ПОВЕРХНОСТЕЙ ОТ КРАСОК КЛЕЕВЫХ ИЛИ КАЗЕИНОВЫХ | 100 М2 | 64.02 |  |  | 0.32 | 0.02 | 64.36 | 4.39
|  | РАЗРЯД=3, МЕЖР.КОЭФФ.=0.8599 ОХРиОПР=81.86%, План=52.34% | 0.8646 | 55.35 |  |  | 0.28 | 0.02 | 55.65 | 3.8
9 | Е8-7-3 | КЛАДКА ПЕРЕГОРОДОК АРМИРОВАННЫХ ТОЛЩИНОЙ В 1:2 КИРПИЧА ПРИ ВЫСОТЕ ЭТАЖА ДО 4 М ИЗ КИРПИЧА КЕРАМИЧЕСКОГО ОДИНАРНОГО | 100 М2 ПЕРЕГОРОДОК ЗА ВЫЧЕТОМ | 2683.77 | 65.82 | 20.32 | 579.37 | 41.29 | 3370.25 | 170.17 | 1.39
|  | РАЗРЯД=3.5, МЕЖР.КОЭФФ.=0.9299 ОХРиОПР=81.86%, План=52.34% | 0.1779 | 477.44 | 11.71 | 3.61 | 103.07 | 7.35 | 599.57 | 30.27 | 0.25
10 | Е26-96-1 | УСТАНОВКА ПЕРФОРИРОВАННЫХ АЛЮМИНИЕВЫХ УГОЛКОВ ДЛЯ ЗАЩИТЫ ВЫСТУПАЮЩИХ УГЛОВ | 100 М | 474.24 | 0.57 | 0.44 | 0.01 |  | 474.82 | 30.07 | 0.03
|  | РАЗРЯД=3.5, МЕЖР.КОЭФФ.=0.9299 ОХРиОПР=81.86%, План=52.34% | 0.3366 | 159.63 | 0.19 | 0.15 |  |  | 159.82 | 10.12 | 0.01
11 | 1/10-230-60-35/61 | СОСТАВ КЛЕЕВОЙ ПОЛИМИНЕРАЛЬНЫЙ ДЛЯ НАКЛЕИВАНИЯ ТЕПЛОИЗОЛЯЦИОННЫХ МАТЕРИАЛОВ И АРМИРУЮЩЕЙ СЕТКИ (КС), ОДНОКОМПОНЕНТНЫЙ (1) | Т |  |  |  | 460.4 | 36.56 | 496.96
|  |  | 0.004847 |  |  |  | 2.23 | 0.18 | 2.41
12 | 1/10-230-55-20/250 | УГОЛОК ПЕРФОРИРОВАННЫЙ АЛЮМИНИЕВЫЙ, РАЗМЕРОМ 24Х24 ММ, 25Х25 ММ, ТОЛЩИНОЙ 0,25 ММ, С СЕТКОЙ | М |  |  |  | 1.62 | 0.13 | 1.75
|  |  | 34.3332 |  |  |  | 55.62 | 4.46 | 60.08
13 | Е10-229-3 | УСТАНОВКА ДВЕРНЫХ БЛОКОВ ДЕРЕВЯННЫХ НА РАСПОРНЫХ ДЮБЕЛЯХ В КИРПИЧНЫХ СТЕНАХ, ПРИ ПЛОЩАДИ ПРОЕМА ДО 2 М2 | 100 М2 ПРОЕМОВ | 1757.36 | 4.76 |  | 161.94 | 12.72 | 1936.78 | 120.5
|  | РАЗРЯД=3, МЕЖР.КОЭФФ.=0.8599 ОХРиОПР=81.86%, План=52.34% | 0.0189 | 33.21 | 0.09 |  | 3.06 | 0.24 | 36.6 | 2.28
14 | 2/50-30-5-10/20 | НАЛИЧНИК ДЕРЕВЯННЫЙ ХВОЙНЫХ ПОРОД, ОКРАШЕННЫЙ, ТИП Н-1, РАЗМЕРОМ 13 Х 74 ММ | М |  |  |  | 5.45 | 0.43 | 5.88
|  |  | 11.1321 |  |  |  | 60.67 | 4.79 | 65.46
15 | 2/50-20-5-5/316 | БЛОК ДВЕРНОЙ ВНУТРЕННИЙ ВХОДНОЙ В ПОМЕЩЕНИЯ ОБЩЕСТВЕННЫХ, ПРОИЗВОДСТВЕННЫХ И ВСПОМОГАТЕЛЬНЫХ ЗДАНИЙ ДЕРЕВЯННЫЙ, ГЛУХОЙ, ОДНОПОЛЬНЫЙ, С НАПЛАВОМ, С ПОРОГОМ, ЩИТОВОЙ ДВ3 Д Г 21-9 Н П Щ | М2 |  |  |  | 182.18 | 14.47 | 196.65
|  |  | 1.89 |  |  |  | 344.32 | 27.35 | 371.67
16 | Е13-73-2 | ГРУНТОВАНИЕ ВНУТРЕННИХ ПОВЕРХНОСТЕЙ СТЕН | 100 М2 | 73.5 |  |  |  |  | 73.5 | 5.04
|  | РАЗРЯД=3, МЕЖР.КОЭФФ.=0.8599 ОХРиОПР=81.86%, План=52.34% | 1.2008 | 88.26 |  |  |  |  | 88.26 | 6.05
17 | 1/10-230-15/545 | ГРУНТОВКА (КОНЦЕНТРАТ) ГЛУБОКОГО ПРОНИКНОВЕНИЯ ДЛЯ НАРУЖНЫХ (Н) И ВНУТРЕННИХ (В) РАБОТ, ПОЛИМЕРНАЯ (П), ОДНОКОМПОНЕНТНАЯ (1), ДИСПЕРСИЯ (Д) , ПРИМЕНЕНИЕ 1:1 | КГ |  |  |  | 4.24 | 0.34 | 4.58
|  |  | 18.012 |  |  |  | 76.37 | 6.12 | 82.49
18 | Е26-130-1 | УСТРОЙСТВО АРМИРУЮЩЕГО СЛОЯ НА НЕУТЕПЛЯЕМЫХ ПОВЕРХНОСТЯХ ПРЯМОЛИНЕЙНЫХ | 100 М2 | 1061.19 | 1.4 |  | 153.66 | 11.7 | 1227.95 | 62.57
|  | РАЗРЯД=4, МЕЖР.КОЭФФ.=1.0 ОХРиОПР=81.86%, План=52.34% | 1.2008 | 1274.28 | 1.68 |  | 184.51 | 14.05 | 1474.52 | 75.13
19 | 1/10-230-60-35/61 | СОСТАВ КЛЕЕВОЙ ПОЛИМИНЕРАЛЬНЫЙ ДЛЯ НАКЛЕИВАНИЯ ТЕПЛОИЗОЛЯЦИОННЫХ МАТЕРИАЛОВ И АРМИРУЮЩЕЙ СЕТКИ (КС), ОДНОКОМПОНЕНТНЫЙ (1) | Т |  |  |  | 460.4 | 36.56 | 496.96
|  |  | 0.72048 |  |  |  | 331.71 | 26.34 | 358.05
20 | Е13-73-2 | ГРУНТОВАНИЕ ВНУТРЕННИХ ПОВЕРХНОСТЕЙ СТЕН | 100 М2 | 73.5 |  |  |  |  | 73.5 | 5.04
|  | РАЗРЯД=3, МЕЖР.КОЭФФ.=0.8599 ОХРиОПР=81.86%, План=52.34% | 1.2008 | 88.26 |  |  |  |  | 88.26 | 6.05
21 | 1/10-230-15/545 | ГРУНТОВКА (КОНЦЕНТРАТ) ГЛУБОКОГО ПРОНИКНОВЕНИЯ ДЛЯ НАРУЖНЫХ (Н) И ВНУТРЕННИХ (В) РАБОТ, ПОЛИМЕРНАЯ (П), ОДНОКОМПОНЕНТНАЯ (1), ДИСПЕРСИЯ (Д) , ПРИМЕНЕНИЕ 1:1 | КГ |  |  |  | 4.24 | 0.34 | 4.58
|  |  | 18.012 |  |  |  | 76.37 | 6.12 | 82.49
22 | Е61-1-4 | СПЛОШНОЕ ВЫРАВНИВАНИЕ ШТУКАТУРКИ СТЕН ПОЛИМЕРЦЕМЕНТНЫМ РАСТВОРОМ ПРИ ТОЛЩИНЕ НАМЕТА ДО 10 ММ | 100 М2 | 1014.24 | 25.32 | 17.5 | 1.6 |  | 1041.16 | 64.31 | 1.2
|  | РАЗРЯД=3.5, МЕЖР.КОЭФФ.=0.9299 ОХРиОПР=81.86%, План=52.34% | 1.2008 | 1217.9 | 30.4 | 21.01 | 1.92 |  | 1250.22 | 77.22 | 1.44
23 | 1/10-230-60-45-5/215 | РАСТВОРНАЯ СМЕСЬ СУХАЯ (РСС), ШТУКАТУРНАЯ, ДЛЯ НАРУЖНЫХ И ВНУТРЕННИХ РАБОТ (НВ), ЦЕМЕНТНО-ИЗВЕСТКОВАЯ, М75, F75 | Т |  |  |  | 253.74 | 20.15 | 273.89
|  |  | 2.1614 |  |  |  | 548.44 | 43.55 | 591.99
24 | Е15-281-1 | НАНЕСЕНИЕ ЗАЩИТНО-ОТДЕЛОЧНОГО СОСТАВА КРУПНОЗЕРНИСТОГО (2-3 ММ) ПО ОШТУКАТУРЕННЫМ ВНУТРЕННИМ ПОВЕРХНОСТЯМ СТЕН | 100 М2 | 755.74 | 8.84 | 5.83 |  |  | 764.58 | 44.56 | 0.4
|  | РАЗРЯД=4, МЕЖР.КОЭФФ.=1.0 ОХРиОПР=81.86%, План=52.34% Примечание: КАРТА МИРА | 1.2008 | 907.49 | 10.62 | 7 |  |  | 918.11 | 53.51 | 0.48
25 | 1/10-230-60-45-5/45 | ШТУКАТУРКА ЗАЩИТНО-ОТДЕЛОЧНАЯ, ЦЕМЕНТНАЯ, ДЛЯ НАРУЖНЫХ И ВНУТРЕННИХ РАБОТ (НВ), ПОЛИМИНЕРАЛЬНАЯ (ПМ), СУХАЯ СМЕСЬ (СС), КРУПНОЗЕРНИСТАЯ | Т |  |  |  | 772 | 61.3 | 833.3
|  |  | 0.86458 |  |  |  | 667.45 | 53 | 720.45
26 | 1/10-230-15/545 | ГРУНТОВКА (КОНЦЕНТРАТ) ГЛУБОКОГО ПРОНИКНОВЕНИЯ ДЛЯ НАРУЖНЫХ (Н) И ВНУТРЕННИХ (В) РАБОТ, ПОЛИМЕРНАЯ (П), ОДНОКОМПОНЕНТНАЯ (1), ДИСПЕРСИЯ (Д) , ПРИМЕНЕНИЕ 1:1 | КГ |  |  |  | 4.24 | 0.34 | 4.58
|  |  | 12.008 |  |  |  | 50.91 | 4.08 | 54.99
27 | Е15-285-5 | НАНЕСЕНИЕ ФАКТУРЫ КИСТЬЮ, ШПАТЕЛЕМ И ДРУГИМИ ИНСТРУМЕНТАМИ НА ОШТУКАТУРЕННУЮ ПОВЕРХНОСТЬ ВНУТРИ ПОМЕЩЕНИНИЙ И С ЛЕСОВ (ДОБАВЛЯТЬ К НОРМАМ НА ОШТУКАТУРИВАНИЕ ПОВЕРХНОСТЕЙ) | 100 М2 | 635.4 |  |  |  |  | 635.4 | 34
|  | РАЗРЯД=5, МЕЖР.КОЭФФ.=1.1019 ОХРиОПР=81.86%, План=52.34% | 1.2008 | 762.99 |  |  |  |  | 762.99 | 40.83
28 | Е15-339-1 | АКРИЛОВАЯ ОКРАСКА СТЕН ВНУТРИ ПОМЕЩЕНИЙ ПО ДЕКОРАТИВНОЙ ШТУКАТУРКЕ | 100 М2 | 450.01 | 0.52 | 0.29 | 9.97 | 0.79 | 461.29 | 27.7 | 0.02
|  | РАЗРЯД=3.7, МЕЖР.КОЭФФ.=0.9579 ОХРиОПР=81.86%, План=52.34% | 1.2008 | 540.37 | 0.62 | 0.35 | 11.97 | 0.95 | 553.91 | 33.26 | 0.02
29 | 1/10-230-15/545 | ГРУНТОВКА (КОНЦЕНТРАТ) ГЛУБОКОГО ПРОНИКНОВЕНИЯ ДЛЯ НАРУЖНЫХ (Н) И ВНУТРЕННИХ (В) РАБОТ, ПОЛИМЕРНАЯ (П), ОДНОКОМПОНЕНТНАЯ (1), ДИСПЕРСИЯ (Д) , ПРИМЕНЕНИЕ 1:1 | КГ |  |  |  | 4.24 | 0.34 | 4.58
|  |  | 12.008 |  |  |  | 50.91 | 4.08 | 54.99
30 | 1/10-230-40-40/2 | КРАСКА СИЛИКОНОВАЯ ДЛЯ ВНУТРЕННИХ РАБОТ МАТОВАЯ, 1 КЛАССА СТОЙКОСТИ К ВЛАЖНОМУ ИСТИРАНИЮ, ПРОЗРАЧНАЯ | КГ |  |  |  | 21.82 | 1.73 | 23.55
|  |  | 48.032 |  |  |  | 1048.06 | 83.1 | 1131.16
31 | Е57-2-7 | РАЗБОРКА ПОКРЫТИЙ ПОЛОВ ИЗ КЕРАМИЧЕСКИХ ПЛИТОК | 100 М2 РАЗ | 1101.93 | 23.63 | 16.33 |  |  | 1125.56 | 69.87 | 1.12
|  | РАЗРЯД=3.5, МЕЖР.КОЭФФ.=0.9299 ОХРиОПР=81.86%, План=52.34% | 0.695 | 765.84 | 16.42 | 11.35 |  |  | 782.26 | 48.56 | 0.78
32 | Е13-73-4 | ГРУНТОВАНИЕ ПОВЕРХНОСТЕЙ ДНИЩ (ПОЛОВ) БЕЗ УКЛОНА | 100 М2 | 47.25 |  |  |  |  | 47.25 | 3.24
|  | РАЗРЯД=3, МЕЖР.КОЭФФ.=0.8599 ОХРиОПР=81.86%, План=52.34% | 0.695 | 32.84 |  |  |  |  | 32.84 | 2.25
33 | 1/10-230-15/500 | ГРУНТОВКА (КОНЦЕНТРАТ) ГЛУБОКОГО ПРОНИКНОВЕНИЯ ДЛЯ НАРУЖНЫХ (Н) И ВНУТРЕННИХ (В) РАБОТ, ПОЛИМЕРНАЯ (П), ОДНОКОМПОНЕНТНАЯ (1), ДИСПЕРСИЯ (Д) , ПРИМЕНЕНИЕ 1:3 | КГ |  |  |  | 6.52 | 0.52 | 7.04
|  |  | 6.95 |  |  |  | 45.31 | 3.61 | 48.92
34 | Е57-23-2 | УСТРОЙСТВО ЦЕМЕНТНЫХ СТЯЖЕК ТОЛЩИНОЙ 20 ММ ПО БЕТОННОМУ ОСНОВАНИЮ, ПЛОЩАДЬЮ ПОЛА СВЫШЕ 20 М2 | 100 М2 | 864.68 | 52.12 | 36.01 |  |  | 916.8 | 58.34 | 2.47
|  | РАЗРЯД=3.1, МЕЖР.КОЭФФ.=0.8739 ОХРиОПР=81.86%, План=52.34% | 0.695 | 600.95 | 36.22 | 25.03 |  |  | 637.17 | 40.55 | 1.72
35 | Е57-23-10 | НА КАЖДЫЕ 5 ММ ИЗМЕНЕНИЯ ТОЛЩИНЫ ЦЕМЕНТНОЙ СТЯЖКИ ДОБАВЛЯТЬ К НОРМАМ Е57-23-2, Е57-23-4 | 100 М2 | 32.01 | 7.6 | 5.24 |  |  | 39.61 | 2.16 | 0.36
[5 empty] | К=4 | К=4 | К=4 | К=4 |  | К=4 | К=4
|  | РАЗРЯД=3.1, МЕЖР.КОЭФФ.=0.8739 ОХРиОПР=81.86%, План=52.34% | 0.695 | 22.25 | 5.28 | 3.64 |  |  | 27.53 | 1.5 | 0.25
36 | 1/10-230-60-30/20 | РАСТВОРНАЯ СМЕСЬ СУХАЯ (РСС), ДЛЯ СТЯЖЕК, ЦЕМЕНТНАЯ, ВЫРАВНИВАЮЩАЯ, М150 | Т |  |  |  | 253 | 20.09 | 273.09
|  |  | 5.004 |  |  |  | 1266.01 | 100.53 | 1366.54
37 | Е13-73-4 | ГРУНТОВАНИЕ ПОВЕРХНОСТЕЙ ДНИЩ (ПОЛОВ) БЕЗ УКЛОНА | 100 М2 | 47.25 |  |  |  |  | 47.25 | 3.24
|  | РАЗРЯД=3, МЕЖР.КОЭФФ.=0.8599 ОХРиОПР=81.86%, План=52.34% | 0.695 | 32.84 |  |  |  |  | 32.84 | 2.25
38 | 1/10-230-15/545 | ГРУНТОВКА (КОНЦЕНТРАТ) ГЛУБОКОГО ПРОНИКНОВЕНИЯ ДЛЯ НАРУЖНЫХ (Н) И ВНУТРЕННИХ (В) РАБОТ, ПОЛИМЕРНАЯ (П), ОДНОКОМПОНЕНТНАЯ (1), ДИСПЕРСИЯ (Д) , ПРИМЕНЕНИЕ 1:1 | КГ |  |  |  | 4.24 | 0.34 | 4.58
|  |  | 6.95 |  |  |  | 29.47 | 2.36 | 31.83
39 | Е11-66-1 | УСТРОЙСТВО САМОНИВЕЛИРУЮЩИХСЯ СТЯЖЕК ПО ЖЕЛЕЗОБЕТОННЫМ КОНСТРУКЦИЯМ ТОЛЩИНОЙ 5 ММ | 100 М2 | 814.42 | 3.56 |  |  |  | 817.98 | 51.64
|  | РАЗРЯД=3.5, МЕЖР.КОЭФФ.=0.9299 ОХРиОПР=81.86%, План=52.34% | 0.695 | 566.02 | 2.47 |  |  |  | 568.49 | 35.89
40 | 1/10-230-60-30/17 | РАСТВОРНАЯ СМЕСЬ СУХАЯ (РСС), ДЛЯ СТЯЖЕК, НА ЦЕМЕНТНОМ ВЯЖУЩЕМ, ПОВЫШЕННОЙ ПРОЧНОСТИ, САМОНИВЕЛИРУЮЩАЯСЯ, М200 | Т |  |  |  | 673.83 | 53.5 | 727.33
|  |  | 0.6255 |  |  |  | 421.48 | 33.46 | 454.94
41 | Е13-73-4 | ГРУНТОВАНИЕ ПОВЕРХНОСТЕЙ ДНИЩ (ПОЛОВ) БЕЗ УКЛОНА | 100 М2 | 47.25 |  |  |  |  | 47.25 | 3.24
|  | РАЗРЯД=3, МЕЖР.КОЭФФ.=0.8599 ОХРиОПР=81.86%, План=52.34% | 0.8048 | 38.03 |  |  |  |  | 38.03 | 2.61
42 | 1/10-230-15/545 | ГРУНТОВКА (КОНЦЕНТРАТ) ГЛУБОКОГО ПРОНИКНОВЕНИЯ ДЛЯ НАРУЖНЫХ (Н) И ВНУТРЕННИХ (В) РАБОТ, ПОЛИМЕРНАЯ (П), ОДНОКОМПОНЕНТНАЯ (1), ДИСПЕРСИЯ (Д) , ПРИМЕНЕНИЕ 1:1 | КГ |  |  |  | 4.24 | 0.34 | 4.58
|  |  | 8.048 |  |  |  | 34.12 | 2.74 | 36.86
43 | Е11-47-3 | УСТРОЙСТВО ПОКРЫТИЙ ПОЛА ПЛИТКОЙ "ГРЕС" НА КЛЕЮ ПО ЦЕМЕНТНОЙ СТЯЖКЕ | 100 М2 | 2573.21 | 9.7 |  | 1.82 | 0.15 | 2584.88 | 163.16
|  | РАЗРЯД=3.5, МЕЖР.КОЭФФ.=0.9299 ОХРиОПР=81.86%, План=52.34% | 0.695 | 1788.38 | 6.74 |  | 1.26 | 0.1 | 1796.48 | 113.4
44 | 1/10-230-65-20-23/58 | ПЛИТКИ КЕРАМИЧЕСКИЕ ДЛЯ ПОЛОВ ОСНОВНЫЕ НЕГЛАЗУРОВАННЫЕ (КЕРАМОГРАНИТ) РАЗМЕРОМ 400 Х 400 ММ, 406 Х 406 ММ | М2 |  |  |  | 19.36 | 1.54 | 20.9
|  |  | 71.585 |  |  |  | 1385.89 | 110.24 | 1496.13
45 | 1/10-230-60-35/40 | РАСТВОРНАЯ СМЕСЬ СУХАЯ (РСС), ОБЛИЦОВОЧНАЯ, ЦЕМЕНТНАЯ, ПОВЫШЕННОЙ ФИКСАЦИИ, ДЛЯ НАРУЖНЫХ И ВНУТРЕННИХ РАБОТ (НВ), М100/М150, F75 | Т |  |  |  | 539.99 | 42.88 | 582.87
|  |  | 0.22935 |  |  |  | 123.85 | 9.83 | 133.68
46 | 1/10-230-60-15/10 | КОМПОЗИЦИЯ ДЛЯ ЗАПОЛНЕНИЯ ШВОВ СУХАЯ ШИРИНОЙ ДО 5 ММ, ВОДОСТОЙКАЯ, МОРОЗОСТОЙКАЯ, ДЛЯ НАРУЖНЫХ И ВНУТРЕННИХ РАБОТ (НВ), СЕРАЯ (ФАСОВКА ПО 20 КГ) | Т |  |  |  | 1653.3 | 131.27 | 1784.57
|  |  | 0.0159 |  |  |  | 26.29 | 2.09 | 28.38
47 | Е11-39-4 | УСТРОЙСТВО ПЛИНТУСОВ ИЗ ПЛИТОК КЕРАМИЧЕСКИХ | 100 М | 416.59 | 1.27 | 0.87 | 25.42 | 1.98 | 445.26 | 23.6 | 0.06
|  | РАЗРЯД=4.4, МЕЖР.КОЭФФ.=1.0408 ОХРиОПР=81.86%, План=52.34% | 0.4928 | 205.3 | 0.63 | 0.43 | 12.53 | 0.98 | 219.44 | 11.63 | 0.03
48 | 1/10-230-65-20-23/58 | ПЛИТКИ КЕРАМИЧЕСКИЕ ДЛЯ ПОЛОВ ОСНОВНЫЕ НЕГЛАЗУРОВАННЫЕ (КЕРАМОГРАНИТ) РАЗМЕРОМ 400 Х 400 ММ, 406 Х 406 ММ | М2 |  |  |  | 19.36 | 1.54 | 20.9
|  |  | 4.9773 |  |  |  | 96.36 | 7.67 | 104.03
49 | Е34-140-1 | ДЕМОНТАЖ ПОДВЕСНОГО ПОТОЛКА НА МЕТАЛЛИЧЕСКОМ КАРКАСЕ С ЗАПОЛНЕНИЕМ ПЛИТАМИ МИНЕРАЛОВОЛОКНИСТЫМИ С ЯЧЕЙКОЙ 600 Х 600 ММ | 100 М2 ПОВЕРХНОСТИ ПОТОЛКА | 496.68 | 0.74 |  |  |  | 497.42 | 30.13
[5 empty] | К=0.3 | К=0.3 | К=0 | К=0 |  | К=0.3 | К=0.3
|  | РАЗРЯД=3.8, МЕЖР.КОЭФФ.=0.9719 ОХРиОПР=81.86%, План=52.34% | 0.695 | 345.19 | 0.51 |  |  |  | 345.7 | 20.94
50 | Е34-140-1 | УСТРОЙСТВО ПОДВЕСНОГО ПОТОЛКА НА МЕТАЛЛИЧЕСКОМ КАРКАСЕ С ЗАПОЛНЕНИЕМ ПЛИТАМИ МИНЕРАЛОВОЛОКНИСТЫМИ С ЯЧЕЙКОЙ 600 Х 600 ММ | 100 М2 ПОВЕРХНОСТИ ПОТОЛКА | 1655.6 | 2.48 |  | 4.2 | 0.33 | 1662.61 | 100.44
|  | РАЗРЯД=3.8, МЕЖР.КОЭФФ.=0.9719 ОХРиОПР=81.86%, План=52.34% | 0.695 | 1150.64 | 1.72 |  | 2.92 | 0.23 | 1155.51 | 69.81
51 | 1/10-230-55-20/15 | ПОДВЕС РЕГУЛИРУЕМЫЙ С ЗАЖИМОМ ДЛЯ ПРОФИЛЯ CD (ПП) | ШТ. |  |  |  | 0.3 | 0.02 | 0.32
|  |  | 49 |  |  |  | 14.7 | 0.98 | 15.68
52 | 1/10-230-55-20/30 | ПРОФИЛЬ Т24 БЕЛЫЙ МАТОВЫЙ, ДЛИНОЙ 3,7 М | 100 М |  |  |  | 216.06 | 17.16 | 233.22
|  |  | 0.57685 |  |  |  | 124.63 | 9.9 | 134.53
53 | 1/10-230-55-20/25 | ПРОФИЛЬ Т24 БЕЛЫЙ МАТОВЫЙ, ДЛИНОЙ 1,2 М | 100 М |  |  |  | 225.04 | 17.87 | 242.91
|  |  | 1.1606 |  |  |  | 261.19 | 20.74 | 281.93
54 | 1/10-230-55-20/20 | ПРОФИЛЬ Т24 БЕЛЫЙ МАТОВЫЙ, ДЛИНОЙ 0,6 М | 100 М |  |  |  | 215.29 | 17.09 | 232.38
|  |  | 0.57685 |  |  |  | 124.19 | 9.86 | 134.05
55 | 1/10-240-30-30/362 | ДЮБЕЛЬ-ГВОЗДЬ МОНТАЖНЫЙ 6 Х 60 ММ | 100 ШТ. |  |  |  | 4.93 | 0.39 | 5.32
|  |  | 0.49 |  |  |  | 2.42 | 0.19 | 2.61
56 | 1/10-230-95/50 | ПЛИТА ПОТОЛОЧНАЯ ТИПА "ARMSTRONG", РАЗМЕРОМ 600 Х 600 ММ | М2 |  |  |  | 15.78 | 1.25 | 17.03
|  | Примечание: за вычетом 18 светильников | 64.885 |  |  |  | 1023.89 | 81.11 | 1105
57 | Е34-140-3 | УСТАНОВКА УГЛОВОГО МОЛДИНГА | 100 М УГЛОВОГО МОЛДИНГА | 393.16 | 7.22 |  | 5.63 | 0.46 | 406.47 | 25.31
|  | РАЗРЯД=3.4, МЕЖР.КОЭФФ.=0.9159 ОХРиОПР=81.86%, План=52.34% | 0.4728 | 185.89 | 3.41 |  | 2.66 | 0.22 | 192.18 | 11.97
58 | 1/10-240-30-30/354 | ДЮБЕЛЬ-ГВОЗДЬ МОНТАЖНЫЙ 6 Х 40 ММ | 100 ШТ. |  |  |  | 3.49 | 0.28 | 3.77
|  |  | 0.86 |  |  |  | 3 | 0.24 | 3.24
59 | 2/20-40-35/15-1 | УГЛОВОЙ МОЛДИНГ | М |  |  |  | 1.75 | 0.1 | 1.85
|  |  | 48.7 |  |  |  | 85.23 | 4.87 | 90.1
60 | Е46-74-1 | УСТРОЙСТВО ШТРАБ В КИРПИЧНЫХ СТЕНАХ ПЛОЩАДЬЮ СЕЧЕНИЯ ДО 20 СМ2 | 100 М | 222.13 | 10.43 |  |  |  | 232.56 | 14.3
|  | РАЗРЯД=3.4, МЕЖР.КОЭФФ.=0.9159 ОХРиОПР=81.86%, План=52.34% | 0.1 | 22.21 | 1.04 |  |  |  | 23.25 | 1.43
61 | 1/10-170-60/50 | ЗУБИЛО ПЛОСКОЕ SDS+ РАЗМЕРОМ 14Х250Х25 ММ | ШТ. |  |  |  | 7.03 | 0.56 | 7.59
|  |  | 0.02 |  |  |  | 0.14 | 0.01 | 0.15
62 | 1/10-170-10/130 | СВЕРЛА С SDS PLUS ХВОСТОВИКОМ (НАКОНЕЧНИК ИЗ ТВЕРДОСПЛАВНОЙ СТАЛИ) (ПО БЕТОНУ), ДИАМЕТРОМ 8-10 ММ, ДЛИНОЙ 160 (165) ММ | ШТ. |  |  |  | 3.28 | 0.26 | 3.54
|  |  | 0.075 |  |  |  | 0.25 | 0.02 | 0.27
63 | 1/10-170-2/20 | ДИСК АЛМАЗНЫЙ ОТРЕЗНОЙ ДЛЯ РЕЗКИ КАМНЯ, БЕТОНА ДИАМЕТРОМ 230 ММ | ДИСК |  |  |  | 26.92 | 2.14 | 29.06
|  |  | 0.075 |  |  |  | 2.02 | 0.16 | 2.18
64 | Ц8-607-3 | ДЕМОНТАЖ СВЕТИЛЬНИК С ЛЮМИНЕСЦЕНТНЫМИ ЛАМПАМИ, УСТАНАВЛИВАЕМЫЙ В ПОДВЕСНЫХ ПОТОЛКАХ, С КРЕПЛЕНИЕМ НА ШПИЛЬКАХ, КОЛИЧЕСТВО ЛАМП 4 | 100 ШТ. | 1320.18 | 5.9 |  |  |  | 1326.08 | 77.84
[5 empty] | К=0.3 | К=0.3 | К=0 | К=0 |  | К=0.3 | К=0.3
|  | РАЗРЯД=4, МЕЖР.КОЭФФ.=1.0 ОХРиОПР=59.57%, План=40.54% | 0.18 | 237.63 | 1.06 |  |  |  | 238.69 | 14.01
65 | Ц8-607-3 | СВЕТИЛЬНИК С ЛЮМИНЕСЦЕНТНЫМИ ЛАМПАМИ, УСТАНАВЛИВАЕМЫЙ В ПОДВЕСНЫХ ПОТОЛКАХ ТИПА "АРМСТРОНГ", С КРЕПЛЕНИЕМ НА ШПИЛЬКАХ, КОЛИЧЕСТВО ЛАМП 4 | 100 ШТ. | 4400.61 | 19.65 |  | 454.93 | 31.34 | 4906.53 | 259.47
|  | РАЗРЯД=4, МЕЖР.КОЭФФ.=1.0 ОХРиОПР=59.57%, План=40.54% | 0.18 | 792.11 | 3.54 |  | 81.89 | 5.64 | 883.18 | 46.7
66 | 5/30-30-4-3-1-2-3/6 | СВЕТИЛЬНИК С ЛЮМИНЕСЦЕНТНЫМИ ЛАМПАМИ, С ЭПРА С "ТЕПЛЫМ" СТАРТОМ, ВСТРАИВАЕМЫЙ, ДЛЯ ОБЩЕСТВЕННЫХ ПОМЕЩЕНИЙ ЛВО 11-4 Х 36-901.Э1 | ШТ. |  |  |  | 176.19 | 9.37 | 185.56
|  |  | 18 |  |  |  | 3171.42 | 168.66 | 3340.08
67 | Е67-12-2 | СМЕНА ОДНО- И ДВУХКЛАВИШНЫХ ВЫКЛЮЧАТЕЛЕЙ И РОЗЕТОК ШТЕПСЕЛЬНЫХ УТОПЛЕННОГО ТИПА ПРИ СКРЫТОЙ ПРОВОДКЕ | 100 ШТ. | 1147.82 |  |  | 18.98 | 1.01 | 1167.81 | 64.4
|  | РАЗРЯД=4.5, МЕЖР.КОЭФФ.=1.0509 ОХРиОПР=59.57%, План=40.54% | 0.1 | 114.78 |  |  | 1.9 | 0.1 | 116.78 | 6.44
68 | 5/30-30-4-1-2-2/38 | РОЗЕТКА ШТЕПСЕЛЬНАЯ РС16-529 С ЗАЗЕМЛЯЮЩИМ КОНТАКТОМ СКРЫТОЙ УСТАНОВКИ | ШТ. |  |  |  | 4.41 | 0.23 | 4.64
|  |  | 8 |  |  |  | 35.28 | 1.84 | 37.12
69 | 5/30-30-4-1-1/100 | ВЫКЛЮЧАТЕЛЬ УСТАНОВОЧНЫЙ ОДНОКЛАВИШНЫЙ ДЛЯ СКРЫТОЙ УСТАНОВКИ 10А/230В/IP20 | ШТ. |  |  |  | 1.35 | 0.07 | 1.42
|  |  | 2 |  |  |  | 2.7 | 0.14 | 2.84
70 | Е62-35-2 | ОКРАСКА МАСЛЯНЫМИ СОСТАВАМИ РАНЕЕ ОКРАШЕННЫХ ПОВЕРХНОСТЕЙ РАДИАТОРОВ И РЕБРИСТЫХ ТРУБ ОТОПЛЕНИЯ ЗА 2 РАЗА | 100 М2 | 1039.95 | 0.42 | 0.29 | 141.37 | 11.25 | 1192.99 | 65.94 | 0.02
|  | РАЗРЯД=3.5, МЕЖР.КОЭФФ.=0.9299 ОХРиОПР=81.86%, План=52.34% | 0.14608 | 151.92 | 0.06 | 0.04 | 20.65 | 1.64 | 174.27 | 9.63
71 | Е65-13-15 | СМЕНА МОЕК НА ОДНО ОТДЕЛЕНИЕ | 100 ПРИБОРОВ | 5552.7 | 36.29 | 25.08 | 124.94 | 9.93 | 5723.86 | 327.4 | 1.72
|  | РАЗРЯД=4, МЕЖР.КОЭФФ.=1.0 ОХРиОПР=67%, План=49.78% | 0.01 | 55.53 | 0.36 | 0.25 | 1.25 | 0.1 | 57.24 | 3.27 | 0.02
72 | Е10-35-1 | УСТАНОВКА ДЕКОРАТИВНЫХ РЕШЕТОК НА РАДИАТОРЫ | 100 ИЗДЕЛИЙ | 1095.98 | 103.39 | 71.44 | 1569.76 | 119.17 | 2888.3 | 75.15 | 4.9
|  | РАЗРЯД=3, МЕЖР.КОЭФФ.=0.8599 ОХРиОПР=81.86%, План=52.34% | 0.04 | 43.84 | 4.14 | 2.86 | 62.79 | 4.77 | 115.54 | 3.01 | 0.2
73 | 2/50-35-999/130-1 | ЭКРАН ДЛЯ РАДИАТОРА | ШТ |  |  |  | 144 | 11.43 | 155.43
|  |  | 4 |  |  |  | 576 | 45.72 | 621.72
74 | Е51-7-1 | ПОГРУЗКА ВРУЧНУЮ СПОДРУЧНЫХ И НАВАЛОЧНЫХ ГРУЗОВ (ОТХОДОВ) | Т | 8.75 |  |  |  |  | 8.75 | 0.6
|  | РАЗРЯД=3, МЕЖР.КОЭФФ.=0.8599 ОХРиОПР=81.86%, План=52.34% | 2.9233 | 25.58 |  |  |  |  | 25.58 | 1.75
75 | С310-20.1 | ПЕРЕВОЗКА ДО 20 КМ,КЛАСС ГРУЗА I | Т |  |  |  |  | 8.82 | 8.82
| перевозка |  | 2.9233 |  |  |  |  | 25.78 | 25.78
76 | С999-9900 | СТОИМОСТЬ ПРИЕМА И ПЕРЕРАБОТКИ ОТХОДОВ, ЭКОЛОГИЯ ГОРОДА | Т |  |  |  | 42 |  | 42
| прием отходов |  | 2.9233 |  |  |  | 122.78 |  | 122.78
|  | ИТОГО ПО РАЗДЕЛУ Ж |  | 13156.32 | 143.74 | 78.46 | 12993.54 | 966.42 | 27260.02 | 809.71 | 5.38
|  | ОХР и ОПР | [6 empty] | 10535.13
|  | ПЛАНОВАЯ ПРИБЫЛЬ | [6 empty] | 6781.84
|  | ИТОГО С ОХР/ОПР И ПЛАНОВОЙ ПРИБЫЛЬЮ | [6 empty] | 44576.99
|  | ИТОГО ПО Строительные работы (ремонт) |  | 11736.28 | 135.98 | 76.56 | 9367.12 | 765.83 | 22005.21 | 725.59 | 5.25
|  | ОХРиОПР = 81.86% | [6 empty] | 9669.97
|  | План.приб. = 52.34% | [6 empty] | 6182.84
|  | ИТОГО | [6 empty] | 37858.02
|  | ИТОГО ПО Внутренние санитарно-технические работы для городского строительства |  | 242.04 | 2.88 | 1.9 | 333.23 | 24.21 | 602.36 | 15.09 | 0.13
|  | ОХРиОПР = 67% | [6 empty] | 163.43
|  | План.приб. = 49.78% | [6 empty] | 121.44
|  | ИТОГО | [6 empty] | 887.23
|  | ИТОГО ПО Электромонтажные работы (рем) |  | 1178 | 4.88 |  | 3293.19 | 176.38 | 4652.45 | 69.03
|  | ОХРиОПР = 59.57% | [6 empty] | 701.73
|  | План.приб. = 40.54% | [6 empty] | 477.56
|  | ИТОГО | [6 empty] | 5831.74
|  | ИТОГО |  | 13156.32 | 143.74 | 78.46 | 12993.54 | 966.42 | 27260.02 | 809.71 | 5.38
|  | В Т.Ч. ПЕРЕВОЗКА | [5 empty] | 25.78 | 25.78
|  | ОХР и ОПР | [6 empty] | 10535.13
|  | ПЛАНОВАЯ ПРИБЫЛЬ | [6 empty] | 6781.84
|  | СРЕДНИЙ РАЗРЯД РАБОЧИХ | [6 empty] | 3.7
|  | ВСЕГО | [6 empty] | 44576.99
|  | ПРОЧИЕ СРЕДСТВА |  |  |  |  | 122.78 |  | 122.78
|  | В Т.Ч. СТ-ТЬ ПРИЕМА И ПЕРЕРАБОТКИ ОТХОДОВ |  |  |  |  | 122.78 |  | 122.78
|  | ВСЕГО С ПРОЧИМИ И ОБОРУДОВАНИЕМ | [6 empty] | 44699.77
| ЗАРАБОТНАЯ ПЛАТА [13156.32*1] | [6 empty] | 1 | 13156.32
| ТРУДОЕМКОСТЬ | [7 empty] | 809.71
| ТРУДОЕМКОСТЬ МАШИНИСТОВ | [7 empty] | 5.38
| СРЕДНИЙ РАЗРЯД РАБОЧИХ | [7 empty] | 3.7
| ИТОГО ЭКСПЛУАТАЦИЯ МАШИН И МЕХАНИЗМОВ [143.74*1] | [6 empty] | 1 | 143.74
| ЗАРПЛАТА МАШИНИСТОВ [78.46*1] | [6 empty] | 1 | 78.46
| ТРАНСПОРТНЫЕ РАСХОДЫ [966.42*1] | [6 empty] | 1 | 966.42
| В Т.Ч. ПЕРЕВОЗКА [25.78] | [7 empty] | 25.78
| МАТЕРИАЛЫ-ВСЕГО | [7 empty] | 12993.54
1 | ИТОГО ПРЯМЫЕ ЗАТРАТЫ [13156.32+143.74+966.42+12993.54] | [7 empty] | 27260.02
В ТОМ ЧИСЛЕ:
1.2 | МАТЕРИАЛЫ ПОДРЯДЧИКА | [7 empty] | 12993.52
| ТРАНСПОРТНЫЕ РАСХОДЫ ПОДРЯДЧИКА [966.42-0] | [7 empty] | 966.42
2 | ОБЩЕХОЗЯЙСТВЕННЫЕ И ОБЩЕПРОИЗВОДСТВЕННЫЕ РАСХОДЫ [10535.13*1] | [6 empty] | 1 | 10535.13
3 | ПЛАНОВАЯ ПРИБЫЛЬ [6781.84*1] | [6 empty] | 1 | 6781.84
| ИТОГО [27260.02+0+0+10535.13+6781.84] | [7 empty] | 44576.99
| ВСЕГО СТРОИТЕЛЬНЫХ И ИНЫХ СПЕЦИАЛЬНЫХ МОНТАЖНЫХ РАБОТ С УЧЕТОМ | [7 empty] | 44576.99
ТЕНДЕРА [44576.99+0+0+0]
ПРОЧИЕ ЗАТРАТЫ, В ТОМ ЧИСЛЕ:
| ЗАТРАТЫ, СВЯЗАННЫЕ С ОТЧИСЛЕНИЯМИ НА СОЦИАЛЬНОЕ СТРАХОВАНИЕ | [5 empty] | 34 |  | 4499.83
[((13156.32+78.46)*(34/100)) * ((100-0)/100)]
| ДРУГИЕ ПРОЧИЕ ЗАТРАТЫ | [7 empty] | 122.78
| В ТОМ ЧИСЛЕ СТОИМОСТЬ ПРИЕМА И ПЕРЕРАБОТКИ ОТХОДОВ | [7 empty] | 122.78
6 | ИТОГО ПРОЧИЕ ЗАТРАТЫ [0+4499.83+0+0+0+122.78+0+0] | [7 empty] | 4622.61
7 | ИТОГО СТРОИТЕЛЬНЫХ И ИНЫХ СПЕЦИАЛЬНЫХ МОНТАЖНЫХ РАБОТ | [7 empty] | 49199.6
[44576.99+4622.61+0]
| ИТОГО С УЧЕТОМ СРЕДСТВ НА СОДЕРЖАНИЕ ЗАКАЗЧИКА, ЗАСТРОЙЩИКА | [7 empty] | 49199.6
[49199.6+0+0]
| ИТОГО С УЧЕТОМ СРЕДСТВ НА НЕПРЕДВИДЕННЫЕ РАБОТЫ И ЗАТРАТЫ [49199.6+0] | [7 empty] | 49199.6
РАСЧЕТ НАЛОГОВ И ОТЧИСЛЕНИЙ
9 | ИТОГО С УЧЕТОМ НАЛОГОВ И ОТЧИСЛЕНИЙ, ОТНОСИМЫХ НА РАСХОДЫ ПО ТЕКУЩЕЙ | [7 empty] | 49199.6
ДЕЯТЕЛЬНОСТИ [49199.6+0]
| ИТОГО С УЧЕТОМ ВОЗВРАТНЫХ МАТЕРИАЛОВ И ВЫЧЕТОМ МАТЕРИАЛОВ И | [7 empty] | 49199.6
ТРАНСПОРТА ЗАКАЗЧИКА, СРЕДСТВ НА СОДЕРЖАНИЕ ЗАКАЗЧИКА [49199.6-0-0-0-
0-0]
| КОНКУРСНЫЙ КОЭФФИЦИЕНТ | [6 empty] | 1
| ИТОГО С УЧЕТОМ КОНКУРСНОГО КОЭФФИЦИЕНТА [49199.6*1] | [7 empty] | 49199.6
11 | КОЭФФИЦИЕНТ, УЧИТЫВАЮЩИЙ ПРИМЕНЕНИЕ ПРОГНОЗНОГО ИНДЕКСА ЦЕН В | [6 empty] | 1.0365
СТРОИТЕЛЬСТВЕ (с 02/2026 по 05/2026)
12 | ИТОГО С УЧЕТОМ КОЭФФИЦИЕНТА, УЧИТЫВАЮЩЕГО ПРИМЕНЕНИЕ ПРОГНОЗНОГО | [7 empty] | 50995.39
ИНДЕКСА ЦЕН В СТРОИТЕЛЬСТВЕ [(49199.6+0+0-0)*1.0365+0*1+(0+0)*1]
14 | ИТОГО ОБЪЕМ РАБОТ ДЛЯ СТАТИСТИЧЕСКОЙ ОТЧЕТНОСТИ ПОДРЯДНОЙ ОРГАНИЗАЦИИ | [7 empty] | 50995.39
[50995.39+0+0+0+0+0]
16 | ИТОГО ОБЪЕМ РАБОТ ДЛЯ НАЛОГООБЛОЖЕНИЯ [50995.39-(0+0+0)] | [7 empty] | 50995.39
| ИТОГО С НАЛОГАМИ И ОТЧИСЛЕНИЯМИ ОТ ВЫРУЧКИ [50995.39+0] | [7 empty] | 50995.39
18 | СУММА НДС [50995.39*20/100] | [5 empty] | 20 |  | 10199.08
| ВСЕГО ВЫПОЛНЕНО РАБОТ [50995.39+10199.08+0] | [7 empty] | 61194.47
СУММА ПРОПИСЬЮ: ШЕСТЬДЕСЯТ ОДНА ТЫСЯЧА СТО ДЕВЯНОСТО ЧЕТЫРЕ
БЕЛОРУССКИХ РУБ. 47 КОП.
ВЕДОМОСТЬ ИСПОЛЬЗУЕМЫХ МАТЕРИАЛОВ, МЕХАНИЗМОВ
№ | Наименование ресурса |  |  | Ед. изм. | Кол-во | Цена за единицу, бел. руб. |  | Стои-мость, бел. руб. | Транспорт
[6 empty] | без НДС | с НДС |  | % | на ед., бел. руб. | всего, бел. руб.
1 | 2 |  |  | 3 | 4 | 5 | 6 | 7 | 8 | 9 | 10
Материалы подрядчика
1 | 1/10-135-20/35 АЦЕТИЛЕН РАСТВОРЕННЫЙ |  |  | Т | 5.6e-05 | 31900 |  | 1.79 | 7.94 | 2532.86 | 0.14
ТЕХНИЧЕСКИЙ МАРКИ Б
2 | 5/20-30-5/1 БИРКА-ОКОНЦЕВАТЕЛЬ У136 |  |  | 100 ШТ. | 0.204 | 8.47 |  | 1.73 | 5.32 | 0.45 | 0.09
У3/5
3 | 2/50-20-5-5/316 БЛОК ДВЕРНОЙ |  |  | М2 | 1.89 | 182.18 |  | 344.32 | 7.94 | 14.47 | 27.35
ВНУТРЕННИЙ ВХОДНОЙ В ПОМЕЩЕНИЯ
ОБЩЕСТВЕННЫХ, ПРОИЗВОДСТВЕННЫХ И
ВСПОМОГАТЕЛЬНЫХ ЗДАНИЙ ДЕРЕВЯННЫЙ,
ГЛУХОЙ, ОДНОПОЛЬНЫЙ, С НАПЛАВОМ, С
ПОРОГОМ, ЩИТОВОЙ ДВ3 Д Г 21-9 Н П Щ
4 | 1/10-160-20/15 ВЕТОШЬ |  |  | КГ | 0.5941 | 3.64 |  | 2.16 | 7.94 | 0.29 | 0.17
5 | 1/10-280-20/40 ВОДА |  |  | 3: М3; 4: 2.6353; 5: 1.45; 7: 3.82
6 | 5/30-30-4-1-1/100 ВЫКЛЮЧАТЕЛЬ |  |  | ШТ. | 2 | 1.35 |  | 2.7 | 5.32 | 0.07 | 0.14
УСТАНОВОЧНЫЙ ОДНОКЛАВИШНЫЙ ДЛЯ
СКРЫТОЙ УСТАНОВКИ 10А/230В/IP20
7 | 1/10-240-20/10 ГАЙКИ ШЕСТИГРАННЫЕ |  |  | Т | 4.5e-05 | 4245 |  | 0.19 | 7.94 | 337.05 | 0.02
ДИАМЕТРОМ РЕЗЬБЫ 6 ММ
8 | 1/10-240-20/51 ГАЙКИ ШЕСТИГРАННЫЕ |  |  | Т | 0.00045 | 5865.01 |  | 2.64 | 7.94 | 465.68 | 0.21
ОЦИНКОВАННЫЕ ДИАМЕТРОМ РЕЗЬБЫ 8 ММ
9 | 1/10-240-25-35/240 ГВОЗДИ СТРОИТЕЛЬНЫЕ |  |  | КГ | 0.48 | 3.43 |  | 1.65 | 7.94 | 0.27 | 0.13
10 | 1/10-240-25-35/10 ГВОЗДИ СТРОИТЕЛЬНЫЕ |  |  | Т | 2.7e-05 | 3720 |  | 0.1 | 7.94 | 295.37 | 0.01
С КОНИЧЕСКОЙ ГОЛОВКОЙ 2 Х 50 ММ
11 | 1/10-230-15/545 ГРУНТОВКА |  |  | КГ | 75.038 | 4.24 |  | 318.16 | 7.94 | 0.34 | 25.51
(КОНЦЕНТРАТ) ГЛУБОКОГО ПРОНИКНОВЕНИЯ
ДЛЯ НАРУЖНЫХ (Н) И ВНУТРЕННИХ (В)
РАБОТ, ПОЛИМЕРНАЯ (П),
ОДНОКОМПОНЕНТНАЯ (1), ДИСПЕРСИЯ (Д) ,
ПРИМЕНЕНИЕ 1:1
12 | 1/10-230-15/500 ГРУНТОВКА |  |  | КГ | 6.95 | 6.52 |  | 45.31 | 7.94 | 0.52 | 3.61
(КОНЦЕНТРАТ) ГЛУБОКОГО ПРОНИКНОВЕНИЯ
ДЛЯ НАРУЖНЫХ (Н) И ВНУТРЕННИХ (В)
РАБОТ, ПОЛИМЕРНАЯ (П),
ОДНОКОМПОНЕНТНАЯ (1), ДИСПЕРСИЯ (Д) ,
ПРИМЕНЕНИЕ 1:3
13 | 2/50-30-30/40 ДЕТАЛИ ПОГОНАЖНЫЕ |  |  | М | 16 | 3.3 |  | 52.8 | 7.94 | 0.26 | 4.16
ДЕРЕВЯННЫЕ ХВОЙНЫХ ПОРОД: ШТАПИКИ
14 | 1/10-170-2/20 ДИСК АЛМАЗНЫЙ ОТРЕЗНОЙ |  |  | ДИСК | 0.075 | 26.92 |  | 2.02 | 7.94 | 2.14 | 0.16
ДЛЯ РЕЗКИ КАМНЯ, БЕТОНА ДИАМЕТРОМ 230
ММ
15 | 1/10-110-50-15/325 ДОСКИ ОБРЕЗНЫЕ |  |  | М3 | 0.001436 | 426.72 |  | 0.61 | 7.94 | 33.88 | 0.05
ХВОЙНЫХ ПОРОД ДЛИНОЙ 4-6,5 М, ШИРИНОЙ
75-150 ММ, ТОЛЩИНОЙ 19, 22 ММ, 2
СОРТА
16 | 1/10-240-30-45/11 ДЮБЕЛЬ |  |  | 10 ШТ. | 0.62937 | 3.33 |  | 2.1 | 7.94 | 0.26 | 0.16
МЕТАЛЛИЧЕСКИЙ РАМНЫЙ 10 Х 112
17 | 1/10-240-30-30/202 ДЮБЕЛЬ |  |  | 1000 ШТ. | 0.0025 | 181.2 |  | 0.45 | 7.94 | 14.39 | 0.04
ПЛАСТМАССОВЫЙ С МЕТАЛЛИЧЕСКИМ
СЕРДЕЧНИКОМ 8 Х 100
18 | 3/13-50-10/10 ДЮБЕЛЬ-ВТУЛКА ДВ-8-12 |  |  | 1000 ШТ. | 0.006 | 135.19 |  | 0.81 | 7.25 | 9.8 | 0.06
ПЛАСТМАССОВАЯ
19 | 1/10-240-30-30/354 ДЮБЕЛЬ-ГВОЗДЬ |  |  | 100 ШТ. | 0.86 | 3.49 |  | 3 | 7.94 | 0.28 | 0.24
МОНТАЖНЫЙ 6 Х 40 ММ
20 | 1/10-240-30-30/362 ДЮБЕЛЬ-ГВОЗДЬ |  |  | 100 ШТ. | 0.49 | 4.93 |  | 2.42 | 7.94 | 0.39 | 0.19
МОНТАЖНЫЙ 6 Х 60 ММ
21 | 1/10-240-35/36 ЗАГЛУШКА |  |  | 1000 ШТ. | 0.006294 | 16.45 |  | 0.1 | 7.94 | 1.31 | 0.01
ПОЛИЭТИЛЕНОВАЯ РАМНОГО АНКЕРА
22 | 1/10-170-60/50 ЗУБИЛО ПЛОСКОЕ SDS+ |  |  | ШТ. | 0.02 | 7.03 |  | 0.14 | 7.94 | 0.56 | 0.01
РАЗМЕРОМ 14Х250Х25 ММ
23 | 1/10-235-3/20 КАБОЛКА |  |  | Т | 6e-05 | 9900.01 |  | 0.59 | 7.94 | 786.06 | 0.05
24 | 5/50-70-3/7 КАНИФОЛЬ СОСНОВАЯ ВЫСШЕГО |  |  | КГ | 0.09 | 52 |  | 4.68 | 5.32 | 2.77 | 0.25
СОРТА
25 | 1/10-135-20/60 КИСЛОРОД ТЕХНИЧЕСКИЙ |  |  | М3 | 0.3288 | 0.75 |  | 0.25 | 7.94 | 0.06 | 0.02
ГАЗООБРАЗНЫЙ
26 | 1/10-230-60-15/10 КОМПОЗИЦИЯ ДЛЯ |  |  | Т | 0.0159 | 1653.3 |  | 26.29 | 7.94 | 131.27 | 2.09
ЗАПОЛНЕНИЯ ШВОВ СУХАЯ ШИРИНОЙ ДО 5 ММ,
ВОДОСТОЙКАЯ, МОРОЗОСТОЙКАЯ, ДЛЯ
НАРУЖНЫХ И ВНУТРЕННИХ РАБОТ (НВ),
СЕРАЯ (ФАСОВКА ПО 20 КГ)
27 | 1/10-230-40-20/109 КРАСКА МАСЛЯНАЯ МА- |  |  | Т | 0.002352 | 4761.35 |  | 11.2 | 7.94 | 378.05 | 0.89
15, СЕРАЯ
28 | 1/10-230-40-40/2 КРАСКА СИЛИКОНОВАЯ |  |  | КГ | 48.032 | 21.82 |  | 1048.06 | 7.94 | 1.73 | 83.1
ДЛЯ ВНУТРЕННИХ РАБОТ МАТОВАЯ, 1
КЛАССА СТОЙКОСТИ К ВЛАЖНОМУ ИСТИРАНИЮ,
ПРОЗРАЧНАЯ
29 | 1/10-170-2/50 КРУГ НА БАКЕЛИТЕ |  |  | ШТ. | 0.9 | 0.7 |  | 0.63 | 7.94 | 0.06 | 0.05
УСИЛЕННОМ ОТРЕЗНОЙ 125 Х 1,6 Х 22 ДЛЯ
РЕЗКИ МЕТАЛЛА
30 | 1/10-235-20/772 ЛЕНТА МАЛЯРНАЯ, |  |  | М2 | 4.503 | 2.51 |  | 11.3 | 7.94 | 0.2 | 0.9
ОДНОСТОРОННЯЯ, 50 ММХ50 М
31 | 1/10-235-3/47 ЛЬНЯНАЯ ПРЯДЬ |  |  | КГ | 0.15 | 65.18 |  | 9.78 | 7.94 | 5.18 | 0.78
32 | 6/10-70-10/5 МАНЖЕТЫ УПЛОТНИТЕЛЬНЫЕ |  |  | КГ | 0.1 | 20.23 |  | 2.02 | 4.73 | 0.96 | 0.1
ДЛЯ ЧУГУННЫХ НАПОРНЫХ ТРУБ ДИАМЕТРОМ
50-300 ММ
33 | 1/10-10-10/180 МОДИФИЦИРОВАННАЯ СУХАЯ |  |  | Т | 8e-05 | 1151.6 |  | 0.09 | 7.94 | 91.44 | 0.01
ЦЕМЕНТНАЯ СМЕСЬ ДЛЯ ПРИГОТОВЛЕНИЯ
БЕЗУСАДОЧНЫХ РАСШИРЯЮЩИХСЯ
СТРОИТЕЛЬНЫХ РАСТВОРОВ И БЕТОНОВ С
ВЫСОКОЙ ОДНОРОДНОСТЬЮ
34 | 3/4-40-10-10/10 МОЙКИ ИЗ НЕРЖАВЕЮЩЕЙ |  |  | КОМПЛ. | 1 | 316.05 |  | 316.05 | 7.25 | 22.91 | 22.91
СТАЛИ МНДЦ, МНДКЦ НА ОДНО ОТДЕЛЕНИЕ С
ОДНОЙ КРУГЛОЙ ИЛИ ПРЯМОУГОЛЬНОЙ ЧАШЕЙ,
СО СЛИВНОЙ ДОСКОЙ, С КРЕПЛЕНИЯМИ, СО
СМЕСИТЕЛЕМ, С ПЛАСТМАССОВЫМ
БУТЫЛОЧНЫМ СИФОНОМ, ЛАТУННЫМ ВЫПУСКОМ
35 | 2/50-30-5-10/20 НАЛИЧНИК ДЕРЕВЯННЫЙ |  |  | М | 11.1321 | 5.45 |  | 60.67 | 7.94 | 0.43 | 4.79
ХВОЙНЫХ ПОРОД, ОКРАШЕННЫЙ, ТИП Н-1,
РАЗМЕРОМ 13 Х 74 ММ
36 | 1/10-230-50-15/31 ОЛИФА НАТУРАЛЬНАЯ |  |  | КГ | 0.01 | 6.7 |  | 0.07 | 7.94 | 0.53 | 0.01
37 | 1/10-230-50-15/29 ОЛИФА ОКСОЛЬ |  |  | КГ | 1.3147 | 7.15 |  | 9.4 | 7.94 | 0.57 | 0.75
38 | 1/10-230-95/50 ПЛИТА ПОТОЛОЧНАЯ ТИПА |  |  | М2 | 64.885 | 15.78 |  | 1023.89 | 7.94 | 1.25 | 81.11
"ARMSTRONG", РАЗМЕРОМ 600 Х 600 ММ
39 | 1/10-230-65-20-23/58 ПЛИТКИ |  |  | М2 | 76.5623 | 19.36 |  | 1482.25 | 7.94 | 1.54 | 117.91
КЕРАМИЧЕСКИЕ ДЛЯ ПОЛОВ ОСНОВНЫЕ
НЕГЛАЗУРОВАННЫЕ (КЕРАМОГРАНИТ)
РАЗМЕРОМ 400 Х 400 ММ, 406 Х 406 ММ
40 | 1/10-230-55-20/15 ПОДВЕС РЕГУЛИРУЕМЫЙ |  |  | ШТ. | 49 | 0.3 |  | 14.7 | 7.94 | 0.02 | 0.98
С ЗАЖИМОМ ДЛЯ ПРОФИЛЯ CD (ПП)
41 | 1/10-260-500-5/5 ПОКОВКИ СТРОИТЕЛЬНЫЕ |  |  | Т | 0.0014 | 5960 |  | 8.34 | 5.72 | 340.91 | 0.48
(СКОБЫ, ЗАКРЕПЫ, ХОМУТЫ) МАССОЙ ДО 1,
6 КГ
42 | 5/50-70-2/2 ПРИПОЙ ОЛОВЯННО-СВИНЦОВЫЙ |  |  | Т | 9e-05 | 230513.11 |  | 20.75 | 5.32 | 12263.3 | 1.1
БЕССУРЬМЯНИСТЫЙ В ЧУШКАХ, МАРКИ ПОС61
43 | 2/50-30-30/15 ПРОБКИ ДЕРЕВЯННЫЕ |  |  | М3 | 0.01457 | 801.72 |  | 11.68 | 7.94 | 63.66 | 0.93
ХВОЙНЫХ ПОРОД
44 | 5/10-20-60-2/19 ПРОВОД СИЛОВОЙ МАРКИ |  |  | 1000 М | 0.0063 | 1210.01 |  | 7.62 | 5.32 | 64.37 | 0.41
ПВ3 С МЕДНОЙ ЖИЛОЙ, С
ПОЛИВИНИЛХЛОРИДНОЙ ИЗОЛЯЦИЕЙ,
ПОВЫШЕННОЙ ГИБКОСТИ, СЕЧЕНИЕМ 2,5 ММ2,
НА НАПРЯЖЕНИЕ 0,45 КВ
45 | 1/10-230-55-20/20 ПРОФИЛЬ Т24 БЕЛЫЙ |  |  | 100 М | 0.57685 | 215.29 |  | 124.19 | 7.94 | 17.09 | 9.86
МАТОВЫЙ, ДЛИНОЙ 0,6 М
46 | 1/10-230-55-20/25 ПРОФИЛЬ Т24 БЕЛЫЙ |  |  | 100 М | 1.1606 | 225.04 |  | 261.19 | 7.94 | 17.87 | 20.74
МАТОВЫЙ, ДЛИНОЙ 1,2 М
47 | 1/10-230-55-20/30 ПРОФИЛЬ Т24 БЕЛЫЙ |  |  | 100 М | 0.57685 | 216.06 |  | 124.63 | 7.94 | 17.16 | 9.9
МАТОВЫЙ, ДЛИНОЙ 3,7 М
48 | 1/10-230-60-30/17 РАСТВОРНАЯ СМЕСЬ |  |  | Т | 0.6255 | 673.83 |  | 421.48 | 7.94 | 53.5 | 33.46
СУХАЯ (РСС), ДЛЯ СТЯЖЕК, НА ЦЕМЕНТНОМ
ВЯЖУЩЕМ, ПОВЫШЕННОЙ ПРОЧНОСТИ,
САМОНИВЕЛИРУЮЩАЯСЯ, М200
49 | 1/10-230-60-30/20 РАСТВОРНАЯ СМЕСЬ |  |  | Т | 5.004 | 253 |  | 1266.01 | 7.94 | 20.09 | 100.53
СУХАЯ (РСС), ДЛЯ СТЯЖЕК, ЦЕМЕНТНАЯ,
ВЫРАВНИВАЮЩАЯ, М150
50 | 1/10-230-60-35/40 РАСТВОРНАЯ СМЕСЬ |  |  | Т | 0.22935 | 539.99 |  | 123.85 | 7.94 | 42.88 | 9.83
СУХАЯ (РСС), ОБЛИЦОВОЧНАЯ, ЦЕМЕНТНАЯ,
ПОВЫШЕННОЙ ФИКСАЦИИ, ДЛЯ НАРУЖНЫХ И
ВНУТРЕННИХ РАБОТ (НВ), М100/М150, F75
51 | 1/10-230-60-45-5/215 РАСТВОРНАЯ СМЕСЬ |  |  | Т | 2.1614 | 253.74 |  | 548.44 | 7.94 | 20.15 | 43.55
СУХАЯ (РСС), ШТУКАТУРНАЯ, ДЛЯ
НАРУЖНЫХ И ВНУТРЕННИХ РАБОТ (НВ),
ЦЕМЕНТНО-ИЗВЕСТКОВАЯ, М75, F75
52 | 4/1-4-20-20-10-20/10 РАСТВОРЫ |  |  | М3 | 0.00099 | 114.74 |  | 0.11 | 7.78 | 8.93 | 0.01
КЛАДОЧНЫЕ ТЯЖЕЛЫЕ ЦЕМЕНТНЫЕ, МАРКИ
100
53 | 4/1-4-20-20-10-20/30 РАСТВОРЫ |  |  | М3 | 0.078848 | 158.86 |  | 12.53 | 7.78 | 12.36 | 0.97
КЛАДОЧНЫЕ ТЯЖЕЛЫЕ ЦЕМЕНТНЫЕ, МАРКИ
200
54 | 4/1-4-20-20-20-10/10 РАСТВОРЫ |  |  | М3 | 0.40917 | 151.38 |  | 61.94 | 7.78 | 11.78 | 4.82
КЛАДОЧНЫЕ ЦЕМЕНТНО-ИЗВЕСТКОВЫЕ, МАРКИ
25
55 | 5/30-30-4-1-2-2/38 РОЗЕТКА |  |  | ШТ. | 8 | 4.41 |  | 35.28 | 5.32 | 0.23 | 1.84
ШТЕПСЕЛЬНАЯ РС16-529 С ЗАЗЕМЛЯЮЩИМ
КОНТАКТОМ СКРЫТОЙ УСТАНОВКИ
56 | 1/10-170-10/165 СВЕРЛА С SDS PLUS |  |  | ШТ. | 0.94536 | 3.23 |  | 3.05 | 7.94 | 0.26 | 0.25
ХВОСТОВИКОМ (НАКОНЕЧНИК ИЗ
ТВЕРДОСПЛАВНОЙ СТАЛИ) (ПО БЕТОНУ),
ДИАМЕТРОМ 10-12 ММ, ДЛИНОЙ 110-165 ММ
57 | 1/10-170-10/115 СВЕРЛА С SDS PLUS |  |  | ШТ. | 1.078 | 2.47 |  | 2.66 | 7.94 | 0.2 | 0.22
ХВОСТОВИКОМ (НАКОНЕЧНИК ИЗ
ТВЕРДОСПЛАВНОЙ СТАЛИ) (ПО БЕТОНУ),
ДИАМЕТРОМ 5-10 ММ, ДЛИНОЙ 210 (215)
ММ
58 | 1/10-170-10/130 СВЕРЛА С SDS PLUS |  |  | ШТ. | 0.075 | 3.28 |  | 0.25 | 7.94 | 0.26 | 0.02
ХВОСТОВИКОМ (НАКОНЕЧНИК ИЗ
ТВЕРДОСПЛАВНОЙ СТАЛИ) (ПО БЕТОНУ),
ДИАМЕТРОМ 8-10 ММ, ДЛИНОЙ 160 (165)
ММ
59 | 1/10-170-10/135 СВЕРЛА С SDS PLUS |  |  | ШТ. | 0.6176 | 4.77 |  | 2.95 | 7.94 | 0.38 | 0.23
ХВОСТОВИКОМ (НАКОНЕЧНИК ИЗ
ТВЕРДОСПЛАВНОЙ СТАЛИ) (ПО БЕТОНУ),
ДИАМЕТРОМ 8-10 ММ, ДЛИНОЙ 260 (265)
ММ
60 | 1/10-170-10/15 СВЕРЛА СПИРАЛЬНЫЕ С |  |  | ШТ. | 0.18 | 1.77 |  | 0.32 | 7.94 | 0.14 | 0.03
ЦИЛИНДРИЧЕСКИМ ХВОСТОВИКОМ, ДЛИННАЯ
СЕРИЯ (ПО МЕТАЛЛУ), ДИАМЕТРОМ 4,3-5,3
ММ
61 | 5/30-30-4-3-1-2-3/6 СВЕТИЛЬНИК С |  |  | ШТ. | 18 | 176.19 |  | 3171.42 | 5.32 | 9.37 | 168.66
ЛЮМИНЕСЦЕНТНЫМИ ЛАМПАМИ, С ЭПРА С
"ТЕПЛЫМ" СТАРТОМ, ВСТРАИВАЕМЫЙ, ДЛЯ
ОБЩЕСТВЕННЫХ ПОМЕЩЕНИЙ ЛВО 11-4 Х 36-
901.Э1
62 | 1/10-230-60-35/61 СОСТАВ КЛЕЕВОЙ |  |  | Т | 0.72533 | 460.4 |  | 333.94 | 7.94 | 36.56 | 26.52
ПОЛИМИНЕРАЛЬНЫЙ ДЛЯ НАКЛЕИВАНИЯ
ТЕПЛОИЗОЛЯЦИОННЫХ МАТЕРИАЛОВ И
АРМИРУЮЩЕЙ СЕТКИ (КС),
ОДНОКОМПОНЕНТНЫЙ (1)
63 | 1/10-260-1-1/3 СТАЛЬ АРМАТУРНАЯ |  |  | Т | 0.016011 | 1745.89 |  | 27.95 | 5.72 | 99.86 | 1.6
ГОРЯЧЕКАТАНАЯ ГЛАДКАЯ ДЛЯ
ЖЕЛЕЗОБЕТОННЫХ КОНСТРУКЦИЙ, КЛАССА
S240 (А240), ДИАМЕТРОМ 10 ММ
64 | 1/10-120-220-70/22 СТЕКЛОСЕТКА ССШ- |  |  | М2 | 156.104 | 1.18 |  | 184.2 | 7.94 | 0.09 | 14.05
160(100)
65 | 1/10-230-40-65/60 СУРИК СВИНЦОВЫЙ, |  |  | КГ | 0.02 | 12.5 |  | 0.25 | 7.94 | 0.99 | 0.02
ПИГМЕНТ
66 | 2/20-40-35/15-1 УГЛОВОЙ МОЛДИНГ |  |  | М | 48.7 | 1.75 |  | 85.23 | 5.72 | 0.1 | 4.87
67 | 1/10-230-55-20/250 УГОЛОК |  |  | М | 34.3332 | 1.62 |  | 55.62 | 7.94 | 0.13 | 4.46
ПЕРФОРИРОВАННЫЙ АЛЮМИНИЕВЫЙ, РАЗМЕРОМ
24Х24 ММ, 25Х25 ММ, ТОЛЩИНОЙ 0,25 ММ,
С СЕТКОЙ
68 | 1/10-240-50-16/7 ШАЙБА ОЦИНКОВАННАЯ |  |  | Т | 2.5e-05 | 7640.01 |  | 0.19 | 7.94 | 606.62 | 0.02
ДИАМЕТРОМ 5 ММ
69 | 1/10-240-50-16/10 ШАЙБА ОЦИНКОВАННАЯ |  |  | Т | 0.000167 | 6145 |  | 1.03 | 7.94 | 487.91 | 0.08
ДИАМЕТРОМ 8 ММ
70 | 1/10-240-50-10/17 ШПИЛЬКИ |  |  | Т | 0.0108 | 3790 |  | 40.93 | 7.94 | 300.93 | 3.25
ОЦИНКОВАННЫЕ СТЯЖНЫЕ ДИАМЕТРОМ 10 ММ
71 | 1/10-230-60-45-5/45 ШТУКАТУРКА |  |  | Т | 0.86458 | 772 |  | 667.45 | 7.94 | 61.3 | 53
ЗАЩИТНО-ОТДЕЛОЧНАЯ, ЦЕМЕНТНАЯ, ДЛЯ
НАРУЖНЫХ И ВНУТРЕННИХ РАБОТ (НВ),
ПОЛИМИНЕРАЛЬНАЯ (ПМ), СУХАЯ СМЕСЬ
(СС), КРУПНОЗЕРНИСТАЯ
72 | 1/10-240-55-10/75 ШУРУПЫ С |  |  | Т | 0.00011 | 4540 |  | 0.5 | 7.94 | 360.48 | 0.04
ПОЛУКРУГЛОЙ ГОЛОВКОЙ 5 Х 40 ММ
73 | 1/10-240-55-10/65 ШУРУПЫ С |  |  | Т | 0.00015 | 2837.73 |  | 0.43 | 7.94 | 225.32 | 0.03
ПОЛУКРУГЛОЙ ГОЛОВКОЙ 8 Х 100 ММ
74 | 2/50-35-999/130-1 ЭКРАН ДЛЯ РАДИАТОРА |  |  | ШТ | 4 | 144 |  | 576 | 7.94 | 11.43 | 45.72
75 | 5/30-40-2/23 ЭЛЕКТРОИЗОЛЯЦИОННАЯ |  |  | КГ | 0.011 | 15.48 |  | 0.17 | 5.32 | 0.82 | 0.01
ЛЕНТА ПВХ
| МАТЕРИАЛЫ ВСЕГО |  |  | 7: 12993.52; 10: 940.67
в том числе:
| материалы подрядчика |  |  | 7: 12993.52; 10: 940.67
Механизмы
76 | М040504 АППАРАТ ДЛЯ ГАЗОВОЙ СВАРКИ И |  |  | 3: МАШ.-Ч; 4: 0.3012; 5: 0.39; 7: 0.12
РЕЗКИ
77 | М331615 ДРЕЛИ ЭЛЕКТРИЧЕСКИЕ |  |  | 3: МАШ.-Ч; 4: 15.8974; 5: 0.32; 7: 5.09
78 | М330302 МАШИНЫ ШЛИФОВАЛЬНЫЕ УГЛОВЫЕ |  |  | 3: МАШ.-Ч; 4: 0.54288; 5: 0.99; 7: 0.54
79 | М330301 МАШИНЫ ШЛИФОВАЛЬНЫЕ |  |  | 3: МАШ.-Ч; 4: 0.68; 5: 0.88; 7: 0.6
ЭЛЕКТРИЧЕСКИЕ
80 | М331451 ПЕРФОРАТОРЫ ЭЛЕКТРИЧЕСКИЕ |  |  | 3: МАШ.-Ч; 4: 5.6579; 5: 0.84; 7: 4.75
81 | М331305 ПЫЛЕСОС ПРОМЫШЛЕННЫЙ |  |  | 3: МАШ.-Ч; 4: 2.1892; 5: 3.23; 7: 7.07
82 | М110903 РАСТВОРОСМЕСИТЕЛИ ПЕРЕДВИЖНЫЕ |  |  | 3: МАШ.-Ч; 4: 0.010098; 5: 19.03; 7: 0.19
150 Л
83 | М110610 СМЕСИТЕЛЬ-ПЕРЕГРУЖАТЕЛЬ 3 М3 |  |  | 3: МАШ.-Ч; 4: 0.087171; 5: 21.43; 7: 1.87
84 | М331617 СРЕДСТВА МАЛОЙ МЕХАНИЗАЦИИ |  |  | 3: МАШ.-Ч; 4: 5.176; 5: 21.1; 7: 109.21
85 | М040600 УСТАНОВКИ ДЛЯ РУЧНОЙ |  |  | 3: МАШ.-Ч; 4: 0.33089; 5: 26.45; 7: 8.75
ПЛАЗМЕННОЙ РЕЗКИ МЕТАЛЛА
86 | М134041 ШУРУПОВЕРТ |  |  | 3: МАШ.-Ч; 4: 2.344; 5: 0.87; 7: 2.04
87 | М331619 ЭЛЕКТРОЛОБЗИК |  |  | 3: МАШ.-Ч; 4: 0.19873; 5: 1.56; 7: 0.31
88 | М331620 ЭЛЕКТРОПАЯЛЬНИК |  |  | 3: МАШ.-Ч; 4: 6.2244; 5: 0.52; 7: 3.24
| МЕХАНИЗМЫ ВСЕГО |  |  | 7: 143.78
| Составил | Директор ООО "ЭстиБилд" | А.С.Зимницкий | 6: Проверил

## Смета2 (для экспертизы) (hidden)
УТВЕРЖДАЮ
[5 empty] | (должность) |  | (подпись) | (инициалы, фамилия)
" " ____________________ 20_____ г.
Наименование объекта:
Код объекта:
Наименование здания, сооружения:
Шифр здания, сооружения:
Комплект чертежей:
ЛОКАЛЬНАЯ СМЕТА №
(ЛОКАЛЬНЫЙ СМЕТНЫЙ РАСЧЕТ)
Стоимость
(дата разработки)
№ п/п | Обоснование | Наименование работ, ресурсов, расходов | Единица измерения | Стоимость единицы измерения/всего, белорусских рублей | [5 empty] | Трудозатраты (чел-ч.)
|  |  |  | заработная плата | эксплуатация машин и механизмов |  | материалы, изделия, конструк-ции (монти-руемые оборудо-вание, мебель) | транс-порт | общая стоимость | рабочих | машини-стов
|  |  | количество |  | всего | в т.ч. заработ-ная плата машини-стов
1 | 2 | 3 | 4 | 5 | 6 | 7 | 8 | 9 | 10 | 11 | 12
Составил
|  | (должность служащего) | (подпись) |  | (инициалы, фамилия)
Проверил
|  | (должность служащего) | (подпись) |  | (инициалы, фамилия)

## Смета3 (для экспертизы) (hidden)
УТВЕРЖДАЮ
[5 empty] | (должность) |  | (подпись) | (инициалы, фамилия)
" " ____________________ 20_____ г.
Наименование объекта:
Код объекта:
Наименование здания, сооружения:
Шифр здания, сооружения:
Комплект чертежей:
ЛОКАЛЬНАЯ СМЕТА №
(ЛОКАЛЬНЫЙ СМЕТНЫЙ РАСЧЕТ)
Стоимость
(дата разработки)
№ п/п | Обоснование | Наименование работ, ресурсов, расходов | Единица измерения | Стоимость единицы измерения/всего, белорусских рублей | [5 empty] | Трудозатраты (чел-ч.)
|  |  |  | заработная плата | эксплуатация машин и механизмов |  | материалы, изделия, конструк-ции (монти-руемые оборудо-вание, мебель) | транс-порт | общая стоимость | рабочих | машини-стов
|  |  | количество |  | всего | в т.ч. заработ-ная плата машини-стов
1 | 2 | 3 | 4 | 5 | 6 | 7 | 8 | 9 | 10 | 11 | 12
Составил
|  | (должность служащего) | (подпись) |  | (инициалы, фамилия)
Проверил
|  | (должность служащего) | (подпись) |  | (инициалы, фамилия)

## Смета4 (накопительный вид) (hidden)
УТВЕРЖДАЮ
[14 empty] | (должность) | (подпись) | (инициалы, фамилия)
" " ____________________ 20_____ г.
ЗАКАЗЧИК:
ПОДРЯДЧИК:
ДОГОВОР:
НАИМЕНОВАНИЕ ОБЪЕКТА:
ЧАСТЬ ОБЪЕКТА:
НАКОПИТЕЛЬНАЯ ВЕДОМОСТЬ ПО СМЕТЕ №
СТОИМОСТЬ
№ П/П | ОБОСНО-ВАНИЕ | НАИМЕНОВАНИЕ РАБОТ, РЕСУРСОВ, РАСХОДОВ | ЕД. ИЗМ. КОЛ-ВО | КОЛИЧЕСТВО |  | С Т О И М О С Т Ь ЕД.ИЗМ./ВСЕГО, БЕЛ. РУБ.
[6 empty] | СМЕТНЫЙ ОБЪЕМ | [5 empty] | ОСТАТОК
|  |  |  | ПО АКТАМ | ОСТАЛОСЬ | ЗАРАБОТ-НАЯ ПЛАТА | ЭКСПЛ. МАШИН |  | МАТЕРИА-ЛЫ | ТРАНС- ПОРТ | ОБЩАЯ СТОИМОСТЬ | ЗАРАБОТ-НАЯ ПЛАТА | ЭКСПЛ. МАШИН |  | МАТЕРИА-ЛЫ | ТРАНС- ПОРТ | ОБЩАЯ СТОИМОСТЬ
[7 empty] | ВСЕГО | В Т.Ч. З/П |  |  |  |  | ВСЕГО | В Т.Ч. З/П
1 | 2 | 3 | 4 | 5 | 6 | 7 | 8 | 9 | 10 | 11 | 12 | 13 | 14 | 15 | 16 | 17 | 18
№ | Наименование ресурса |  |  | Ед. изм. | Кол-во | Цена за единицу, бел. руб. |  | Стои-мость, бел. руб. | Транспорт
[6 empty] | без НДС | с НДС |  | % | на ед., бел. руб. | всего, бел. руб.
1 | 2 |  |  | 3 | 4 | 5 | 6 | 7 | 8 | 9 | 10
| Составил |  |  | 8: Проверил

## Акт С-2а (hidden)
Форма С-2а
Заказчик: | [8 empty] | УНП
(наименование организации)
Генподрядчик (подрядчик): | [8 empty] | УНП
(наименование организации)
Субподрядчик: | [8 empty] | УНП
(наименование организации)
Объект:
(наименование, адрес)
Часть объекта:
(наименование)
Договор подряда (субподряда)
(дата, номер)
Источник финансирования:
АКТ
СДАЧИ-ПРИЕМКИ ВЫПОЛНЕННЫХ СТРОИТЕЛЬНЫХ И ИНЫХ СПЕЦИАЛЬНЫХ МОНТАЖНЫХ РАБОТ №
НОМЕР |  | ОБОСНОВАНИЕ | НАИМЕНОВАНИЕ ВИДОВ РАБОТ И МАТЕРИАЛЬНЫХ РЕСУРСОВ | ЕДИНИЦА ИЗМЕРЕНИЯ, КОЛИЧЕСТВО | ТРУДО-ЗАТРАТЫ ЧЕЛ-Ч. | СТОИМОСТЬ: ЕДИНИЦА ИЗМЕРЕНИЯ/ВСЕГО, БЕЛ. РУБ. | [5 empty] | ОХР И ОПР, БЕЛ. РУБ. | ПЛАН. ПРИБЫЛЬ, БЕЛ. РУБ.
[6 empty] | ЗАРАБОТНАЯ ПЛАТА РАБОЧИХ | ЭКСПЛУАТАЦИЯ МАШИН |  | МАТЕРИАЛЬ-НЫЕ РЕСУРСЫ | ТРАНС-ПОРТ | ОБЩАЯ СТОИМОСТЬ
П/П | ПОЗ. ПО СМЕТЕ | [5 empty] | ВСЕГО | В ТОМ ЧИСЛЕ ЗАРПЛАТА
1 | 2 | 3 | 4 | 5 | 6 | 7 | 8 | 9 | 10 | 11 | 12
№ | Наименование ресурса |  |  | Ед. изм. | Кол-во | Цена за единицу, бел. руб. |  | Стоимость, бел. руб. | Транспорт
[6 empty] | без НДС | с НДС |  | % | на ед., бел. руб. | всего, бел. руб
1 | 2 |  |  | 3 | 4 | 5 | 6 | 7 | 8 | 9 | 10
Качество работ соответствует требованиям технических нормативных правовых актов
| Сдал Генподрядчик (подрядчик) (субподрядчик) |  |  | 5: Принял Заказчик (генподрядчик)
| Дата подписания |  | "____" _____________ 20___г. | 5: Дата подписания; 7: "____" _____________ 20___г.
| Документы для рассмотрения получены |  |  | 5: Документы от заказчика (генподрядчика) получены
| заказчиком (генподрядчиком) |  |  | 5: подрядчиком (субподрядчиком)
| "____" _______________________ 20___г. |  |  | 5: "____" _______________________ 20___г.
| _____________ _____________ _____________ |  |  | 5: _____________ _____________ _____________

## Расчет зимних (hidden)
РАСЧЕТ
стоимости зимних удорожаний в текущих ценах
№ по акту | Обоснование | Наименование видов работ | Ед. изм. | З/плата рабочих, бел. руб. | З/плата маш-ов, бел. руб. | Обосно-вание по сборнику зимних | Зимние удорожания, %
|  |  | кол-во | ед./ объем | ед./объем |  | всего, бел. руб. | з/плата рабочих, бел. руб. | з/плата маш-ов, бел. руб.
1 | 2 | 3 | 4 | 5 | 6 | 7 | 8 | 9 | 10

## Ведомость материалов... (hidden)
Объект:
Часть объекта:
№ | Наименование ресурса | Ед. изм. | Кол-во | Цена за единицу, бел. руб. |  | Стоимость, бел. руб. | Стоимость с прогн. индексом, бел. руб. | Транспорт |  |  |  | Заработная плата машинистов |  | Прим.
|  |  |  | без НДС | с НДС |  |  | % | на ед., бел. руб. | всего, бел. руб | всего с прогн. инд., бел. руб. | на ед., бел. руб. | всего, бел. руб
1 | 2 | 3 | 4 | 5 | 6 | 7 | 8 | 9 | 10 | 11 | 12 | 13 | 14 | 15
Заказчик
Подрядчик

## Расчет стоимости (hidden)
ЗАКАЗЧИК: |  |  |  |  | УНП
(наименование организации)
ГЕНПОДРЯДЧИК (ПОДРЯДЧИК): |  |  |  |  | УНП
(наименование организации)
СУБПОДРЯДЧИК: |  |  |  |  | УНП
(наименование организации)
ОБЪЕКТ:
(наименование, адрес)
ЧАСТЬ ОБЪЕКТА:
(наименование)
Договор подряда (субподряда)
(дата, номер)
ИСТОЧНИК ФИНАНСИРОВАНИЯ:
РАСЧЕТ
СТОИМОСТИ ВЫПОЛНЕННЫХ РАБОТ В ТЕКУЩИХ ЦЕНАХ
№ п/п | НАИМЕНОВАНИЕ ЗАТРАТ |  |  | СТОИМОСТЬ ВЫПОЛНЕННЫХ РАБОТ И ЗАТРАТ, БЕЛ. РУБ.
|  |  |  | % | коэфф-т | в текущих ценах
1 | 2 |  |  | 3 | 4 | 5
Качество работ соответствует требованиям технических нормативных правовых актов
Сдал Генподрядчик (подрядчик) (субподрядчик) |  |  | Принял Заказчик (генподрядчик)
Дата подписания |  | "____" _____________ 20___г. | Дата подписания | "____" _____________ 20___г.
Документы для рассмотрения получены |  |  | Документы от заказчика (генподрядчика) получены
заказчиком (генподрядчиком) |  |  | подрядчиком (субподрядчиком)
"____" _______________________ 20___г. |  |  | "____" _______________________ 20___г.
_____________ _____________ _____________ |  |  | _____________ _____________ _____________

## Расчет с прогнозным (hidden)
Данная форма может использоваться ТОЛЬКО в справочных целях! Для осуществления расчетов необходимо использовать утвержденные формы документов. Кроме того, в утвержденной методике расчета не допускается применение прогнозного индекса и конкурсного коэффициента построчно по статьям затрат.
ЗАКАЗЧИК: |  |  |  |  | УНП
(наименование организации)
ГЕНПОДРЯДЧИК (ПОДРЯДЧИК): |  |  |  |  | УНП
(наименование организации)
СУБПОДРЯДЧИК: |  |  |  |  | УНП
(наименование организации)
ОБЪЕКТ:
(наименование, адрес)
ЧАСТЬ ОБЪЕКТА:
(наименование)
Договор подряда (субподряда) №
(дата, номер)
ИСТОЧНИК ФИНАНСИРОВАНИЯ:
РАСЧЕТ
СТОИМОСТИ ВЫПОЛНЕННЫХ РАБОТ В ТЕКУЩИХ ЦЕНАХ
№ п/п | НАИМЕНОВАНИЕ ЗАТРАТ |  | СТОИМОСТЬ ВЫПОЛНЕННЫХ РАБОТ И ЗАТРАТ, БЕЛ. РУБ.
|  |  | % | коэфф-т | в текущих ценах | в текущих ценах (с прогнозным)
1 | 2 |  | 3 | 4 | 5 | 6
Качество работ соответствует требованиям технических нормативных правовых актов
Сдал Генподрядчик (подрядчик) (субподрядчик) |  |  | Принял Заказчик (генподрядчик)
Дата подписания |  | "____" _____________ 20___г. | Дата подписания |  | "____" _____________ 20___г.
Документы для рассмотрения получены |  |  | Документы от заказчика (генподрядчика) получены
заказчиком (генподрядчиком) |  |  | подрядчиком (субподрядчиком)
"____" _______________________ 20___г. |  |  | "____" _______________________ 20___г.
_____________ _____________ _____________ |  |  | _____________ _____________ _____________

## Расчет отклонений (hidden)
ВЕДОМОСТЬ ИСПОЛЬЗУЕМЫХ МАТЕРИАЛОВ И ОБОРУДОВАНИЯ, С РАСЧЕТОМ ОТКЛОНЕНИЙ В СТОИМОСТИ МАТЕРИАЛОВ, ПО СРАВНЕНИЮ С УЧТЕННЫМИ ПО НОРМЕ
Объект:
Часть объекта:
№ | Обоснование | Наименование ресурса | СОГЛАСНО СМЕТНОЙ ДОКУМЕНТАЦИИ | [5 empty] | ФАКТИЧЕСКИЕ ДАННЫЕ | [5 empty] | Отклонение в стоимости, бел. руб. | Примечание
|  |  | Кол-во | Ед. изм. | Цена за единицу, бел. руб. | Стоимость, бел. руб. | Прогнозн. индекс | Стоимость с учетом прогнозного индекса | Наименование ресурса | Кол-во | Ед. изм. | Цена за единицу, бел. руб. |  | Стоимость, бел. руб
[12 empty] | без НДС | с НДС
[5 empty] | материал | материал |  | материал |  |  |  | материал |  | материал | материал
[5 empty] | транспорт | транспорт |  | транспорт |  |  |  | транспорт |  | транспорт | транспорт
1 | 2 | 3 | 4 | 5 | 6 | 7 | 8 | 9 | 10 | 11 | 12 | 13 | 14 | 15 | 16 | 17
| Заказчик | [9 empty] | Подрядчик

## С-29 (hidden)
Форма С-29
(наименование организации) |  |  |  | УТВЕРЖДАЮ
|  |  |  | (должность служащего) |  | (подпись) | (инициалы, фамилия)
" " ____________________ 20_____ г.
ОТЧЕТ
о расходе строительных материалов в сопоставлении с нормами
Объект строительства:
(наименование объекта строительства)
Часть объекта:
(наименование части объекта строительства)
Номер и наименование акта:
Материально ответственное лицо:
|  |  | (должность служащего) |  |  | (фамилия, инициалы)
Таблица 1
№ п/п | Обоснование | Наименование видов работ | Единица измерения |  | Объем работ | Расход на выполненный объем работ по нормам | Примечание
| Код материального ресурса | Наименование материала | Единица измерения |  | Расход на единицу измерения работ по нормам |  | Примечание
1 | 2 | 3 | 4 |  | 5 | 6 | 7
Таблица 2
№ п/п | Код материального ресурса | Наименование материала | Единица измерения | Расход |  | эконом(+) перерас(-) | Списание на себе-стоимость работ | Прим.
|  |  |  | по нормам | фактический
1 | 2 | 3 | 4 | 5 | 6 | 7 | 8 | 9
Материально ответственное лицо
|  |  | (подпись) |  | (фамилия, инициалы)
Инженер
|  |  | (подпись) |  | (фамилия, инициалы)
Дата составления |  |  | "____" _______________________ 20___г.
Дата передачи в бухгалтерию |  |  | "____" _______________________ 20___г.

## Ведомость ресурсов (hidden)
Наименование объекта:
Код объекта:
Наименование здания, сооружения:
Шифр здания, сооружения:
Комплект чертежей:
Составлена в ценах на
(дата разработки)
№ п/п | Код | Наименование ресурса | Единица измерения | Количество | Стоимость ресурса, белорусских рублей
[5 empty] | за единицу измерения | общая (гр.5 х гр.6)
1 | 2 | 3 | 4 | 5 | 6 | 7
Составил
|  | (должность служащего) | (подпись) | (инициалы, фамилия)
Проверил
|  | (должность служащего) | (подпись) | (инициалы, фамилия)

## Ведомость объемов 1 (hidden)
НАИМЕНОВАНИЕ ОБЪЕКТА:
КОД ОБЪЕКТА:
НАИМЕНОВАНИЕ ЗДАНИЯ, СООРУЖЕНИЯ:
ШИФР ЗДАНИЯ, СООРУЖЕНИЯ:
КОМПЛЕКТ ЧЕРТЕЖЕЙ:
ВЕДОМОСТЬ ОБЪЕМОВ И СТОИМОСТИ РАБОТ
(НОРМЫ 2022 г.)
Составлена в ценах на
Код ПТМ | Наименование ПТМ | Объем | Стоимость
|  | Ед. изм. | З/плата | ЭМиМ | Материалы | Оборудование | ОХР и ОПР | Прочие | Всего
|  |  | трудоемкость чел.ч | в т.ч. з/п | Трансп. затраты | Трансп. затраты | План. Прибыль
1 | 2 | 3 | 4 | 5 | 6 | 7 | 8 | 9 | 10
Составил
Проверил

## Ведомость объемов 2 (hidden)
Наименование объекта:
Код объекта:
Наименование здания, сооружения:
Шифр здания, сооружения:
Комплект чертежей:
ВЕДОМОСТЬ
объемов работ и расхода ресурсов
Обоснование | Наименование видов работ | Единица измерения | Код ресурса | Наименование ресурсов | Единица измерения | Количество
объем
1 | 2 | 3 | 4 | 5 | 6 | 7
Составил
| (должность служащего) |  | (подпись) | (инициалы, фамилия)
Проверил
| (должность служащего) |  | (подпись) | (инициалы, фамилия)

## Дефектный акт
Форма С-1
Учреждение образования "Минский государственный колледж
ремесленничества и дизайна имени Н.А.Кедышко" |  |  |  |  | Код по ОКУД
(наименование организации)
УТВЕРЖДАЮ
[5 empty] | Директор |  | А.В.Бойко
[5 empty] | (должность служащего) | (подпись) | (инициалы, фамилия)
" " 20 г.
ДЕФЕКТНЫЙ АКТ
№ 3-2026 М3
Комиссия, образованная в соответствии с приказом № 01-07/9 от "05 " января 2026 г.
в составе:
председателя комиссии |  |  | Председатель: заведующий отделением |  |  | А.О.Быстрицкий
членов комиссии: |  |  | главный бухгалтер |  |  | Ю.Г.Довгалова
|  |  | заместитель директора по ХР |  |  | И.А.Верамей
|  |  | мастер производственного обучения |  |  | Д.А.Арбачаускас
|  |  | комендант |  |  | С.В.Куклина
|  |  | (должность служащего) |  |  | (инициалы, фамилия)
составила настоящий акт о том, что в результате обследования объекта
Объект: Текущий ремонт учебной мастерской М3 в здании учебно-производственного корпуса по адресу: ул. Сурганова, 45/2
(наименование объекта)
установлено, что в учебной мастерской напольной керамической плитки: имеются трещины, сколы, выбоины на площади 69,5м2; стены имеют трещины, потемнения, отслоение штукатурки. Пластиковые потолочные плиты с вмятинами и трещинами.
(описание дефектов, их местонахождение, объем)
Комиссией установлено наличие стесненных и усложненных условий производства работ, которые
характеризуются следующими факторами:
(перечень факторов)
Работы следует производить с применением следующих механизмов:
М040504 АППАРАТ ДЛЯ ГАЗОВОЙ СВАРКИ И РЕЗКИ
М331615 ДРЕЛИ ЭЛЕКТРИЧЕСКИЕ
М330302 МАШИНЫ ШЛИФОВАЛЬНЫЕ УГЛОВЫЕ
М330301 МАШИНЫ ШЛИФОВАЛЬНЫЕ ЭЛЕКТРИЧЕСКИЕ
М331451 ПЕРФОРАТОРЫ ЭЛЕКТРИЧЕСКИЕ
М331305 ПЫЛЕСОС ПРОМЫШЛЕННЫЙ
М110903 РАСТВОРОСМЕСИТЕЛИ ПЕРЕДВИЖНЫЕ 150 Л
М110610 СМЕСИТЕЛЬ-ПЕРЕГРУЖАТЕЛЬ 3 М3
М331617 СРЕДСТВА МАЛОЙ МЕХАНИЗАЦИИ
М040600 УСТАНОВКИ ДЛЯ РУЧНОЙ ПЛАЗМЕННОЙ РЕЗКИ МЕТАЛЛА
М134041 ШУРУПОВЕРТ
М331619 ЭЛЕКТРОЛОБЗИК
М331620 ЭЛЕКТРОПАЯЛЬНИК
(грузоподъемные механизмы, люльки электрические, автовышки)
Другие сведения, учитываемые при определении стоимости работ
Дата начала разработки сметной документации | [5 empty] | 01.02.2026
Дата начала выполнения строительных, специальных, монтажных, пусконаладочных работ | [5 empty] | июнь 2026г.
Продолжительность выполнения строительных, специальных, монтажных, пусконаладочных работ | [5 empty] | 2 мес
Председатель комиссии |  |  | Председатель: заведующий отделением |  |  | А.О.Быстрицкий
Члены комиссии |  |  | главный бухгалтер |  |  | Ю.Г.Довгалова
|  |  | заместитель директора по ХР |  |  | И.А.Верамей
|  |  | мастер производственного обучения |  |  | Д.А.Арбачаускас
|  |  | комендант |  |  | С.В.Куклина
|  |  | (должность служащего) |  | (подпись) | (инициалы, фамилия)
Примерный (укрупненный) перечень видов строительно-монтажных работ
№ п/п | Виды выполняемых строительно-монтажных работ |  |  |  | Единица измерения | Количество | Примечание
1 | 2 |  |  |  | 3 | 4 | 5
Ж Раздел 1
1 | ДЕМОНТАЖ ОБЛИЦОВКИ СТЕН ИЗ ПАНЕЛЕЙ ПВХ |  |  |  | 100 М2 | 0.1776 | Е15-423-1
С УСТРОЙСТВОМ ДЕРЕВЯННОГО КАРКАСА
2 | ДЕМОНТАЖ ДЕРЕВЯННОЙ ОБШИВКИ СТЕН |  |  |  | 100 М2 ОБШИВКИ | 0.2738 | Е53-13-2
3 | ДЕМОНТАЖ ВАНН |  |  |  | 100 ПРИБОРОВ | 0.02 | Е65-5-4
4 | УСТАНОВКА МОЕК НА ОДНО ОТДЕЛЕНИЕ СО |  |  |  | КОМПЛ. | 1 | Е17-5-101
СМЕСИТЕЛЕМ, СО СЛИВНОЙ ДОСКОЙ НА
КРОНШТЕЙНАХ ИЗ НЕРЖАВЕЮЩЕЙ СТАЛИ МНДЦ,
МНДКЦ С ПЛАСТМАССОВЫМ СИФОНОМ, ЛАТУННЫМ
ВЫПУСКОМ
5 | РАЗБОРКА ТРУБОПРОВОДОВ ИЗ |  |  |  | 100 М ТРУБОПРОВОДОВ | 0.12 | Е65-1-1
ВОДОГАЗОПРОВОДНЫХ ТРУБ ДИАМЕТРОМ ДО 32
ММ
6 | РАЗБОРКА КИРПИЧНЫХ СТОЛБИКОВ ПОД ВАННЫ |  |  |  | 100 М2 РАЗБИРАЕМОГО ОСНОВАНИЯ | 0.0128 | Е57-1-1
7 | ДЕМОНТАЖ ДЕМОНТАЖ БОКСА |  |  |  | ШТ. | 2 | Ц8-599-9
8 | СПЛОШНАЯ ОЧИСТКА ОШТУКАТУРЕННЫХ |  |  |  | 100 М2 | 0.8646 | Е62-54-2
ПОВЕРХНОСТЕЙ ОТ КРАСОК КЛЕЕВЫХ ИЛИ
КАЗЕИНОВЫХ
9 | КЛАДКА ПЕРЕГОРОДОК АРМИРОВАННЫХ |  |  |  | 100 М2 ПЕРЕГОРОДОК ЗА ВЫЧЕТОМ | 0.1779 | Е8-7-3
ТОЛЩИНОЙ В 1:2 КИРПИЧА ПРИ ВЫСОТЕ ЭТАЖА
ДО 4 М ИЗ КИРПИЧА КЕРАМИЧЕСКОГО
ОДИНАРНОГО
10 | УСТАНОВКА ПЕРФОРИРОВАННЫХ АЛЮМИНИЕВЫХ |  |  |  | 100 М | 0.3366 | Е26-96-1
УГОЛКОВ ДЛЯ ЗАЩИТЫ ВЫСТУПАЮЩИХ УГЛОВ
11 | УСТАНОВКА ДВЕРНЫХ БЛОКОВ ДЕРЕВЯННЫХ НА |  |  |  | 100 М2 ПРОЕМОВ | 0.0189 | Е10-229-3
РАСПОРНЫХ ДЮБЕЛЯХ В КИРПИЧНЫХ СТЕНАХ,
ПРИ ПЛОЩАДИ ПРОЕМА ДО 2 М2
12 | ГРУНТОВАНИЕ ВНУТРЕННИХ ПОВЕРХНОСТЕЙ СТЕН |  |  |  | 100 М2 | 1.2008 | Е13-73-2
13 | УСТРОЙСТВО АРМИРУЮЩЕГО СЛОЯ НА |  |  |  | 100 М2 | 1.2008 | Е26-130-1
НЕУТЕПЛЯЕМЫХ ПОВЕРХНОСТЯХ ПРЯМОЛИНЕЙНЫХ
14 | ГРУНТОВАНИЕ ВНУТРЕННИХ ПОВЕРХНОСТЕЙ СТЕН |  |  |  | 100 М2 | 1.2008 | Е13-73-2
15 | СПЛОШНОЕ ВЫРАВНИВАНИЕ ШТУКАТУРКИ СТЕН |  |  |  | 100 М2 | 1.2008 | Е61-1-4
ПОЛИМЕРЦЕМЕНТНЫМ РАСТВОРОМ ПРИ ТОЛЩИНЕ
НАМЕТА ДО 10 ММ
16 | НАНЕСЕНИЕ ЗАЩИТНО-ОТДЕЛОЧНОГО СОСТАВА |  |  |  | 100 М2 | 1.2008 | Е15-281-1
КРУПНОЗЕРНИСТОГО (2-3 ММ) ПО
ОШТУКАТУРЕННЫМ ВНУТРЕННИМ ПОВЕРХНОСТЯМ
СТЕН
17 | НАНЕСЕНИЕ ФАКТУРЫ КИСТЬЮ, ШПАТЕЛЕМ И |  |  |  | 100 М2 | 1.2008 | Е15-285-5
ДРУГИМИ ИНСТРУМЕНТАМИ НА ОШТУКАТУРЕННУЮ
ПОВЕРХНОСТЬ ВНУТРИ ПОМЕЩЕНИНИЙ И С
ЛЕСОВ (ДОБАВЛЯТЬ К НОРМАМ НА
ОШТУКАТУРИВАНИЕ ПОВЕРХНОСТЕЙ)
18 | АКРИЛОВАЯ ОКРАСКА СТЕН ВНУТРИ ПОМЕЩЕНИЙ |  |  |  | 100 М2 | 1.2008 | Е15-339-1
ПО ДЕКОРАТИВНОЙ ШТУКАТУРКЕ
19 | РАЗБОРКА ПОКРЫТИЙ ПОЛОВ ИЗ КЕРАМИЧЕСКИХ |  |  |  | 100 М2 РАЗ | 0.695 | Е57-2-7
ПЛИТОК
20 | ГРУНТОВАНИЕ ПОВЕРХНОСТЕЙ ДНИЩ (ПОЛОВ) |  |  |  | 100 М2 | 0.695 | Е13-73-4
БЕЗ УКЛОНА
21 | УСТРОЙСТВО ЦЕМЕНТНЫХ СТЯЖЕК ТОЛЩИНОЙ 20 |  |  |  | 100 М2 | 0.695 | Е57-23-2
ММ ПО БЕТОННОМУ ОСНОВАНИЮ, ПЛОЩАДЬЮ
ПОЛА СВЫШЕ 20 М2
22 | НА КАЖДЫЕ 5 ММ ИЗМЕНЕНИЯ ТОЛЩИНЫ |  |  |  | 100 М2 | 0.695 | Е57-23-10
ЦЕМЕНТНОЙ СТЯЖКИ ДОБАВЛЯТЬ К НОРМАМ Е57-
23-2, Е57-23-4
23 | ГРУНТОВАНИЕ ПОВЕРХНОСТЕЙ ДНИЩ (ПОЛОВ) |  |  |  | 100 М2 | 0.695 | Е13-73-4
БЕЗ УКЛОНА
24 | УСТРОЙСТВО САМОНИВЕЛИРУЮЩИХСЯ СТЯЖЕК ПО |  |  |  | 100 М2 | 0.695 | Е11-66-1
ЖЕЛЕЗОБЕТОННЫМ КОНСТРУКЦИЯМ ТОЛЩИНОЙ 5
ММ
25 | ГРУНТОВАНИЕ ПОВЕРХНОСТЕЙ ДНИЩ (ПОЛОВ) |  |  |  | 100 М2 | 0.8048 | Е13-73-4
БЕЗ УКЛОНА
26 | УСТРОЙСТВО ПОКРЫТИЙ ПОЛА ПЛИТКОЙ "ГРЕС" |  |  |  | 100 М2 | 0.695 | Е11-47-3
НА КЛЕЮ ПО ЦЕМЕНТНОЙ СТЯЖКЕ
27 | УСТРОЙСТВО ПЛИНТУСОВ ИЗ ПЛИТОК |  |  |  | 100 М | 0.4928 | Е11-39-4
КЕРАМИЧЕСКИХ
28 | ДЕМОНТАЖ ПОДВЕСНОГО ПОТОЛКА НА |  |  |  | 100 М2 ПОВЕРХНОСТИ ПОТОЛКА | 0.695 | Е34-140-1
МЕТАЛЛИЧЕСКОМ КАРКАСЕ С ЗАПОЛНЕНИЕМ
ПЛИТАМИ МИНЕРАЛОВОЛОКНИСТЫМИ С ЯЧЕЙКОЙ
600 Х 600 ММ
29 | УСТРОЙСТВО ПОДВЕСНОГО ПОТОЛКА НА |  |  |  | 100 М2 ПОВЕРХНОСТИ ПОТОЛКА | 0.695 | Е34-140-1
МЕТАЛЛИЧЕСКОМ КАРКАСЕ С ЗАПОЛНЕНИЕМ
ПЛИТАМИ МИНЕРАЛОВОЛОКНИСТЫМИ С ЯЧЕЙКОЙ
600 Х 600 ММ
30 | УСТАНОВКА УГЛОВОГО МОЛДИНГА |  |  |  | 100 М УГЛОВОГО МОЛДИНГА | 0.4728 | Е34-140-3
31 | УСТРОЙСТВО ШТРАБ В КИРПИЧНЫХ СТЕНАХ |  |  |  | 100 М | 0.1 | Е46-74-1
ПЛОЩАДЬЮ СЕЧЕНИЯ ДО 20 СМ2
32 | ДЕМОНТАЖ СВЕТИЛЬНИК С ЛЮМИНЕСЦЕНТНЫМИ |  |  |  | 100 ШТ. | 0.18 | Ц8-607-3
ЛАМПАМИ, УСТАНАВЛИВАЕМЫЙ В ПОДВЕСНЫХ
ПОТОЛКАХ, С КРЕПЛЕНИЕМ НА ШПИЛЬКАХ,
КОЛИЧЕСТВО ЛАМП 4
33 | СВЕТИЛЬНИК С ЛЮМИНЕСЦЕНТНЫМИ ЛАМПАМИ, |  |  |  | 100 ШТ. | 0.18 | Ц8-607-3
УСТАНАВЛИВАЕМЫЙ В ПОДВЕСНЫХ ПОТОЛКАХ
ТИПА "АРМСТРОНГ", С КРЕПЛЕНИЕМ НА
ШПИЛЬКАХ, КОЛИЧЕСТВО ЛАМП 4
34 | СМЕНА ОДНО- И ДВУХКЛАВИШНЫХ |  |  |  | 100 ШТ. | 0.1 | Е67-12-2
ВЫКЛЮЧАТЕЛЕЙ И РОЗЕТОК ШТЕПСЕЛЬНЫХ
УТОПЛЕННОГО ТИПА ПРИ СКРЫТОЙ ПРОВОДКЕ
35 | ОКРАСКА МАСЛЯНЫМИ СОСТАВАМИ РАНЕЕ |  |  |  | 100 М2 | 0.14608 | Е62-35-2
ОКРАШЕННЫХ ПОВЕРХНОСТЕЙ РАДИАТОРОВ И
РЕБРИСТЫХ ТРУБ ОТОПЛЕНИЯ ЗА 2 РАЗА
36 | СМЕНА МОЕК НА ОДНО ОТДЕЛЕНИЕ |  |  |  | 100 ПРИБОРОВ | 0.01 | Е65-13-15
37 | УСТАНОВКА ДЕКОРАТИВНЫХ РЕШЕТОК НА |  |  |  | 100 ИЗДЕЛИЙ | 0.04 | Е10-35-1
РАДИАТОРЫ
38 | ПОГРУЗКА ВРУЧНУЮ СПОДРУЧНЫХ И |  |  |  | Т | 2.9233 | Е51-7-1
НАВАЛОЧНЫХ ГРУЗОВ (ОТХОДОВ)
39 | ПЕРЕВОЗКА ДО 20 КМ,КЛАСС ГРУЗА I |  |  |  | Т | 2.9233 | С310-20.1
Составил |  | Заместитель директора по ХР |  |  | И.А.Верамей
|  | (должность служащего) |  | (подпись) | (инициалы, фамилия)
"____" _______________________ 20___г.

## Акт контрольного обмера (hidden)
АКТ
контрольного обмера
"____" ____________________ 20___г.
Комиссия в составе:
произвели контрольный обмер работ, выполненных на части объекта:
По адресу:
Работы выполнены подрядной организацией:
Номер |  | Обоснование | Наименование видов работ | Ед. измерения | Объем работ |  | Результаты обмера
п/п | поз. по смете |  |  |  | По акту | По результатам обмера | завыш. | заниж.
1 | 2 | 3 | 4 | 5 | 6 | 7 | 8 | 9
Комиссия пришла к выводу, что акт выполненных работ соответствует действительности.
Качество работ соответствует требованиям СТБ, СН и П и другим нормативным документам.
Члены комиссии

## Акт на доп работы 1 (hidden)
АКТ
НА ДОПОЛНИТЕЛЬНЫЕ РАБОТЫ
г. ___________________ |  |  |  | от "____"__________________20____г.
Мы, нижеподписавшиеся, уполномоченные представители:
Заказчика:
Проектной организации:
Подрядчика:
Субподрядчика:
составили настоящий акт о том, что при производстве работ по объекту:
часть объекта:
Причины возникновения дополнительных работ
выявлены следующие дополнительные работы, неучтенные в смете:
№ п/п | Наименование работ | Ед. изм. | Кол-во | Цена на ед. изм., бел. руб | Сумма, бел. руб | Основание цены
Представители
Заказчика
Проектной организации
Подрядчика
Субподрядчика
УКАЗАНИЯ ЗАКАЗЧИКА
Заказчик подтверждает необходимость перечисленных работ на сумму | [5 empty] | бел. руб.
с оплатой
в счет резерва средств на непредвиденные работы и затраты, корректировки сводной сметы (ненужное зачеркнуть)

## Акт на доп работы 2 (hidden)
АКТ
НА ДОПОЛНИТЕЛЬНЫЕ РАБОТЫ
г. ___________________ | [7 empty] | от "____"__________________20____г.
Мы, нижеподписавшиеся, уполномоченные представители:
Заказчика:
Проектной организации:
Подрядчика:
Субподрядчика:
составили настоящий акт о том, что при производстве работ по объекту:
часть объекта:
Причины возникновения дополнительных работ
выявлены следующие дополнительные работы, неучтенные в смете:
НОМЕР |  | ОБОСНОВАНИЕ | НАИМЕНОВАНИЕ ВИДОВ РАБОТ И МАТЕРИАЛЬНЫХ РЕСУРСОВ | ЕДИНИЦА ИЗМЕРЕНИЯ, КОЛИЧЕСТВО | ТРУДО-ЗАТРАТЫ ЧЕЛ-Ч. | СТОИМОСТЬ: ЕДИНИЦА ИЗМЕРЕНИЯ/ВСЕГО, БЕЛ. РУБ.
[6 empty] | ЗАРАБОТНАЯ ПЛАТА РАБОЧИХ | ЭКСПЛУАТАЦИЯ МАШИН |  | МАТЕРИАЛЬ-НЫЕ РЕСУРСЫ | ТРАНС-ПОРТ | ОБЩАЯ СТОИМОСТЬ
П/П | ПОЗ. ПО СМЕТЕ | [5 empty] | ВСЕГО | В ТОМ ЧИСЛЕ ЗАРПЛАТА
1 | 2 | 3 | 4 | 5 | 6 | 7 | 8 | 9 | 10 | 11 | 12
№ | Наименование ресурса |  |  | Ед. изм. | Кол-во | Цена за единицу, бел. руб. |  | Стоимость, бел. руб. | Транспорт
[6 empty] | без НДС | с НДС |  | % | на ед., бел. руб. | всего, бел. руб
1 | 2 |  |  | 3 | 4 | 5 | 6 | 7 | 8 | 9 | 10
Представители
Заказчика
Проектной организации
Подрядчика
Субподрядчика
УКАЗАНИЯ ЗАКАЗЧИКА
Заказчик подтверждает необходимость перечисленных работ на сумму
с оплатой
в счет резерва средств на непредвиденные работы и затраты, корректировки сводной сметы (ненужное зачеркнуть)

## ПНР1 (hidden)
| СОГЛАСОВАНО |  |  | УТВЕРЖДАЮ
РУКОВОДИТЕЛЬ
| (должность) | (подпись) (инициалы, фамилия) |  | (должность) |  | (подпись) | (инициалы, фамилия)
" " ____________________ 20_____ г.
ЗАКАЗЧИК:
АДРЕС:
УНП:
ГЕНПОДРЯДЧИК:
АДРЕС:
УНП:
СУБПОДРЯДЧИК:
АДРЕС:
УНП:
ДОГОВОР:
НАИМЕНОВАНИЕ ОБЪЕКТА:
ЧАСТЬ ОБЪЕКТА:
ЛОКАЛЬНАЯ СМЕТА №
(ЛОКАЛЬНЫЙ СМЕТНЫЙ РАСЧЕТ №)
на
(наименование вида пусконаладочных работ)
Составлена в ценах |  |  |  | Сметная стоимость |  |  |  | тыс. бел. руб.
(на дату разработки)
Среднемесячная заработная плата в строительстве за | [7 empty] | бел. руб.
Нормативное рабочее время | [7 empty] | час.
Цена одного чел.-ч | [7 empty] | бел. руб.
№ п/п | Обоснование (номер или шифр нормативов расхода ресурсов) | Наименование и техническая характеристика оборудования или видов работ | Единица измерения | Кол-во | Нормы затрат труда, чел.-час |  | Стоимость, бел. руб. |  | ОХР и ОПР, бел. руб. | План. прибыль, бел. руб.
[5 empty] | Единицы измерения | Всего | Единицы измерения | Всего
1 | 2 | 3 | 4 | 5 | 6 | 7 | 8 | 9
ИТОГО заработная плата
Общехозяйственные и общепроизводственные расходы
Плановая прибыль
Прочие расходы
Всего по смете
Составил
|  | (должность) | (подпись) |  | (инициалы, фамилия)
Проверил
|  | (должность) | (подпись) |  | (инициалы, фамилия)
Заказчик
|  | (должность) | (подпись) |  | (инициалы, фамилия)

## ПНР2 (для экспертизы) (hidden)
Наименование объекта:
Код объекта:
Наименование здания, сооружения:
Шифр здания, сооружения:
Комплект чертежей:
ЛОКАЛЬНАЯ СМЕТА №
(ЛОКАЛЬНЫЙ СМЕТНЫЙ РАСЧЕТ №)
на
(наименование вида пусконаладочных работ)
Составлена в ценах
(на дату разработки)
Стоимость |  |  | тысяч белорусских рублей
Среднемесячная заработная плата в строительстве за | [7 empty] | бел. руб.
Нормативное рабочее время | [7 empty] | часа
Цена одного человека-часа | [7 empty] | рублей
№ п/п | Обоснование (номер или шифр нормативов расхода ресурсов, номер индивидуальных норм расхода ресурсов и т.д.) | Наименование и техническая характеристика оборудования или видов работ | Единица измерения | Количество единиц измерения | Нормы затрат труда, человеко-часов |  | Стоимость, белорусских рублей
[5 empty] | на единицу измерения | всего | на единицу измерения | всего
1 | 2 | 3 | 4 | 5 | 6 | 7 | 8 | 9
ИТОГО
Заработная плата
ОХР и ОПР
Плановая прибыль
Прочие расходы
Всего по смете
Составил
|  | (должность служащего) | (подпись) |  | (инициалы, фамилия)
Проверил
|  | (должность служащего) | (подпись) |  | (инициалы, фамилия)
Заказчик
|  | (должность служащего) | (подпись) |  | (инициалы, фамилия)

## Акт С-5 (hidden)
Форма С-5
(наименование организации)
УТВЕРЖДАЮ
|  |  | (должность) | (подпись) | (инициалы, фамилия)
" " ____________________ 20_____ г.
АКТ
об устройстве нетитульного временного здания и сооружения
Мы, нижеподписавшиеся, составили настоящий акт об устройстве на объекте
(указывается наименование объекта строительства)
временного
(указывается наименование временного нетитульного здания или сооружения)
Характеристика временного нетитульного здания или сооружения:
Площадь | [5 empty] | кв.м.
Объем | [5 empty] | куб.м.
Протяженность | [5 empty] | пог.м.
Срок эксплуатации | [5 empty] | месяцев
Фактическая стоимость согласно расчету | [5 empty] | бел. руб.
Предполагаемая стоимость возвратных материалов согласно расчету | [5 empty] | бел. руб.
РАСЧЕТ
фактической стоимости нетитульного временного здания и сооружения
№ п/п | Вид выполняемых работ, перечень материалов | Обоснование | Единица измерения | Объем работ | Количество материалов
[5 empty] | на единицу объема | на весь объем
1 | 2 | 3 | 4 | 5 | 6 | 7
Расчет стоимости материалов, подлежащих возврату
№ п/п | Наименование материалов | Единица измерения | Количество | Процент год-ности | Цена без НДС, бел. руб. | Стоимость, бел. руб.
1 | 2 | 3 | 4 | 5 | 6 | 7
Расчет ежемесячной суммы износа
Объект оприходован в подотчет
Исполнитель работ
|  | (подпись) |  | (инициалы, фамилия)
Инженер
|  | (подпись) |  | (инициалы, фамилия)
Бухгалтер
|  | (подпись) |  | (инициалы, фамилия)

## Командировка. Перевозка. РХР (hidden)
Объект:
Заказчик:
Генподрядчик:
Субподрядчик:
ИСХОДНЫЕ ДАННЫЕ
Статьи затрат | Ед. изм. | Кол-во | Коэф. пер. | Трудозатраты
ЗАКАЗЧИК |  | ПОДРЯДЧИК

## Материалоемкость (hidden)
Наименование объекта:
Код объекта:
ВЕДОМОСТЬ МАТЕРИАЛОВ ДЛЯ ОПРЕДЕЛЕНИЯ МАТЕРИАЛОЕМКОСТИ
№ п/п | Обоснование | Наименование ресурсов | Ед. изм. | Количество
1 | 2 | 3 | 4 | 5
Составил
Проверил

## Акт С-14 (hidden)
ЗАКАЗЧИК: |  |  |  |  | УНП
(наименование организации)
ГЕНПОДРЯДЧИК: |  |  |  |  | УНП
(наименование организации)
СУБПОДРЯДЧИК: |  |  |  |  | УНП
(наименование организации)
ОБЪЕКТ:
(наименование, адрес)
АКТ
оприходования материалов, полученных от разборки
Комиссия подтверждает факт разборки
(наименование здания, сооружения, конструкции)
В результате разборки получены и подлежат принятию на учет следующие материалы:
№ п/п | Наименование материалов | Ед. изм. | Кол-во | Стоимость единицы в действующих ценах, бел. руб. | Процент годности | Сумма, бел. руб. | Примечание
1 | 2 | 3 | 4 | 5 | 6 | 7 | 8
Члены комиссии
Дата составления |  | «__» ______________ 20___ г.
Перечисленные материалы временно приняты на хранение ____________________________________
(наименование организации)
Материально ответственным лицом

## Расчет ЗП (hidden)
Объект:
Часть объекта:
Расчет стоимости заработной платы рабочих строителей
Составлен в ценах на
Стоимость чел-часа рабочего 4-го разряда
№ п/п | Обоснование | Наименование вида работ | Ед. изм. | Труд. на ед., чел.-ч | Средний разряд работ | Коэф. к труд. | Зар. плата на ед., бел. руб
|  |  | Кол-во | Труд. всего, чел.-ч | Меж-разрядный коэфф. | Коэф. к зар. плате | Зар. плата всего, бел. руб
1 | 2 | 3 | 4 | 5 | 6 | 7 | 8

## Акт на скрытые работы (hidden)
АКТ
освидетельствования скрытых работ
наименование работ
выполненных в
наименование и место расположения объекта
«____» __________________ 20 ___ г.
Комиссия в составе:
представителя подрядчика
| должность |  | фамилия, инициалы
представителя субподрядной организации (в случаях выполнения работ субподрядной организацией)
| должность |  | фамилия, инициалы
представителя технического надзора
| должность |  | фамилия, инициалы
представителя авторского надзора
| должность |  | фамилия, инициалы
произвела осмотр работ, выполненных
наименование строительно-монтажной организации
и составила настоящий акт о нижеследующем:
1 К освидетельствованию предъявлены следующие работы
наименование работ
2 Работы выполнены по проектной документации
наименование разработчика проектной документации, номер чертежей и дата их составления
3 При выполнении работ применены
наименование материалов, конструкций, изделий со ссылкой на сертификаты или другие документы, подтверждающие качество
4 При выполнении работ отсутствуют/допущены (нужное подчеркнуть) нарушения требований ТНПА и (или) проектной документации
при наличии нарушений указывают, кем согласованы работы , номер чертежей и дату согласования
5 Даты: начало работ
окончание работ
Представитель подрядчика
|  | дата и время | подпись | фамилия, инициалы
Представитель субподрядной организации (в случаях выполнения работ субподрядной организацией)
|  | дата и время | подпись | фамилия, инициалы
Представитель технического надзора
|  | дата и время | подпись | фамилия, инициалы
Представитель авторского надзора
|  | дата и время | подпись | фамилия, инициалы

## Исходные данные (hidden)
НАИМЕНОВАНИЕ ОБЪЕКТА:
КОД ОБЪЕКТА:
НАИМЕНОВАНИЕ ЗДАНИЯ, СООРУЖЕНИЯ:
ШИФР ЗДАНИЯ, СООРУЖЕНИЯ:
КОМПЛЕКТ ЧЕРТЕЖЕЙ:
ИСХОДНЫЕ ДАННЫЕ К ЛОКАЛЬНОЙ СМЕТЕ №
НА
№ | Обоснование | Единица измерения | Объем работ (Норма расхода) | Примечание
1 | 2 | 3 | 4 | 5

## Акт С-4 (hidden)
Заказчик: | [10 empty] | УНП
(наименование организации)
Генподрядчик (подрядчик): | [10 empty] | УНП
(наименование организации)
Субподрядчик: | [10 empty] | УНП
(наименование организации)
Объект:
(наименование, адрес)
Договор подряда (субподряда)
(дата, номер)
АКТ
на передачу электроэнергии, воды, газа, теплоэнергии
Передающая сторона
(наименование организации)
Принимающая сторона
(наименование организации)
Мы, нижеподписавшиеся, от имени передающей стороны
(должность, инициалы, фамилия)
и от имени принимающей стороны
(должность, инициалы, фамилия)
составили настоящий акт о передаче потребленных в процессе производства строительно- монтажных работ электроэнергии, воды,
газа и тепловой энергии:
№ п/п | Направление потребления | Электроэнергия |  |  | Вода |  |  | Газ |  |  | Теплоэнергия
|  | кол. | тариф, руб. | сумма, руб. | кол. | тариф, руб. | сумма, руб. | кол. | тариф, руб. | сумма, руб. | кол. | тариф, руб. | сумма, руб.
|  | ед. изм. |  |  | ед. изм. |  |  | ед. изм. |  |  | ед. изм.
1 | 2 | 3 | 4 | 5 | 6 | 7 | 8 | 9 | 10 | 11 | 12 | 13 | 14
1 | Технологические нужды – всего
В том числе:
2 | Эксплуатация машин и механизмов – всего
маш.-ч.
В том числе:
3 | Вспомогательное производство – всего
В том числе:
4 | Общепроизводственные расходы – всего
В том числе:
5 | Ставка НДС | x | x |  | x | x |  | x | x |  | x | x
6 | Сумма НДС | x | x |  | x | x |  | x | x |  | x | x
7 | Всего с НДС | x | x |  | x | x |  | x | x |  | x | x
Подписи сторон:
Передающая сторона
|  |  | (должность) |  | (подпись) |  |  | (инициалы, фамилия)
Принимающая сторона
|  |  | (должность) |  | (подпись) |  |  | (инициалы, фамилия)
«___» __________________ 20___ г.

## Журнал 6-КС (hidden)
Журнал выполнения работ (6-КС)
№ П/П | ОБОСНОВАНИЕ | НАИМЕНОВАНИЕ РАБОТ, РЕСУРСОВ, РАСХОДОВ | ЕД. ИЗМ. | КОЛ-ВО | ВЫПОЛНЕНО ВСЕГО | ОСТАТОК
1 | 2 | 3 | 4 | 5 | 6 | 7

## Наряд (hidden)
Утверждаю к оплате
[11 empty] | (должность) | (подпись) | (инициалы, фамилия)
" " ____________________ 20_____ г.
Подрядчик:
Прораб:
Объект:
Часть объекта:
Сроки выполнения
[13 empty] | По плану | Фактически
Начало
Окончание
№ |  | Обоснование | Наименование видов работ | Разряд | Единица измерения | ЗАДАНИЕ |  |  |  |  | ВЫПОЛНЕНИЕ |  |  | Табель
п/п | по смете |  |  |  |  | Объем работ | На единицу измерения |  | На объем |  | Объем работ | На объем
[7 empty] | трудо-затраты | зар. плата | трудо-затраты | зар. плата |  | трудо-затраты | зар. плата
[7 empty] | рабочих |  | рабочих |  |  | рабочих
[7 empty] | машинистов |  | машинистов |  |  | машинистов
1 | 2 | 3 | 4 | 5 | 6 | 7 | 8 | 9 | 10 | 11 | 12 | 13 | 14 | 15
|  | Наряд выдал | [6 empty] | Работу сдал
|  | Наряд принял | [6 empty] | Работу принял

## Перечень затрат (hidden)
ПЕРЕЧЕНЬ ЗАТРАТ
на выполнение работ по
1 Кредитополучатель:
2 Льготное кредитование осуществляется на основании проектно-сметной документации
3 Сроки выполнения работ
4 Способ производства работ
Наименование выполняемых ремонтных работ | Наименование строительных материалов | Ед. изм. | Объем работ | Стоимость в текущих ценах, бел. руб.
Перечень выдан
Дата выдачи |  |  | Регистрационный номер
Должностное лицо
| (должность) | (подпись) | (инициалы, фамилия)

## Ведомость объемов ПНР (hidden)
НАИМЕНОВАНИЕ ОБЪЕКТА:
КОД ОБЪЕКТА:
НАИМЕНОВАНИЕ ЗДАНИЯ, СООРУЖЕНИЯ:
ШИФР ЗДАНИЯ, СООРУЖЕНИЯ:
КОМПЛЕКТ ЧЕРТЕЖЕЙ:
ВЕДОМОСТЬ
объемов и стоимости пусконаладочных работ
(вид пусконаладочных работ)
Составлена в ценах на
(дата разработки)
Обоснование | Наименование видов работ | Объем | Стоимость, тысяч белорусских рублей | [5 empty] | Затраты труда, человеко-часов
|  | единица измерения | заработная плата | ОХР и ОПР | плановая прибыль | налоги | прочие расходы | всего
1 | 2 | 3 | 4 | 5 | 6 | 7 | 8 | 9 | 10
Составил
| (должность служащего) |  | (подпись) |  | (инициалы, фамилия)
Проверил
| (должность служащего) |  | (подпись) |  | (инициалы, фамилия)
Заказчик
| (должность служащего) |  | (подпись) |  | (инициалы, фамилия)

## Ведомость материалов 2 (hidden)
Заказчик: | [7 empty] | УНП
(наименование организации)
Генподрядчик (подрядчик): | [7 empty] | УНП
(наименование организации)
Субподрядчик: | [7 empty] | УНП
(наименование организации)
Объект:
Часть объекта:
Договор подряда (субподряда) №
(дата, номер)
№ | Обоснование | Наименование ресурса | Кол-во | Ед. изм. | Цена за единицу, бел. руб. | Стоимость без НДС, бел. руб. | Ставка НДС, % | Сумма НДС, бел. руб. | Стоимость с НДС, бел. руб. | Прим.
1 | 2 | 3 | 4 | 5 | 6 | 7 | 8 | 9 | 10 | 11
Заказчик |  |  |  |  | Подрядчик

## Ведомость отходов (hidden)
Наименование объекта:
Код объекта:
ВЕДОМОСТЬ ОТХОДОВ
Составлена в ценах на
(дата разработки)
№ локальной сметы / объектной сметы | Отходы |  |  | Мероприятия по обращению с отходами, тысяч белорусских рублей |  |  | Всего, тысяч белорусских рублей
| код | наименование | масса (количество), т (шт.) | средства на перевозку отходов (погрузка, транспорти-ровка, разгрузка) | средства, связанные с приемом, использова-нием, обез-вреживанием, захоронением, хранением отходов | экологический налог
1 | 2 |  | 3 | 4 | 5 | 6 | 7
Составил
|  | (должность служащего) | (подпись) | (инициалы, фамилия)
Проверил
|  | (должность служащего) | (подпись) | (инициалы, фамилия)

## Ведомость СО (hidden)
Заказчик: | [8 empty] | УНП
(наименование организации)
Генподрядчик (подрядчик): | [8 empty] | УНП
(наименование организации)
Субподрядчик: | [8 empty] | УНП
(наименование организации)
Объект:
Часть объекта:
Договор подряда (субподряда) №
(дата, номер)
№ | № по смете | Обоснование | Наименование оборудования по смете | Наименование оборудования по ТН | Кол-во | Ед. изм. | Цена за единицу, бел. руб. | Стоимость без налогов, бел. руб. | Ставка НДС, % | Сумма налогов, бел. руб. | Стоимость с налогами, бел. руб.
1 | 2 | 3 | 4 | 5 | 6 | 7 | 8 | 9 | 10 | 11 | 12
Заказчик | [5 empty] | Подрядчик