## Смета2 (для экспертизы) (hidden)
УТВЕРЖДАЮ
[5 empty] | (должность) |  | (подпись) | (инициалы, фамилия)
" " ____________________ 20_____ г.
Наименование объекта:
Код объекта:
Наименование здания, сооружения:
Шифр здания, сооружения:
Комплект чертежей:
ЛОКАЛЬНАЯ СМЕТА №
(ЛОКАЛЬНЫЙ СМЕТНЫЙ РАСЧЕТ)
Стоимость
(дата разработки)
№ п/п | Обоснование | Наименование работ, ресурсов, расходов | Единица измерения | Стоимость единицы измерения/всего, белорусских рублей | [5 empty] | Трудозатраты (чел-ч.)
|  |  |  | заработная плата | эксплуатация машин и механизмов |  | материалы, изделия, конструк-ции (монти-руемые оборудо-вание, мебель) | транс-порт | общая стоимость | рабочих | машини-стов
|  |  | количество |  | всего | в т.ч. заработ-ная плата машини-стов
1 | 2 | 3 | 4 | 5 | 6 | 7 | 8 | 9 | 10 | 11 | 12
Составил
|  | (должность служащего) | (подпись) |  | (инициалы, фамилия)
Проверил
|  | (должность служащего) | (подпись) |  | (инициалы, фамилия)

## Смета3 (для экспертизы) (hidden)
УТВЕРЖДАЮ
[5 empty] | (должность) |  | (подпись) | (инициалы, фамилия)
" " ____________________ 20_____ г.
Наименование объекта:
Код объекта:
Наименование здания, сооружения:
Шифр здания, сооружения:
Комплект чертежей:
ЛОКАЛЬНАЯ СМЕТА №
(ЛОКАЛЬНЫЙ СМЕТНЫЙ РАСЧЕТ)
Стоимость
(дата разработки)
№ п/п | Обоснование | Наименование работ, ресурсов, расходов | Единица измерения | Стоимость единицы измерения/всего, белорусских рублей | [5 empty] | Трудозатраты (чел-ч.)
|  |  |  | заработная плата | эксплуатация машин и механизмов |  | материалы, изделия, конструк-ции (монти-руемые оборудо-вание, мебель) | транс-порт | общая стоимость | рабочих | машини-стов
|  |  | количество |  | всего | в т.ч. заработ-ная плата машини-стов
1 | 2 | 3 | 4 | 5 | 6 | 7 | 8 | 9 | 10 | 11 | 12
Составил
|  | (должность служащего) | (подпись) |  | (инициалы, фамилия)
Проверил
|  | (должность служащего) | (подпись) |  | (инициалы, фамилия)

## Смета4 (накопительный вид) (hidden)
УТВЕРЖДАЮ
[14 empty] | (должность) | (подпись) | (инициалы, фамилия)
" " ____________________ 20_____ г.
ЗАКАЗЧИК:
ПОДРЯДЧИК:
ДОГОВОР:
НАИМЕНОВАНИЕ ОБЪЕКТА:
ЧАСТЬ ОБЪЕКТА:
НАКОПИТЕЛЬНАЯ ВЕДОМОСТЬ ПО СМЕТЕ №
СТОИМОСТЬ
№ П/П | ОБОСНО-ВАНИЕ | НАИМЕНОВАНИЕ РАБОТ, РЕСУРСОВ, РАСХОДОВ | ЕД. ИЗМ. КОЛ-ВО | КОЛИЧЕСТВО |  | С Т О И М О С Т Ь ЕД.ИЗМ./ВСЕГО, БЕЛ. РУБ.
[6 empty] | СМЕТНЫЙ ОБЪЕМ | [5 empty] | ОСТАТОК
|  |  |  | ПО АКТАМ | ОСТАЛОСЬ | ЗАРАБОТ-НАЯ ПЛАТА | ЭКСПЛ. МАШИН |  | МАТЕРИА-ЛЫ | ТРАНС- ПОРТ | ОБЩАЯ СТОИМОСТЬ | ЗАРАБОТ-НАЯ ПЛАТА | ЭКСПЛ. МАШИН |  | МАТЕРИА-ЛЫ | ТРАНС- ПОРТ | ОБЩАЯ СТОИМОСТЬ
[7 empty] | ВСЕГО | В Т.Ч. З/П |  |  |  |  | ВСЕГО | В Т.Ч. З/П
1 | 2 | 3 | 4 | 5 | 6 | 7 | 8 | 9 | 10 | 11 | 12 | 13 | 14 | 15 | 16 | 17 | 18
№ | Наименование ресурса |  |  | Ед. изм. | Кол-во | Цена за единицу, бел. руб. |  | Стои-мость, бел. руб. | Транспорт
[6 empty] | без НДС | с НДС |  | % | на ед., бел. руб. | всего, бел. руб.
1 | 2 |  |  | 3 | 4 | 5 | 6 | 7 | 8 | 9 | 10
| Составил |  |  | 8: Проверил

## Акт С-2а (hidden)
Форма С-2а
Заказчик: | [8 empty] | УНП
(наименование организации)
Генподрядчик (подрядчик): | [8 empty] | УНП
(наименование организации)
Субподрядчик: | [8 empty] | УНП
(наименование организации)
Объект:
(наименование, адрес)
Часть объекта:
(наименование)
Договор подряда (субподряда)
(дата, номер)
Источник финансирования:
АКТ
СДАЧИ-ПРИЕМКИ ВЫПОЛНЕННЫХ СТРОИТЕЛЬНЫХ И ИНЫХ СПЕЦИАЛЬНЫХ МОНТАЖНЫХ РАБОТ №
НОМЕР |  | ОБОСНОВАНИЕ | НАИМЕНОВАНИЕ ВИДОВ РАБОТ И МАТЕРИАЛЬНЫХ РЕСУРСОВ | ЕДИНИЦА ИЗМЕРЕНИЯ, КОЛИЧЕСТВО | ТРУДО-ЗАТРАТЫ ЧЕЛ-Ч. | СТОИМОСТЬ: ЕДИНИЦА ИЗМЕРЕНИЯ/ВСЕГО, БЕЛ. РУБ. | [5 empty] | ОХР И ОПР, БЕЛ. РУБ. | ПЛАН. ПРИБЫЛЬ, БЕЛ. РУБ.
[6 empty] | ЗАРАБОТНАЯ ПЛАТА РАБОЧИХ | ЭКСПЛУАТАЦИЯ МАШИН |  | МАТЕРИАЛЬ-НЫЕ РЕСУРСЫ | ТРАНС-ПОРТ | ОБЩАЯ СТОИМОСТЬ
П/П | ПОЗ. ПО СМЕТЕ | [5 empty] | ВСЕГО | В ТОМ ЧИСЛЕ ЗАРПЛАТА
1 | 2 | 3 | 4 | 5 | 6 | 7 | 8 | 9 | 10 | 11 | 12
№ | Наименование ресурса |  |  | Ед. изм. | Кол-во | Цена за единицу, бел. руб. |  | Стоимость, бел. руб. | Транспорт
[6 empty] | без НДС | с НДС |  | % | на ед., бел. руб. | всего, бел. руб
1 | 2 |  |  | 3 | 4 | 5 | 6 | 7 | 8 | 9 | 10
Качество работ соответствует требованиям технических нормативных правовых актов
| Сдал Генподрядчик (подрядчик) (субподрядчик) |  |  | 5: Принял Заказчик (генподрядчик)
| Дата подписания |  | "____" _____________ 20___г. | 5: Дата подписания; 7: "____" _____________ 20___г.
| Документы для рассмотрения получены |  |  | 5: Документы от заказчика (генподрядчика) получены
| заказчиком (генподрядчиком) |  |  | 5: подрядчиком (субподрядчиком)
| "____" _______________________ 20___г. |  |  | 5: "____" _______________________ 20___г.
| _____________ _____________ _____________ |  |  | 5: _____________ _____________ _____________

## Расчет зимних (hidden)
РАСЧЕТ
стоимости зимних удорожаний в текущих ценах
№ по акту | Обоснование | Наименование видов работ | Ед. изм. | З/плата рабочих, бел. руб. | З/плата маш-ов, бел. руб. | Обосно-вание по сборнику зимних | Зимние удорожания, %
|  |  | кол-во | ед./ объем | ед./объем |  | всего, бел. руб. | з/плата рабочих, бел. руб. | з/плата маш-ов, бел. руб.
1 | 2 | 3 | 4 | 5 | 6 | 7 | 8 | 9 | 10

## Ведомость материалов... (hidden)
Объект:
Часть объекта:
№ | Наименование ресурса | Ед. изм. | Кол-во | Цена за единицу, бел. руб. |  | Стоимость, бел. руб. | Стоимость с прогн. индексом, бел. руб. | Транспорт |  |  |  | Заработная плата машинистов |  | Прим.
|  |  |  | без НДС | с НДС |  |  | % | на ед., бел. руб. | всего, бел. руб | всего с прогн. инд., бел. руб. | на ед., бел. руб. | всего, бел. руб
1 | 2 | 3 | 4 | 5 | 6 | 7 | 8 | 9 | 10 | 11 | 12 | 13 | 14 | 15
Заказчик
Подрядчик

## Расчет стоимости (hidden)
ЗАКАЗЧИК: |  |  |  |  | УНП
(наименование организации)
ГЕНПОДРЯДЧИК (ПОДРЯДЧИК): |  |  |  |  | УНП
(наименование организации)
СУБПОДРЯДЧИК: |  |  |  |  | УНП
(наименование организации)
ОБЪЕКТ:
(наименование, адрес)
ЧАСТЬ ОБЪЕКТА:
(наименование)
Договор подряда (субподряда)
(дата, номер)
ИСТОЧНИК ФИНАНСИРОВАНИЯ:
РАСЧЕТ
СТОИМОСТИ ВЫПОЛНЕННЫХ РАБОТ В ТЕКУЩИХ ЦЕНАХ
№ п/п | НАИМЕНОВАНИЕ ЗАТРАТ |  |  | СТОИМОСТЬ ВЫПОЛНЕННЫХ РАБОТ И ЗАТРАТ, БЕЛ. РУБ.
|  |  |  | % | коэфф-т | в текущих ценах
1 | 2 |  |  | 3 | 4 | 5
Качество работ соответствует требованиям технических нормативных правовых актов
Сдал Генподрядчик (подрядчик) (субподрядчик) |  |  | Принял Заказчик (генподрядчик)
Дата подписания |  | "____" _____________ 20___г. | Дата подписания | "____" _____________ 20___г.
Документы для рассмотрения получены |  |  | Документы от заказчика (генподрядчика) получены
заказчиком (генподрядчиком) |  |  | подрядчиком (субподрядчиком)
"____" _______________________ 20___г. |  |  | "____" _______________________ 20___г.
_____________ _____________ _____________ |  |  | _____________ _____________ _____________

## Расчет с прогнозным (hidden)
Данная форма может использоваться ТОЛЬКО в справочных целях! Для осуществления расчетов необходимо использовать утвержденные формы документов. Кроме того, в утвержденной методике расчета не допускается применение прогнозного индекса и конкурсного коэффициента построчно по статьям затрат.
ЗАКАЗЧИК: |  |  |  |  | УНП
(наименование организации)
ГЕНПОДРЯДЧИК (ПОДРЯДЧИК): |  |  |  |  | УНП
(наименование организации)
СУБПОДРЯДЧИК: |  |  |  |  | УНП
(наименование организации)
ОБЪЕКТ:
(наименование, адрес)
ЧАСТЬ ОБЪЕКТА:
(наименование)
Договор подряда (субподряда) №
(дата, номер)
ИСТОЧНИК ФИНАНСИРОВАНИЯ:
РАСЧЕТ
СТОИМОСТИ ВЫПОЛНЕННЫХ РАБОТ В ТЕКУЩИХ ЦЕНАХ
№ п/п | НАИМЕНОВАНИЕ ЗАТРАТ |  | СТОИМОСТЬ ВЫПОЛНЕННЫХ РАБОТ И ЗАТРАТ, БЕЛ. РУБ.
|  |  | % | коэфф-т | в текущих ценах | в текущих ценах (с прогнозным)
1 | 2 |  | 3 | 4 | 5 | 6
Качество работ соответствует требованиям технических нормативных правовых актов
Сдал Генподрядчик (подрядчик) (субподрядчик) |  |  | Принял Заказчик (генподрядчик)
Дата подписания |  | "____" _____________ 20___г. | Дата подписания |  | "____" _____________ 20___г.
Документы для рассмотрения получены |  |  | Документы от заказчика (генподрядчика) получены
заказчиком (генподрядчиком) |  |  | подрядчиком (субподрядчиком)
"____" _______________________ 20___г. |  |  | "____" _______________________ 20___г.
_____________ _____________ _____________ |  |  | _____________ _____________ _____________

## Расчет отклонений (hidden)
ВЕДОМОСТЬ ИСПОЛЬЗУЕМЫХ МАТЕРИАЛОВ И ОБОРУДОВАНИЯ, С РАСЧЕТОМ ОТКЛОНЕНИЙ В СТОИМОСТИ МАТЕРИАЛОВ, ПО СРАВНЕНИЮ С УЧТЕННЫМИ ПО НОРМЕ
Объект:
Часть объекта:
№ | Обоснование | Наименование ресурса | СОГЛАСНО СМЕТНОЙ ДОКУМЕНТАЦИИ | [5 empty] | ФАКТИЧЕСКИЕ ДАННЫЕ | [5 empty] | Отклонение в стоимости, бел. руб. | Примечание
|  |  | Кол-во | Ед. изм. | Цена за единицу, бел. руб. | Стоимость, бел. руб. | Прогнозн. индекс | Стоимость с учетом прогнозного индекса | Наименование ресурса | Кол-во | Ед. изм. | Цена за единицу, бел. руб. |  | Стоимость, бел. руб
[12 empty] | без НДС | с НДС
[5 empty] | материал | материал |  | материал |  |  |  | материал |  | материал | материал
[5 empty] | транспорт | транспорт |  | транспорт |  |  |  | транспорт |  | транспорт | транспорт
1 | 2 | 3 | 4 | 5 | 6 | 7 | 8 | 9 | 10 | 11 | 12 | 13 | 14 | 15 | 16 | 17
| Заказчик | [9 empty] | Подрядчик

## С-29 (hidden)
Форма С-29
(наименование организации) |  |  |  | УТВЕРЖДАЮ
|  |  |  | (должность служащего) |  | (подпись) | (инициалы, фамилия)
" " ____________________ 20_____ г.
ОТЧЕТ
о расходе строительных материалов в сопоставлении с нормами
Объект строительства:
(наименование объекта строительства)
Часть объекта:
(наименование части объекта строительства)
Номер и наименование акта:
Материально ответственное лицо:
|  |  | (должность служащего) |  |  | (фамилия, инициалы)
Таблица 1
№ п/п | Обоснование | Наименование видов работ | Единица измерения |  | Объем работ | Расход на выполненный объем работ по нормам | Примечание
| Код материального ресурса | Наименование материала | Единица измерения |  | Расход на единицу измерения работ по нормам |  | Примечание
1 | 2 | 3 | 4 |  | 5 | 6 | 7
Таблица 2
№ п/п | Код материального ресурса | Наименование материала | Единица измерения | Расход |  | эконом(+) перерас(-) | Списание на себе-стоимость работ | Прим.
|  |  |  | по нормам | фактический
1 | 2 | 3 | 4 | 5 | 6 | 7 | 8 | 9
Материально ответственное лицо
|  |  | (подпись) |  | (фамилия, инициалы)
Инженер
|  |  | (подпись) |  | (фамилия, инициалы)
Дата составления |  |  | "____" _______________________ 20___г.
Дата передачи в бухгалтерию |  |  | "____" _______________________ 20___г.

## Ведомость ресурсов (hidden)
Наименование объекта:
Код объекта:
Наименование здания, сооружения:
Шифр здания, сооружения:
Комплект чертежей:
Составлена в ценах на
(дата разработки)
№ п/п | Код | Наименование ресурса | Единица измерения | Количество | Стоимость ресурса, белорусских рублей
[5 empty] | за единицу измерения | общая (гр.5 х гр.6)
1 | 2 | 3 | 4 | 5 | 6 | 7
Составил
|  | (должность служащего) | (подпись) | (инициалы, фамилия)
Проверил
|  | (должность служащего) | (подпись) | (инициалы, фамилия)

## Ведомость объемов 1 (hidden)
НАИМЕНОВАНИЕ ОБЪЕКТА:
КОД ОБЪЕКТА:
НАИМЕНОВАНИЕ ЗДАНИЯ, СООРУЖЕНИЯ:
ШИФР ЗДАНИЯ, СООРУЖЕНИЯ:
КОМПЛЕКТ ЧЕРТЕЖЕЙ:
ВЕДОМОСТЬ ОБЪЕМОВ И СТОИМОСТИ РАБОТ
(НОРМЫ 2022 г.)
Составлена в ценах на
Код ПТМ | Наименование ПТМ | Объем | Стоимость
|  | Ед. изм. | З/плата | ЭМиМ | Материалы | Оборудование | ОХР и ОПР | Прочие | Всего
|  |  | трудоемкость чел.ч | в т.ч. з/п | Трансп. затраты | Трансп. затраты | План. Прибыль
1 | 2 | 3 | 4 | 5 | 6 | 7 | 8 | 9 | 10
Составил
Проверил

## Ведомость объемов 2 (hidden)
Наименование объекта:
Код объекта:
Наименование здания, сооружения:
Шифр здания, сооружения:
Комплект чертежей:
ВЕДОМОСТЬ
объемов работ и расхода ресурсов
Обоснование | Наименование видов работ | Единица измерения | Код ресурса | Наименование ресурсов | Единица измерения | Количество
объем
1 | 2 | 3 | 4 | 5 | 6 | 7
Составил
| (должность служащего) |  | (подпись) | (инициалы, фамилия)
Проверил
| (должность служащего) |  | (подпись) | (инициалы, фамилия)

## Дефектный акт
Примерный (укрупненный) перечень видов строительно-монтажных работ
№ п/п | Виды выполняемых строительно-монтажных работ |  |  | Единица измерения | Количество | Примечание
1 | 2 |  |  | 3 | 4 | 5
ТЕНЕВОЙ НАВЕС № 1
1 | РАЗБОРКА ПОКРЫТИЙ КРОВЛИ ИЗ ВОЛНИСТЫХ И |  |  | 100 М2 | 0.68
ПОЛУВОЛНИСТЫХ АСБЕСТОЦЕМЕНТНЫХ ЛИСТОВ
2 | РАЗБОРКА СТРОПИЛ СО СТОЙКАМИ И |  |  | 100 М2 КРОВЛИ | 0.68
ПОДКОСАМИ ИЗ ДОСОК
3 | РАЗБОРКА ОБРЕШЕТКИ ИЗ БРУСКОВ С ПРОЗОРАМИ |  |  | 100 М2 КРОВЛИ | 0.6
4 | РАЗБОРКА ЧИСТОЙ ПОДШИВКИ ПОТОЛКОВ ИЗ |  |  | 100 М2 РАЗБИРАЕМОЙ ПОДШИВКИ | 0.51
ДЕРЕВЯННЫХ ПЛАНОК
5 | РАЗБОРКА БЕТОННОЙ СТЯЖКИ ТОЛЩИНОЙ 0,06 М |  |  | 100 М2 РАЗБИРАЕМОГО ПОКРЫТИЯ | 0.504
6 | ДЕМОНТАЖ СКАМЕЙКИ |  |  | ШТ. | 6
7 | РАЗРАБОТКА ГРУНТА ВРУЧНУЮ С КРЕПЛЕНИЯМИ |  |  | 100 М3 | 0.0342
В ТРАНШЕЯХ ШИРИНОЙ ДО 2 М, ГЛУБИНОЙ ДО
2 М, ГРУНТ 2 ГРУППЫ
8 | УСТРОЙСТВО ОДНОСЛОЙНЫХ ОСНОВАНИЙ И |  |  | 1000 М2 ОСНОВАНИЯ ИЛИ ПОКРЫТИ | 0.065
ПОКРЫТИЙ ИЗ ПЕСЧАНО-ГРАВИЙНЫХ ИЛИ
ЩЕБЕНОЧНО-ПЕСЧАНЫХ СМЕСЕЙ, ТОЛЩИНОЙ 12 СМ
9 | ПЕРЕВОЗКА ДО 25 КМ,КЛАСС ГРУЗА I |  |  | Т | 15.008
10 | УСТРОЙСТВО СБОРНЫХ ПОКРЫТИЙ ИЗ ПЛИТ |  |  | 100 М2 | 0.65
ТРОТУАРНЫХ С НАИБОЛЬШИМ ГАБАРИТНЫМ
РАЗМЕРОМ В ПЛАНЕ ДО 300 ММ ВКЛЮЧИТЕЛЬНО
С ПОДАЧЕЙ ПЛИТ ВРУЧНУЮ
11 | УСТАНОВКА БОРТОВЫХ КАМНЕЙ БЕТОННЫХ ПРИ |  |  | 100 М БОРТОВОГО КАМНЯ | 0.38
ДРУГИХ ВИДАХ ПОКРЫТИЙ
12 | ДОСЫПКА РАСТИТЕЛЬНОГО ГРУНТА ВРУЧНУЮ |  |  | 100 М3 ГРУНТА | 0.042
13 | ПЕРЕВОЗКА ДО 25 КМ,КЛАСС ГРУЗА I |  |  | Т | 5
14 | ПЛАНИРОВКА УЧАСТКА ВРУЧНУЮ |  |  | 100 М2 | 0.5
15 | ОЧИСТКА ЩЕТКАМИ |  |  | М2 | 7.16
16 | УСИЛЕНИЕ УЗЛОВ КАРКАСА |  |  | Т | 0.1131
17 | ОГРУНТОВКА МЕТАЛЛИЧЕСКИХ ПОВЕРХНОСТЕЙ |  |  | 100 М2 | 0.072
ЗА ОДИН РАЗ ГРУНТОВКОЙ ГФ-021
18 | ОКРАСКА МЕТАЛЛИЧЕСКИХ ОГРУНТОВАННЫХ |  |  | 100 М2 | 0.072
ПОВЕРХНОСТЕЙ ЭМАЛЬЮ ПФ-115 В 2 СЛОЯ
19 | УСТАНОВКА СТРОПИЛ |  |  | 100 М2 СКА | 0.68
20 | УСТРОЙСТВО НЕСУЩЕГО КАРКАСА НАСЛОННОЙ |  |  | 10 М3 | 0.036
СТРОПИЛЬНОЙ СИСТЕМЫ
21 | УСТРОЙСТВО ОБРЕШЕТКИ ДЛЯ НАСЛОННОЙ |  |  | 100 М2 СКА | 0.68
СТРОПИЛЬНОЙ СИСТЕМЫ
22 | УСТРОЙСТВО КОНТРОБРЕШЕТКИ ДЛЯ НАСЛОННОЙ |  |  | 100 М2 СКА | 0.68
СТРОПИЛЬНОЙ СИСТЕМЫ
23 | ОГНЕБИОЗАЩИТНАЯ ОБРАБОТКА ДЕРЕВЯННЫХ |  |  | 100 М2 ОБР | 0.68
КОНСТРУКЦИЙ, УСТАНОВЛЕННЫХ В ПРОЕКТНОЕ
ПОЛОЖЕНИЕ, ПРЕПАРАТОМ "БАН" ЗА 2 РАЗА
24 | УСТРОЙСТВО КРОВЕЛЬ ИЗ ЛИСТОВ |  |  | 100 М2 | 0.68
ПРОФИЛИРОВАННЫХ С ВОЛНОВЫМ И
ТРАПЕЦИЕВИДНЫМ ОЧЕРТАНИЕМ ГОФРА
25 | УСТАНОВКА КОНЬКОВЫХ ПЛАНОК ДЛЯ КРОВЛИ |  |  | 100 М | 0.1
ИЗ ЛИСТОВ ПРОФИЛИРОВАННЫХ С ВОЛНОВЫМ И
ТРАПЕЦИЕВИДНЫМ ОЧЕРТАНИЕМ ГОФРА
26 | УСТАНОВКА КАРНИЗНОЙ ПЛАНКИ ДЛЯ КРОВЛИ |  |  | 100 М | 0.2
ИЗ ЛИСТОВ ПРОФИЛИРОВАННЫХ С ВОЛНОВЫМ И
ТРАПЕЦИЕВИДНЫМ ОЧЕРТАНИЕМ ГОФРА
27 | УСТАНОВКА ТОРЦЕВЫХ ВЕТРОВЫХ ПЛАНОК ПО |  |  | 100 М | 0.14
ФАСАДУ ДЛЯ КРОВЛИ ИЗ ЛИСТОВ
ПРОФИЛИРОВАННЫХ С ВОЛНОВЫМ И
ТРАПЕЦИЕВИДНЫМ ОЧЕРТАНИЕМ ГОФРА
28 | ПОДШИВКА ПОТОЛКОВ ПЛАНКАМИ ОБШИВКИ |  |  | 100 М2 ПОТОЛКОВ | 0.51
29 | УСТАНОВКА ПЕРФОРИРОВАННЫХ АЛЮМИНИЕВЫХ |  |  | 100 М | 0.24
УГОЛКОВ ДЛЯ ЗАЩИТЫ ВЫСТУПАЮЩИХ УГЛОВ
30 | УСТРОЙСТВО АРМИРУЮЩЕГО СЛОЯ НА |  |  | 100 М2 | 0.55
НЕУТЕПЛЯЕМЫХ ПОВЕРХНОСТЯХ ПРЯМОЛИНЕЙНЫХ
С ЛЕСОВ
31 | НАНЕСЕНИЕ ЗАЩИТНО-ОТДЕЛОЧНЫХ ШТУКАТУРОК |  |  | 100 М2 | 0.55
НА ФАСАДЫ ВРУЧНУЮ ПОД ФАКТУРУ НА
ПРЯМОЛИНЕЙНЫХ ПОВЕРХНОСТЯХ С ЛЕСОВ
32 | ОКРАСКА ОШТУКАТУРЕННЫХ ПОВЕРХНОСТЕЙ |  |  | 100 М2 | 0.55
ФАСАДОВ ВРУЧНУЮ С ЛЕСОВ
33 | ПОГРУЗКА ВРУЧНУЮ СПОДРУЧНЫХ И |  |  | Т | 11.2
НАВАЛОЧНЫХ ГРУЗОВ (ОТХОДОВ)
34 | ПЕРЕВОЗКА ДО 20 КМ,КЛАСС ГРУЗА I |  |  | Т | 11.2
ТЕНЕВОЙ НАВЕС № 2
35 | РАЗБОРКА ПОКРЫТИЙ КРОВЛИ ИЗ ВОЛНИСТЫХ И |  |  | 100 М2 | 0.68
ПОЛУВОЛНИСТЫХ АСБЕСТОЦЕМЕНТНЫХ ЛИСТОВ
36 | РАЗБОРКА СТРОПИЛ СО СТОЙКАМИ И |  |  | 100 М2 КРОВЛИ | 0.68
ПОДКОСАМИ ИЗ ДОСОК
37 | РАЗБОРКА ОБРЕШЕТКИ ИЗ БРУСКОВ С |  |  | 100 М2 КРОВЛИ | 0.6
ПРОЗОРАМИ
38 | РАЗБОРКА ЧИСТОЙ ПОДШИВКИ ПОТОЛКОВ ИЗ |  |  | 100 М2 РАЗБИРАЕМОЙ ПОДШИВКИ | 0.51
ДЕРЕВЯННЫХ ПЛАНОК
39 | РАЗБОРКА БЕТОННОЙ СТЯЖКИ ТОЛЩИНОЙ 0,06 М |  |  | 100 М2 РАЗБИРАЕМОГО ПОКРЫТИЯ | 0.504
40 | ДЕМОНТАЖ СКАМЕЙКИ |  |  | ШТ. | 6
41 | РАЗРАБОТКА ГРУНТА ВРУЧНУЮ С КРЕПЛЕНИЯМИ |  |  | 100 М3 | 0.0342
В ТРАНШЕЯХ ШИРИНОЙ ДО 2 М, ГЛУБИНОЙ ДО
2 М, ГРУНТ 2 ГРУППЫ
42 | УСТРОЙСТВО ОДНОСЛОЙНЫХ ОСНОВАНИЙ И |  |  | 1000 М2 ОСНОВАНИЯ ИЛИ ПОКРЫТИ | 0.065
ПОКРЫТИЙ ИЗ ПЕСЧАНО-ГРАВИЙНЫХ ИЛИ
ЩЕБЕНОЧНО-ПЕСЧАНЫХ СМЕСЕЙ, ТОЛЩИНОЙ 12 СМ
43 | ПЕРЕВОЗКА ДО 25 КМ,КЛАСС ГРУЗА I |  |  | Т | 15.008
44 | УСТРОЙСТВО СБОРНЫХ ПОКРЫТИЙ ИЗ ПЛИТ |  |  | 100 М2 | 0.65
ТРОТУАРНЫХ С НАИБОЛЬШИМ ГАБАРИТНЫМ
РАЗМЕРОМ В ПЛАНЕ ДО 300 ММ ВКЛЮЧИТЕЛЬНО
С ПОДАЧЕЙ ПЛИТ ВРУЧНУЮ
45 | УСТАНОВКА БОРТОВЫХ КАМНЕЙ БЕТОННЫХ ПРИ |  |  | 100 М БОРТОВОГО КАМНЯ | 0.38
ДРУГИХ ВИДАХ ПОКРЫТИЙ
46 | ДОСЫПКА РАСТИТЕЛЬНОГО ГРУНТА ВРУЧНУЮ |  |  | 100 М3 ГРУНТА | 0.042
47 | ПЕРЕВОЗКА ДО 25 КМ,КЛАСС ГРУЗА I |  |  | Т | 5
48 | ПЛАНИРОВКА УЧАСТКА ВРУЧНУЮ |  |  | 100 М2 | 0.5
49 | ОЧИСТКА ЩЕТКАМИ |  |  | М2 | 7.16
50 | УСИЛЕНИЕ УЗЛОВ КАРКАСА |  |  | Т | 0.1131
51 | ОГРУНТОВКА МЕТАЛЛИЧЕСКИХ ПОВЕРХНОСТЕЙ |  |  | 100 М2 | 0.072
ЗА ОДИН РАЗ ГРУНТОВКОЙ ГФ-021
52 | ОКРАСКА МЕТАЛЛИЧЕСКИХ ОГРУНТОВАННЫХ |  |  | 100 М2 | 0.072
ПОВЕРХНОСТЕЙ ЭМАЛЬЮ ПФ-115 В 2 СЛОЯ
53 | УСТАНОВКА СТРОПИЛ |  |  | 100 М2 СКА | 0.68
54 | УСТРОЙСТВО НЕСУЩЕГО КАРКАСА НАСЛОННОЙ |  |  | 10 М3 | 0.036
СТРОПИЛЬНОЙ СИСТЕМЫ
55 | УСТРОЙСТВО ОБРЕШЕТКИ ДЛЯ НАСЛОННОЙ |  |  | 100 М2 СКА | 0.68
СТРОПИЛЬНОЙ СИСТЕМЫ
56 | УСТРОЙСТВО КОНТРОБРЕШЕТКИ ДЛЯ НАСЛОННОЙ |  |  | 100 М2 СКА | 0.68
СТРОПИЛЬНОЙ СИСТЕМЫ
57 | ОГНЕБИОЗАЩИТНАЯ ОБРАБОТКА ДЕРЕВЯННЫХ |  |  | 100 М2 ОБР | 0.68
КОНСТРУКЦИЙ, УСТАНОВЛЕННЫХ В ПРОЕКТНОЕ
ПОЛОЖЕНИЕ, ПРЕПАРАТОМ "БАН" ЗА 2 РАЗА
58 | УСТРОЙСТВО КРОВЕЛЬ ИЗ ЛИСТОВ |  |  | 100 М2 | 0.68
ПРОФИЛИРОВАННЫХ С ВОЛНОВЫМ И
ТРАПЕЦИЕВИДНЫМ ОЧЕРТАНИЕМ ГОФРА
59 | УСТАНОВКА КОНЬКОВЫХ ПЛАНОК ДЛЯ КРОВЛИ |  |  | 100 М | 0.1
ИЗ ЛИСТОВ ПРОФИЛИРОВАННЫХ С ВОЛНОВЫМ И
ТРАПЕЦИЕВИДНЫМ ОЧЕРТАНИЕМ ГОФРА
60 | УСТАНОВКА КАРНИЗНОЙ ПЛАНКИ ДЛЯ КРОВЛИ |  |  | 100 М | 0.2
ИЗ ЛИСТОВ ПРОФИЛИРОВАННЫХ С ВОЛНОВЫМ И
ТРАПЕЦИЕВИДНЫМ ОЧЕРТАНИЕМ ГОФРА
61 | УСТАНОВКА ТОРЦЕВЫХ ВЕТРОВЫХ ПЛАНОК ПО |  |  | 100 М | 0.14
ФАСАДУ ДЛЯ КРОВЛИ ИЗ ЛИСТОВ
ПРОФИЛИРОВАННЫХ С ВОЛНОВЫМ И
ТРАПЕЦИЕВИДНЫМ ОЧЕРТАНИЕМ ГОФРА
62 | ПОДШИВКА ПОТОЛКОВ ПЛАНКАМИ ОБШИВКИ |  |  | 100 М2 ПОТОЛКОВ | 0.51
63 | УСТАНОВКА ПЕРФОРИРОВАННЫХ АЛЮМИНИЕВЫХ |  |  | 100 М | 0.24
УГОЛКОВ ДЛЯ ЗАЩИТЫ ВЫСТУПАЮЩИХ УГЛОВ
64 | УСТРОЙСТВО АРМИРУЮЩЕГО СЛОЯ НА |  |  | 100 М2 | 0.55
НЕУТЕПЛЯЕМЫХ ПОВЕРХНОСТЯХ ПРЯМОЛИНЕЙНЫХ
С ЛЕСОВ
65 | НАНЕСЕНИЕ ЗАЩИТНО-ОТДЕЛОЧНЫХ ШТУКАТУРОК |  |  | 100 М2 | 0.55
НА ФАСАДЫ ВРУЧНУЮ ПОД ФАКТУРУ НА
ПРЯМОЛИНЕЙНЫХ ПОВЕРХНОСТЯХ С ЛЕСОВ
66 | ОКРАСКА ОШТУКАТУРЕННЫХ ПОВЕРХНОСТЕЙ |  |  | 100 М2 | 0.55
ФАСАДОВ ВРУЧНУЮ С ЛЕСОВ
67 | ПОГРУЗКА ВРУЧНУЮ СПОДРУЧНЫХ И |  |  | Т | 11.2
НАВАЛОЧНЫХ ГРУЗОВ (ОТХОДОВ)
68 | ПЕРЕВОЗКА ДО 20 КМ,КЛАСС ГРУЗА I |  |  | Т | 11.2
ТЕНЕВОЙ НАВЕС № 3
69 | РАЗБОРКА БЕТОННОЙ СТЯЖКИ ТОЛЩИНОЙ 0,06 М |  |  | 100 М2 РАЗБИРАЕМОГО ПОКРЫТИЯ | 0.7
70 | РАЗРАБОТКА ГРУНТА ВРУЧНУЮ С КРЕПЛЕНИЯМИ |  |  | 100 М3 | 0.0188
В ТРАНШЕЯХ ШИРИНОЙ ДО 2 М, ГЛУБИНОЙ ДО
2 М, ГРУНТ 2 ГРУППЫ
71 | УСТРОЙСТВО ОДНОСЛОЙНЫХ ОСНОВАНИЙ И |  |  | 1000 М2 ОСНОВАНИЯ ИЛИ ПОКРЫТИ | 0.07
ПОКРЫТИЙ ИЗ ПЕСЧАНО-ГРАВИЙНЫХ ИЛИ
ЩЕБЕНОЧНО-ПЕСЧАНЫХ СМЕСЕЙ, ТОЛЩИНОЙ 12 СМ
72 | ПЕРЕВОЗКА ДО 25 КМ,КЛАСС ГРУЗА I |  |  | Т | 9.024
73 | УСТРОЙСТВО СБОРНЫХ ПОКРЫТИЙ ИЗ ПЛИТ |  |  | 100 М2 | 0.7
ТРОТУАРНЫХ С НАИБОЛЬШИМ ГАБАРИТНЫМ
РАЗМЕРОМ В ПЛАНЕ ДО 300 ММ ВКЛЮЧИТЕЛЬНО
С ПОДАЧЕЙ ПЛИТ ВРУЧНУЮ
74 | УСТАНОВКА БОРТОВЫХ КАМНЕЙ БЕТОННЫХ ПРИ |  |  | 100 М БОРТОВОГО КАМНЯ | 0.208
ДРУГИХ ВИДАХ ПОКРЫТИЙ
Составил
|  | (должность служащего) | (подпись) | (инициалы, фамилия)
"____" _______________________ 20___г.

## ЛС-1
| СОГЛАСОВАНО | [5 empty] | УТВЕРЖДАЮ
[6 empty] | Заместитель управляющего |  |  |  | Л.М. Сергиевич
| (должность) | (подпись) | (инициалы, фамилия) |  |  |  | (должность) |  | (подпись) | (инициалы, фамилия)
" " ____________________ 20_____ г.
ЗАКАЗЧИК: Государственное учреждение "Центр по обеспечению деятельности бюджетных организаций администрации Партизанского района г. Минска"
АДРЕС: Республика Беларусь, Партизанский район, г. Минск, ул. Бумажкова, дом 37
УНП: 193410358
ПОДРЯДЧИК:
АДРЕС:
УНП:
СУБПОДРЯДЧИК:
АДРЕС:
УНП:
ДОГОВОР: от
НАИМЕНОВАНИЕ ОБЪЕКТА: Текущий ремонт теневых навесов в государственном учреждении образования "Детский сад № 442 г. Минска", ул. Ивановская 34
ЧАСТЬ ОБЪЕКТА: Текущий ремонт теневых навесов в государственном учреждении образования "Детский сад № 442 г. Минска", ул. Ивановская 34
|  |  |  | ЛОКАЛЬНАЯ СМЕТА № | 1
В ТЕКУЩИХ ЦЕНАХ В НОРМАХ НРР НА 01.05.2026 | [6 empty] | СТОИМОСТЬ |  | 72 361.36 БЕЛ. РУБ.
№ П/П | ОБОСНО-ВАНИЕ | НАИМЕНОВАНИЕ РАБОТ, РЕСУРСОВ, РАСХОДОВ | ЕД. ИЗМ. КОЛ-ВО | С Т О И М О С Т Ь ЕД.ИЗМ./ВСЕГО, БЕЛ. РУБ. | [5 empty] | ТРУДОЗАТРАТЫ (ЧЕЛ-Ч.) |  | ОХР И ОПР, БЕЛ. РУБ. | ПЛАН. ПРИБЫЛЬ, БЕЛ. РУБ. | ЗИМНИЕ
|  |  |  | ЗАРАБОТ-НАЯ ПЛАТА | ЭКСПЛ. МАШИН |  | МАТЕРИА-ЛЫ (ОБОРУД.) | ТРАНС- ПОРТ | ОБЩАЯ СТОИМОСТЬ | РАБ-ИХ | МАШ-ОВ |  |  | ОБЩИЙ % | ВСЕГО
[5 empty] | ВСЕГО | В Т.Ч. З/П | [7 empty] | З/П % | В Т.Ч. З/П
1 | 2 | 3 | 4 | 5 | 6 | 7 | 8 | 9 | 10 | 11 | 12
Чел.ч.= 16.96 руб/ч; Дата: на 1-ое Мая 2026г.; Методика: Ремонт; Зона: 3, Район: Минск, Прогн. индекс СМР = 1.0365, прочие = 1.0485, База НРР 2022г.
| 20-1-1 | ТЕНЕВОЙ НАВЕС № 1
1 | ПРИМЕЧАНИЕ: | ДЕМОНТАЖНЫЕ РАБОТЫ
2 | Е58-2-4 | РАЗБОРКА ПОКРЫТИЙ КРОВЛИ ИЗ ВОЛНИСТЫХ И ПОЛУВОЛНИСТЫХ АСБЕСТОЦЕМЕНТНЫХ ЛИСТОВ | 100 М2 | 270.39 | 17.81 | 11.37 |  |  | 288.2 | 18.54 | 0.78
|  | РАЗРЯД=3, МЕЖР.КОЭФФ.=0.8599 ОХРиОПР=83.83%, План=45.82% | 0.68 | 183.87 | 12.11 | 7.73 |  |  | 195.98 | 12.61 | 0.53
3 | Е58-1-2 | РАЗБОРКА СТРОПИЛ СО СТОЙКАМИ И ПОДКОСАМИ ИЗ ДОСОК | 100 М2 КРОВЛИ | 285.46 | 12.83 | 9.77 |  |  | 298.29 | 18.1 | 0.67
|  | РАЗРЯД=3.5, МЕЖР.КОЭФФ.=0.9299 ОХРиОПР=83.83%, План=45.82% | 0.68 | 194.11 | 8.72 | 6.64 |  |  | 202.83 | 12.31 | 0.46
4 | Е58-1-1 | РАЗБОРКА ОБРЕШЕТКИ ИЗ БРУСКОВ С ПРОЗОРАМИ | 100 М2 КРОВЛИ | 181.57 | 20.87 | 15.89 |  |  | 202.44 | 12.45 | 1.09
|  | РАЗРЯД=3, МЕЖР.КОЭФФ.=0.8599 ОХРиОПР=83.83%, План=45.82% | 0.6 | 108.94 | 12.52 | 9.53 |  |  | 121.46 | 7.47 | 0.65
5 | Е54-5-1 | РАЗБОРКА ЧИСТОЙ ПОДШИВКИ ПОТОЛКОВ ИЗ ДЕРЕВЯННЫХ ПЛАНОК | 100 М2 РАЗБИРАЕМОЙ ПОДШИВКИ | 429.64 | 20.68 | 14 |  |  | 450.32 | 29.46 | 0.96
|  | РАЗРЯД=3, МЕЖР.КОЭФФ.=0.8599 ОХРиОПР=83.83%, План=45.82% | 0.51 | 219.12 | 10.55 | 7.14 |  |  | 229.67 | 15.02 | 0.49
6 | Е57-2-9 | РАЗБОРКА БЕТОННОЙ СТЯЖКИ ТОЛЩИНОЙ 0,06 М | 100 М2 РАЗБИРАЕМОГО ПОКРЫТИЯ | 533.54 | 104.6 | 59.39 |  |  | 638.14 | 33.83 | 3.82
|  | РАЗРЯД=3.5, МЕЖР.КОЭФФ.=0.9299 ОХРиОПР=83.83%, План=45.82% | 0.504 | 268.9 | 52.72 | 29.93 |  |  | 321.62 | 17.05 | 1.93
7 | Е7-86-15 | ДЕМОНТАЖ СКАМЕЙКИ | ШТ. | 25.75 |  |  |  |  | 25.75 | 1.71
[5 empty] | К=0.3 | К=0.3 | К=0 | К=0 |  | К=0.3 | К=0.3
|  | РАЗРЯД=3.2, МЕЖР.КОЭФФ.=0.8879 ОХРиОПР=83.83%, План=45.82% Примечание: ПРИМ | 6 | 154.5 |  |  |  |  | 154.5 | 10.26
8 | ПРИМЕЧАНИЕ: | ОБЩЕСТРОИТЕЛЬНЫЕ РАБОТЫ
9 | Е1-162-2 | РАЗРАБОТКА ГРУНТА ВРУЧНУЮ С КРЕПЛЕНИЯМИ В ТРАНШЕЯХ ШИРИНОЙ ДО 2 М, ГЛУБИНОЙ ДО 2 М, ГРУНТ 2 ГРУППЫ | 100 М3 | 3803.68 |  |  |  |  | 3803.68 | 219.79
|  | РАЗРЯД=4.2, МЕЖР.КОЭФФ.=1.0204 ОХРиОПР=83.83%, План=45.82% | 0.0342 | 130.09 |  |  |  |  | 130.09 | 7.52
10 | Е27-21-1 | УСТРОЙСТВО ОДНОСЛОЙНЫХ ОСНОВАНИЙ И ПОКРЫТИЙ ИЗ ПЕСЧАНО-ГРАВИЙНЫХ ИЛИ ЩЕБЕНОЧНО-ПЕСЧАНЫХ СМЕСЕЙ, ТОЛЩИНОЙ 12 СМ | 1000 М2 ОСНОВАНИЯ ИЛИ ПОКРЫТИ | 706.38 | 1195.4 | 439.97 | 15.23 |  | 1917.01 | 46.18 | 22.55
|  | РАЗРЯД=3.3, МЕЖР.КОЭФФ.=0.9019 ОХРиОПР=83.83%, План=45.82% | 0.065 | 45.91 | 77.7 | 28.6 | 0.99 |  | 124.6 | 3 | 1.47
11 | 4/1-5-30-30-10/10 | СМЕСИ ПЕСЧАНО-ГРАВИЙНЫЕ ДЛЯ СТРОИТЕЛЬНЫХ РАБОТ ПРИРОДНЫЕ | М3 |  |  |  | 4.79 |  | 4.79
|  |  | 9.384 |  |  |  | 44.95 |  | 44.95
12 | С310-25.1 | ПЕРЕВОЗКА ДО 25 КМ,КЛАСС ГРУЗА I | Т |  |  |  |  | 11.11 | 11.11
| перевозка |  | 15.008 |  |  |  |  | 166.74 | 166.74
13 | Е27-253-1 | УСТРОЙСТВО СБОРНЫХ ПОКРЫТИЙ ИЗ ПЛИТ ТРОТУАРНЫХ С НАИБОЛЬШИМ ГАБАРИТНЫМ РАЗМЕРОМ В ПЛАНЕ ДО 300 ММ ВКЛЮЧИТЕЛЬНО С ПОДАЧЕЙ ПЛИТ ВРУЧНУЮ | 100 М2 | 2098.13 | 59.92 | 12.42 | 351.43 | 27.69 | 2537.17 | 135.07 | 0.63
|  | РАЗРЯД=3.4, МЕЖР.КОЭФФ.=0.9159 ОХРиОПР=83.83%, План=45.82% | 0.65 | 1363.78 | 38.95 | 8.07 | 228.43 | 18 | 1649.16 | 87.8 | 0.41
14 | 4/1-7-20-30-14/110011 | ПЛИТЫ БЕТОННЫЕ ТРОТУАРНЫЕ, КВАДРАТНЫЕ, ТОЛЩИНОЙ 80 ММ, ИЗ МЕЛКОЗЕРНИСТОГО БЕТОНА, СЕРЫЕ, ОДНОСЛОЙНЫЕ, КЛАСС БЕТОНА В22,5 | М2 |  |  |  | 25.78 | 2.33 | 28.11
|  |  | 66.3 |  |  |  | 1709.21 | 154.48 | 1863.69
15 | Е27-34-2 | УСТАНОВКА БОРТОВЫХ КАМНЕЙ БЕТОННЫХ ПРИ ДРУГИХ ВИДАХ ПОКРЫТИЙ | 100 М БОРТОВОГО КАМНЯ | 1163.74 | 45.36 | 15.39 | 1032.94 | 80.45 | 2322.49 | 76.08 | 0.75
|  | РАЗРЯД=3.3, МЕЖР.КОЭФФ.=0.9019 ОХРиОПР=83.83%, План=45.82% | 0.38 | 442.22 | 17.24 | 5.85 | 392.52 | 30.57 | 882.55 | 28.91 | 0.29
16 | 4/1-7-10-10-23/111001 | КАМНИ БОРТОВЫЕ ТИПА БРТ, ВЫСОТОЙ 200 ММ И ШИРИНОЙ 80 ММ, ИЗ МЕЛКОЗЕРНИСТОГО БЕТОНА, СЕРЫЕ, КЛАСС БЕТОНА В30 | М |  |  |  | 5.33 | 0.48 | 5.81
|  |  | 38 |  |  |  | 202.54 | 18.24 | 220.78
17 | Е1-166-1 | ДОСЫПКА РАСТИТЕЛЬНОГО ГРУНТА ВРУЧНУЮ | 100 М3 ГРУНТА | 1500.83 |  |  |  |  | 1500.83 | 102.91
|  | РАЗРЯД=3, МЕЖР.КОЭФФ.=0.8599 ОХРиОПР=83.83%, План=45.82% | 0.042 | 63.03 |  |  |  |  | 63.03 | 4.32
18 | 1/60-80-10-15/999951 | ГРУНТ, ЗЕМЛЯ РАСТИТЕЛЬНАЯ (СРЕДНЯЯ ЦЕНА ПО ГРУППЕ), ОПРЕД. - 95 | Т |  |  |  | 48 |  | 48
|  |  | 5 |  |  |  | 240 |  | 240
19 | С310-25.1 | ПЕРЕВОЗКА ДО 25 КМ,КЛАСС ГРУЗА I | Т |  |  |  |  | 11.11 | 11.11
| перевозка |  | 5 |  |  |  |  | 55.55 | 55.55
20 | Е47-3-2 | ПЛАНИРОВКА УЧАСТКА ВРУЧНУЮ | 100 М2 | 174.59 |  |  |  |  | 174.59 | 11.07
|  | РАЗРЯД=3.5, МЕЖР.КОЭФФ.=0.9299 ОХРиОПР=56.39%, План=26.09% | 0.5 | 87.3 |  |  |  |  | 87.3 | 5.54
21 | Е13-44-7 | ОЧИСТКА ЩЕТКАМИ | М2 | 6.15 |  |  |  |  | 6.15 | 0.39
|  | РАЗРЯД=3.5, МЕЖР.КОЭФФ.=0.9299 ОХРиОПР=83.83%, План=45.82% | 7.16 | 44.03 |  |  |  |  | 44.03 | 2.79
22 | Е56-40-1 | УСИЛЕНИЕ УЗЛОВ КАРКАСА | Т | 735.72 | 12.96 | 7.87 | 4878.82 | 287.7 | 5915.2 | 44 | 0.54
|  | РАЗРЯД=3.9, МЕЖР.КОЭФФ.=0.9859 ОХРиОПР=83.83%, План=45.82% | 0.1131 | 83.21 | 1.47 | 0.89 | 551.79 | 32.54 | 669.01 | 4.98 | 0.06
23 | 1/10-140-40/999131 | ЭЛЕКТРОДЫ ДЛЯ СВАРКИ УГЛЕРОДИСТЫХ И НИЗКОЛЕГИРОВАННЫХ СТАЛЕЙ (СРЕДНЯЯ ЦЕНА ПО ГРУППЕ), ОПРЕД. - 13 | Т |  |  |  | 9388.51 | 745.45 | 10133.96
|  |  | 0.001244 |  |  |  | 11.68 | 0.93 | 12.61
24 | Е13-16-6 | ОГРУНТОВКА МЕТАЛЛИЧЕСКИХ ПОВЕРХНОСТЕЙ ЗА ОДИН РАЗ ГРУНТОВКОЙ ГФ-021 | 100 М2 | 117.55 | 3.76 | 0.29 | 71.12 | 5.62 | 198.05 | 6.29 | 0.02
|  | РАЗРЯД=5, МЕЖР.КОЭФФ.=1.1019 ОХРиОПР=83.83%, План=45.82% | 0.072 | 8.46 | 0.27 | 0.02 | 5.12 | 0.4 | 14.25 | 0.45
25 | Е13-26-6 | ОКРАСКА МЕТАЛЛИЧЕСКИХ ОГРУНТОВАННЫХ ПОВЕРХНОСТЕЙ ЭМАЛЬЮ ПФ-115 В 2 СЛОЯ | 100 М2 | 148.23 | 4.7 | 0.58 | 122.94 | 9.86 | 285.73 | 8.74 | 0.04
[5 empty] | К=2 | К=2 | К=2 | К=2 |  | К=2 | К=2
|  | РАЗРЯД=4, МЕЖР.КОЭФФ.=1.0 ОХРиОПР=83.83%, План=45.82% | 0.072 | 10.67 | 0.34 | 0.04 | 8.85 | 0.71 | 20.57 | 0.63
26 | ПРИМЕЧАНИЕ: | КРОВЕЛЬНЫЕ РАБОТЫ
27 | Е10-212-1 | УСТАНОВКА СТРОПИЛ | 100 М2 СКА | 1586.13 | 5.06 |  | 79.3 | 5.98 | 1676.47 | 99.08
|  | РАЗРЯД=3.6, МЕЖР.КОЭФФ.=0.9439 ОХРиОПР=83.83%, План=45.82% | 0.68 | 1078.57 | 3.44 |  | 53.92 | 4.07 | 1140 | 67.37
28 | 1/10-110-50-5/265 | БРУСЬЯ ОБРЕЗНЫЕ ХВОЙНЫХ ПОРОД ДЛИНОЙ 4-6,5 М, ШИРИНОЙ 100-150 ММ, ТОЛЩИНОЙ 100, 125 ММ, 2 СОРТА | М3 |  |  |  | 464.68 | 36.9 | 501.58
|  |  | 1.5614 |  |  |  | 725.55 | 57.62 | 783.17
29 | Е10-211-1 | УСТРОЙСТВО НЕСУЩЕГО КАРКАСА НАСЛОННОЙ СТРОПИЛЬНОЙ СИСТЕМЫ | 10 М3 | 6657.47 | 140.45 | 41.25 | 574.64 | 45.45 | 7418.01 | 415.87 | 2.01
|  | РАЗРЯД=3.6, МЕЖР.КОЭФФ.=0.9439 ОХРиОПР=83.83%, План=45.82% | 0.036 | 239.67 | 5.06 | 1.49 | 20.69 | 1.64 | 267.06 | 14.97 | 0.07
30 | 1/10-110-50-5/265 | БРУСЬЯ ОБРЕЗНЫЕ ХВОЙНЫХ ПОРОД ДЛИНОЙ 4-6,5 М, ШИРИНОЙ 100-150 ММ, ТОЛЩИНОЙ 100, 125 ММ, 2 СОРТА | М3 |  |  |  | 464.68 | 36.9 | 501.58
|  |  | 0.36 |  |  |  | 167.28 | 13.28 | 180.56
31 | Е10-213-1 | УСТРОЙСТВО ОБРЕШЕТКИ ДЛЯ НАСЛОННОЙ СТРОПИЛЬНОЙ СИСТЕМЫ | 100 М2 СКА | 278.07 | 9.19 | 3.08 | 20.31 | 1.61 | 309.18 | 17.37 | 0.15
|  | РАЗРЯД=3.6, МЕЖР.КОЭФФ.=0.9439 ОХРиОПР=83.83%, План=45.82% | 0.68 | 189.09 | 6.25 | 2.09 | 13.81 | 1.09 | 210.24 | 11.81 | 0.1
32 | 1/10-110-50-15/365 | ДОСКИ ОБРЕЗНЫЕ ХВОЙНЫХ ПОРОД ДЛИНОЙ 4-6,5 М, ШИРИНОЙ 75-150 ММ, ТОЛЩИНОЙ 32, 40 ММ, 2 СОРТА | М3 |  |  |  | 510 | 40.49 | 550.49
|  |  | 0.7844 |  |  |  | 400.04 | 31.76 | 431.8
33 | Е10-213-1 | УСТРОЙСТВО КОНТРОБРЕШЕТКИ ДЛЯ НАСЛОННОЙ СТРОПИЛЬНОЙ СИСТЕМЫ | 100 М2 СКА | 278.07 | 9.19 | 3.08 | 20.31 | 1.61 | 309.18 | 17.37 | 0.15
|  | РАЗРЯД=3.6, МЕЖР.КОЭФФ.=0.9439 ОХРиОПР=83.83%, План=45.82% | 0.68 | 189.09 | 6.25 | 2.09 | 13.81 | 1.09 | 210.24 | 11.81 | 0.1
34 | 1/10-110-50-15/365 | ДОСКИ ОБРЕЗНЫЕ ХВОЙНЫХ ПОРОД ДЛИНОЙ 4-6,5 М, ШИРИНОЙ 75-150 ММ, ТОЛЩИНОЙ 32, 40 ММ, 2 СОРТА | М3 |  |  |  | 510 | 40.49 | 550.49
|  |  | 0.11296 |  |  |  | 57.61 | 4.57 | 62.18
35 | Е10-300-1 | ОГНЕБИОЗАЩИТНАЯ ОБРАБОТКА ДЕРЕВЯННЫХ КОНСТРУКЦИЙ, УСТАНОВЛЕННЫХ В ПРОЕКТНОЕ ПОЛОЖЕНИЕ, ПРЕПАРАТОМ "БАН" ЗА 2 РАЗА | 100 М2 ОБР | 190.9 | 0.39 |  | 1.82 | 0.15 | 193.26 | 13.09
|  | РАЗРЯД=3, МЕЖР.КОЭФФ.=0.8599 ОХРиОПР=83.83%, План=45.82% | 0.68 | 129.81 | 0.27 |  | 1.24 | 0.1 | 131.42 | 8.9
36 | 1/10-230-5/5 | АНТИСЕПТИЧЕСКИЙ ПРЕПАРАТ ТИПА "БАН" | Т |  |  |  | 3950 | 313.63 | 4263.63
|  |  | 0.0221 |  |  |  | 87.3 | 6.93 | 94.23
37 | Е12-117-1 | УСТРОЙСТВО КРОВЕЛЬ ИЗ ЛИСТОВ ПРОФИЛИРОВАННЫХ С ВОЛНОВЫМ И ТРАПЕЦИЕВИДНЫМ ОЧЕРТАНИЕМ ГОФРА | 100 М2 | 1623.58 | 15.74 | 3.51 | 43.59 | 3.46 | 1686.37 | 95.73 | 0.2
|  | РАЗРЯД=4, МЕЖР.КОЭФФ.=1.0 ОХРиОПР=83.83%, План=45.82% | 0.68 | 1104.03 | 10.7 | 2.39 | 29.64 | 2.35 | 1146.72 | 65.1 | 0.14
38 | 1/10-115-20-5/31 | ПРОФИЛИРОВАННЫЙ ЛИСТ ТИПА МОНТЕРРЕЙ (МЕТАЛЛОЧЕРЕПИЦА) ТОЛЩИНОЙ 0,5 ММ ИЗ ОЦИНКОВАННОЙ СТАЛИ С ПОЛИМЕРНЫМ ПОКРЫТИЕМ | М2 |  |  |  | 27.42 | 2.18 | 29.6
|  |  | 75.82 |  |  |  | 2078.98 | 165.29 | 2244.27
39 | Е12-120-1 | УСТАНОВКА КОНЬКОВЫХ ПЛАНОК ДЛЯ КРОВЛИ ИЗ ЛИСТОВ ПРОФИЛИРОВАННЫХ С ВОЛНОВЫМ И ТРАПЕЦИЕВИДНЫМ ОЧЕРТАНИЕМ ГОФРА | 100 М | 453.07 | 3.33 |  | 438.53 | 34.23 | 929.16 | 25.42
|  | РАЗРЯД=4.5, МЕЖР.КОЭФФ.=1.0509 ОХРиОПР=83.83%, План=45.82% | 0.1 | 45.31 | 0.33 |  | 43.85 | 3.42 | 92.91 | 2.54
40 | 1/10-115-25/160 | ПЛАНКА КОНЬКОВАЯ | М |  |  |  | 10.32 | 0.82 | 11.14
|  |  | 10.5 |  |  |  | 108.36 | 8.61 | 116.97
41 | Е12-121-1 | УСТАНОВКА КАРНИЗНОЙ ПЛАНКИ ДЛЯ КРОВЛИ ИЗ ЛИСТОВ ПРОФИЛИРОВАННЫХ С ВОЛНОВЫМ И ТРАПЕЦИЕВИДНЫМ ОЧЕРТАНИЕМ ГОФРА | 100 М | 508.8 | 2.15 |  | 673.96 | 53.99 | 1238.9 | 30
|  | РАЗРЯД=4, МЕЖР.КОЭФФ.=1.0 ОХРиОПР=83.83%, План=45.82% | 0.2 | 101.76 | 0.43 |  | 134.79 | 10.8 | 247.78 | 6
42 | Е12-123-1 | УСТАНОВКА ТОРЦЕВЫХ ВЕТРОВЫХ ПЛАНОК ПО ФАСАДУ ДЛЯ КРОВЛИ ИЗ ЛИСТОВ ПРОФИЛИРОВАННЫХ С ВОЛНОВЫМ И ТРАПЕЦИЕВИДНЫМ ОЧЕРТАНИЕМ ГОФРА | 100 М | 440.96 | 979.14 | 229.82 | 867.83 | 68.69 | 2356.62 | 26 | 11.2
|  | РАЗРЯД=4, МЕЖР.КОЭФФ.=1.0 ОХРиОПР=83.83%, План=45.82% | 0.14 | 61.73 | 137.08 | 32.17 | 121.5 | 9.62 | 329.93 | 3.64 | 1.57
43 | Е10-12-1 | ПОДШИВКА ПОТОЛКОВ ПЛАНКАМИ ОБШИВКИ | 100 М2 ПОТОЛКОВ | 917.77 | 23.91 | 16.18 | 1697.33 | 134.78 | 2773.79 | 57.33 | 1.11
|  | РАЗРЯД=3.6, МЕЖР.КОЭФФ.=0.9439 ОХРиОПР=83.83%, План=45.82% | 0.51 | 468.06 | 12.19 | 8.25 | 865.64 | 68.74 | 1414.63 | 29.24 | 0.57
44 | ПРИМЕЧАНИЕ: | ФАСАДЫ
45 | Е26-85-1 | УСТАНОВКА ПЕРФОРИРОВАННЫХ АЛЮМИНИЕВЫХ УГОЛКОВ ДЛЯ ЗАЩИТЫ ВЫСТУПАЮЩИХ УГЛОВ | 100 М | 647.02 | 0.02 |  | 2.89 | 0.23 | 650.16 | 38.15
|  | РАЗРЯД=4, МЕЖР.КОЭФФ.=1.0 ОХРиОПР=83.83%, План=45.82% | 0.24 | 155.28 |  |  | 0.69 | 0.06 | 156.03 | 9.16
46 | 1/10-230-55-20/158 | УГОЛОК ПЕРФОРИРОВАННЫЙ АЛЮМИНИЕВЫЙ С ТИСНЕНИЕМ, РАЗМЕРОМ 30Х30 ММ, ТОЛЩИНОЙ 0,4 ММ | М |  |  |  | 0.88 | 0.07 | 0.95
|  |  | 24.48 |  |  |  | 21.54 | 1.71 | 23.25
47 | 1/10-230-60-35/999131 | СУХИЕ СМЕСИ ДЛЯ ОБЛИЦОВОЧНЫХ РАБОТ (СРЕДНЯЯ ЦЕНА ПО ГРУППЕ), ОПРЕД. - 13 | Т |  |  |  | 650.48 | 51.65 | 702.13
|  |  | 0.00192 |  |  |  | 1.25 | 0.1 | 1.35
48 | Е26-130-1 | УСТРОЙСТВО АРМИРУЮЩЕГО СЛОЯ НА НЕУТЕПЛЯЕМЫХ ПОВЕРХНОСТЯХ ПРЯМОЛИНЕЙНЫХ С ЛЕСОВ | 100 М2 | 1061.19 | 2.29 |  | 161.46 | 13 | 1237.94 | 62.57
|  | РАЗРЯД=4, МЕЖР.КОЭФФ.=1.0 ОХРиОПР=83.83%, План=45.82% | 0.55 | 583.65 | 1.26 |  | 88.8 | 7.15 | 680.86 | 34.41
49 | 1/10-230-60-35/61 | СОСТАВ КЛЕЕВОЙ ПОЛИМИНЕРАЛЬНЫЙ ДЛЯ НАКЛЕИВАНИЯ ТЕПЛОИЗОЛЯЦИОННЫХ МАТЕРИАЛОВ И АРМИРУЮЩЕЙ СЕТКИ (КС), ОДНОКОМПОНЕНТНЫЙ (1) | Т |  |  |  | 452.4 | 35.92 | 488.32
|  |  | 0.33 |  |  |  | 149.29 | 11.85 | 161.14
50 | Е26-126-1 | НАНЕСЕНИЕ ЗАЩИТНО-ОТДЕЛОЧНЫХ ШТУКАТУРОК НА ФАСАДЫ ВРУЧНУЮ ПОД ФАКТУРУ НА ПРЯМОЛИНЕЙНЫХ ПОВЕРХНОСТЯХ С ЛЕСОВ | 100 М2 | 1504.52 | 0.95 |  | 15.53 | 1.22 | 1522.22 | 88.71
|  | РАЗРЯД=4, МЕЖР.КОЭФФ.=1.0 ОХРиОПР=83.83%, План=45.82% | 0.55 | 827.49 | 0.52 |  | 8.54 | 0.67 | 837.22 | 48.79
51 | 1/10-230-60-45-10/175-1 | РАСТВОРНАЯ СМЕСЬ СУХАЯ (РСС), ШТУКАТУРНАЯ, С ФАКТУРОЙ "КОРНИК", СЕРАЯ, ДЛЯ НАРУЖНЫХ И ВНУТРЕННИХ РАБОТ (НВ), ЦЕМЕНТНО-ИЗВЕСТКОВАЯ, M100, F100 | Т |  |  |  | 554.94 | 44.06 | 599
|  |  | 0.22 |  |  |  | 122.09 | 9.69 | 131.78
52 | Е26-127-1 | ОКРАСКА ОШТУКАТУРЕННЫХ ПОВЕРХНОСТЕЙ ФАСАДОВ ВРУЧНУЮ С ЛЕСОВ | 100 М2 | 313.08 | 0.25 |  | 15.31 | 1.22 | 329.86 | 18.46
|  | РАЗРЯД=4, МЕЖР.КОЭФФ.=1.0 ОХРиОПР=83.83%, План=45.82% | 0.55 | 172.19 | 0.14 |  | 8.42 | 0.67 | 181.42 | 10.15
53 | 1/10-230-40-10/134 | КРАСКА ВОДНО-ДИСПЕРСИОННАЯ ДЛЯ НАРУЖНЫХ И ВНУТРЕННИХ РАБОТ (V2, W2), ОСНОВА (БАЗА) БЕЛАЯ | КГ |  |  |  | 6.35 | 0.5 | 6.85
|  |  | 33 |  |  |  | 209.55 | 16.5 | 226.05
54 | ПРИМЕЧАНИЕ: | ПРОЧИЕ РАБОТЫ
55 | Е51-7-1 | ПОГРУЗКА ВРУЧНУЮ СПОДРУЧНЫХ И НАВАЛОЧНЫХ ГРУЗОВ (ОТХОДОВ) | Т | 8.75 |  |  |  |  | 8.75 | 0.6
|  | РАЗРЯД=3, МЕЖР.КОЭФФ.=0.8599 ОХРиОПР=83.83%, План=45.82% | 11.2 | 98 |  |  |  |  | 98 | 6.72
56 | 8/2/1 | СТРОИТЕЛЬНЫЕ ОТХОДЫ И (ИЛИ) СТРОИТЕЛЬНЫЙ МУСОР | Т |  |  |  | 65 |  | 65
| прием отходов |  | 11.2 |  |  |  | 728 |  | 728
57 | С310-20.1 | ПЕРЕВОЗКА ДО 20 КМ,КЛАСС ГРУЗА I | Т |  |  |  |  | 9.17 | 9.17
| перевозка |  | 11.2 |  |  |  |  | 102.7 | 102.7
|  | ИТОГО ПО РАЗДЕЛУ 20-1-1 |  | 8851.87 | 416.51 | 152.92 | 8930.26 | 1020.24 | 19218.88 | 551.27 | 8.84
|  | ОХР и ОПР | [6 empty] | 7524.76
|  | ПЛАНОВАЯ ПРИБЫЛЬ | [6 empty] | 4581.27
|  | ИТОГО С ОХР/ОПР И ПЛАНОВОЙ ПРИБЫЛЬЮ | [6 empty] | 31324.91
| 20-1-2 | ТЕНЕВОЙ НАВЕС № 2
58 | ПРИМЕЧАНИЕ: | ДЕМОНТАЖНЫЕ РАБОТЫ
59 | Е58-2-4 | РАЗБОРКА ПОКРЫТИЙ КРОВЛИ ИЗ ВОЛНИСТЫХ И ПОЛУВОЛНИСТЫХ АСБЕСТОЦЕМЕНТНЫХ ЛИСТОВ | 100 М2 | 270.39 | 17.81 | 11.37 |  |  | 288.2 | 18.54 | 0.78
|  | РАЗРЯД=3, МЕЖР.КОЭФФ.=0.8599 ОХРиОПР=83.83%, План=45.82% | 0.68 | 183.87 | 12.11 | 7.73 |  |  | 195.98 | 12.61 | 0.53
60 | Е58-1-2 | РАЗБОРКА СТРОПИЛ СО СТОЙКАМИ И ПОДКОСАМИ ИЗ ДОСОК | 100 М2 КРОВЛИ | 285.46 | 12.83 | 9.77 |  |  | 298.29 | 18.1 | 0.67
|  | РАЗРЯД=3.5, МЕЖР.КОЭФФ.=0.9299 ОХРиОПР=83.83%, План=45.82% | 0.68 | 194.11 | 8.72 | 6.64 |  |  | 202.83 | 12.31 | 0.46
61 | Е58-1-1 | РАЗБОРКА ОБРЕШЕТКИ ИЗ БРУСКОВ С ПРОЗОРАМИ | 100 М2 КРОВЛИ | 181.57 | 20.87 | 15.89 |  |  | 202.44 | 12.45 | 1.09
|  | РАЗРЯД=3, МЕЖР.КОЭФФ.=0.8599 ОХРиОПР=83.83%, План=45.82% | 0.6 | 108.94 | 12.52 | 9.53 |  |  | 121.46 | 7.47 | 0.65
62 | Е54-5-1 | РАЗБОРКА ЧИСТОЙ ПОДШИВКИ ПОТОЛКОВ ИЗ ДЕРЕВЯННЫХ ПЛАНОК | 100 М2 РАЗБИРАЕМОЙ ПОДШИВКИ | 429.64 | 20.68 | 14 |  |  | 450.32 | 29.46 | 0.96
|  | РАЗРЯД=3, МЕЖР.КОЭФФ.=0.8599 ОХРиОПР=83.83%, План=45.82% | 0.51 | 219.12 | 10.55 | 7.14 |  |  | 229.67 | 15.02 | 0.49
63 | Е57-2-9 | РАЗБОРКА БЕТОННОЙ СТЯЖКИ ТОЛЩИНОЙ 0,06 М | 100 М2 РАЗБИРАЕМОГО ПОКРЫТИЯ | 533.54 | 104.6 | 59.39 |  |  | 638.14 | 33.83 | 3.82
|  | РАЗРЯД=3.5, МЕЖР.КОЭФФ.=0.9299 ОХРиОПР=83.83%, План=45.82% | 0.504 | 268.9 | 52.72 | 29.93 |  |  | 321.62 | 17.05 | 1.93
64 | Е7-86-15 | ДЕМОНТАЖ СКАМЕЙКИ | ШТ. | 25.75 |  |  |  |  | 25.75 | 1.71
[5 empty] | К=0.3 | К=0.3 | К=0 | К=0 |  | К=0.3 | К=0.3
|  | РАЗРЯД=3.2, МЕЖР.КОЭФФ.=0.8879 ОХРиОПР=83.83%, План=45.82% Примечание: ПРИМ | 6 | 154.5 |  |  |  |  | 154.5 | 10.26
65 | ПРИМЕЧАНИЕ: | ОБЩЕСТРОИТЕЛЬНЫЕ РАБОТЫ
66 | Е1-162-2 | РАЗРАБОТКА ГРУНТА ВРУЧНУЮ С КРЕПЛЕНИЯМИ В ТРАНШЕЯХ ШИРИНОЙ ДО 2 М, ГЛУБИНОЙ ДО 2 М, ГРУНТ 2 ГРУППЫ | 100 М3 | 3803.68 |  |  |  |  | 3803.68 | 219.79
|  | РАЗРЯД=4.2, МЕЖР.КОЭФФ.=1.0204 ОХРиОПР=83.83%, План=45.82% | 0.0342 | 130.09 |  |  |  |  | 130.09 | 7.52
67 | Е27-21-1 | УСТРОЙСТВО ОДНОСЛОЙНЫХ ОСНОВАНИЙ И ПОКРЫТИЙ ИЗ ПЕСЧАНО-ГРАВИЙНЫХ ИЛИ ЩЕБЕНОЧНО-ПЕСЧАНЫХ СМЕСЕЙ, ТОЛЩИНОЙ 12 СМ | 1000 М2 ОСНОВАНИЯ ИЛИ ПОКРЫТИ | 706.38 | 1195.4 | 439.97 | 15.23 |  | 1917.01 | 46.18 | 22.55
|  | РАЗРЯД=3.3, МЕЖР.КОЭФФ.=0.9019 ОХРиОПР=83.83%, План=45.82% | 0.065 | 45.91 | 77.7 | 28.6 | 0.99 |  | 124.6 | 3 | 1.47
68 | 4/1-5-30-30-10/10 | СМЕСИ ПЕСЧАНО-ГРАВИЙНЫЕ ДЛЯ СТРОИТЕЛЬНЫХ РАБОТ ПРИРОДНЫЕ | М3 |  |  |  | 4.79 |  | 4.79
|  |  | 9.384 |  |  |  | 44.95 |  | 44.95
69 | С310-25.1 | ПЕРЕВОЗКА ДО 25 КМ,КЛАСС ГРУЗА I | Т |  |  |  |  | 11.11 | 11.11
| перевозка |  | 15.008 |  |  |  |  | 166.74 | 166.74
70 | Е27-253-1 | УСТРОЙСТВО СБОРНЫХ ПОКРЫТИЙ ИЗ ПЛИТ ТРОТУАРНЫХ С НАИБОЛЬШИМ ГАБАРИТНЫМ РАЗМЕРОМ В ПЛАНЕ ДО 300 ММ ВКЛЮЧИТЕЛЬНО С ПОДАЧЕЙ ПЛИТ ВРУЧНУЮ | 100 М2 | 2098.13 | 59.92 | 12.42 | 351.43 | 27.69 | 2537.17 | 135.07 | 0.63
|  | РАЗРЯД=3.4, МЕЖР.КОЭФФ.=0.9159 ОХРиОПР=83.83%, План=45.82% | 0.65 | 1363.78 | 38.95 | 8.07 | 228.43 | 18 | 1649.16 | 87.8 | 0.41
71 | 4/1-7-20-30-14/110011 | ПЛИТЫ БЕТОННЫЕ ТРОТУАРНЫЕ, КВАДРАТНЫЕ, ТОЛЩИНОЙ 80 ММ, ИЗ МЕЛКОЗЕРНИСТОГО БЕТОНА, СЕРЫЕ, ОДНОСЛОЙНЫЕ, КЛАСС БЕТОНА В22,5 | М2 |  |  |  | 25.78 | 2.33 | 28.11
|  |  | 66.3 |  |  |  | 1709.21 | 154.48 | 1863.69
72 | Е27-34-2 | УСТАНОВКА БОРТОВЫХ КАМНЕЙ БЕТОННЫХ ПРИ ДРУГИХ ВИДАХ ПОКРЫТИЙ | 100 М БОРТОВОГО КАМНЯ | 1163.74 | 45.36 | 15.39 | 1032.94 | 80.45 | 2322.49 | 76.08 | 0.75
|  | РАЗРЯД=3.3, МЕЖР.КОЭФФ.=0.9019 ОХРиОПР=83.83%, План=45.82% | 0.38 | 442.22 | 17.24 | 5.85 | 392.52 | 30.57 | 882.55 | 28.91 | 0.29
73 | 4/1-7-10-10-23/111001 | КАМНИ БОРТОВЫЕ ТИПА БРТ, ВЫСОТОЙ 200 ММ И ШИРИНОЙ 80 ММ, ИЗ МЕЛКОЗЕРНИСТОГО БЕТОНА, СЕРЫЕ, КЛАСС БЕТОНА В30 | М |  |  |  | 5.33 | 0.48 | 5.81
|  |  | 38 |  |  |  | 202.54 | 18.24 | 220.78
74 | Е1-166-1 | ДОСЫПКА РАСТИТЕЛЬНОГО ГРУНТА ВРУЧНУЮ | 100 М3 ГРУНТА | 1500.83 |  |  |  |  | 1500.83 | 102.91
|  | РАЗРЯД=3, МЕЖР.КОЭФФ.=0.8599 ОХРиОПР=83.83%, План=45.82% | 0.042 | 63.03 |  |  |  |  | 63.03 | 4.32
75 | 1/60-80-10-15/999951 | ГРУНТ, ЗЕМЛЯ РАСТИТЕЛЬНАЯ (СРЕДНЯЯ ЦЕНА ПО ГРУППЕ), ОПРЕД. - 95 | Т |  |  |  | 48 |  | 48
|  |  | 5 |  |  |  | 240 |  | 240
76 | С310-25.1 | ПЕРЕВОЗКА ДО 25 КМ,КЛАСС ГРУЗА I | Т |  |  |  |  | 11.11 | 11.11
| перевозка |  | 5 |  |  |  |  | 55.55 | 55.55
77 | Е47-3-2 | ПЛАНИРОВКА УЧАСТКА ВРУЧНУЮ | 100 М2 | 174.59 |  |  |  |  | 174.59 | 11.07
|  | РАЗРЯД=3.5, МЕЖР.КОЭФФ.=0.9299 ОХРиОПР=56.39%, План=26.09% | 0.5 | 87.3 |  |  |  |  | 87.3 | 5.54
78 | Е13-44-7 | ОЧИСТКА ЩЕТКАМИ | М2 | 6.15 |  |  |  |  | 6.15 | 0.39
|  | РАЗРЯД=3.5, МЕЖР.КОЭФФ.=0.9299 ОХРиОПР=83.83%, План=45.82% | 7.16 | 44.03 |  |  |  |  | 44.03 | 2.79
79 | Е56-40-1 | УСИЛЕНИЕ УЗЛОВ КАРКАСА | Т | 735.72 | 12.96 | 7.87 | 4878.82 | 287.7 | 5915.2 | 44 | 0.54
|  | РАЗРЯД=3.9, МЕЖР.КОЭФФ.=0.9859 ОХРиОПР=83.83%, План=45.82% | 0.1131 | 83.21 | 1.47 | 0.89 | 551.79 | 32.54 | 669.01 | 4.98 | 0.06
80 | 1/10-140-40/999131 | ЭЛЕКТРОДЫ ДЛЯ СВАРКИ УГЛЕРОДИСТЫХ И НИЗКОЛЕГИРОВАННЫХ СТАЛЕЙ (СРЕДНЯЯ ЦЕНА ПО ГРУППЕ), ОПРЕД. - 13 | Т |  |  |  | 9388.51 | 745.45 | 10133.96
|  |  | 0.001244 |  |  |  | 11.68 | 0.93 | 12.61
81 | Е13-16-6 | ОГРУНТОВКА МЕТАЛЛИЧЕСКИХ ПОВЕРХНОСТЕЙ ЗА ОДИН РАЗ ГРУНТОВКОЙ ГФ-021 | 100 М2 | 117.55 | 3.76 | 0.29 | 71.12 | 5.62 | 198.05 | 6.29 | 0.02
|  | РАЗРЯД=5, МЕЖР.КОЭФФ.=1.1019 ОХРиОПР=83.83%, План=45.82% | 0.072 | 8.46 | 0.27 | 0.02 | 5.12 | 0.4 | 14.25 | 0.45
82 | Е13-26-6 | ОКРАСКА МЕТАЛЛИЧЕСКИХ ОГРУНТОВАННЫХ ПОВЕРХНОСТЕЙ ЭМАЛЬЮ ПФ-115 В 2 СЛОЯ | 100 М2 | 148.23 | 4.7 | 0.58 | 122.94 | 9.86 | 285.73 | 8.74 | 0.04
[5 empty] | К=2 | К=2 | К=2 | К=2 |  | К=2 | К=2
|  | РАЗРЯД=4, МЕЖР.КОЭФФ.=1.0 ОХРиОПР=83.83%, План=45.82% | 0.072 | 10.67 | 0.34 | 0.04 | 8.85 | 0.71 | 20.57 | 0.63
83 | ПРИМЕЧАНИЕ: | КРОВЕЛЬНЫЕ РАБОТЫ
84 | Е10-212-1 | УСТАНОВКА СТРОПИЛ | 100 М2 СКА | 1586.13 | 5.06 |  | 79.3 | 5.98 | 1676.47 | 99.08
|  | РАЗРЯД=3.6, МЕЖР.КОЭФФ.=0.9439 ОХРиОПР=83.83%, План=45.82% | 0.68 | 1078.57 | 3.44 |  | 53.92 | 4.07 | 1140 | 67.37
85 | 1/10-110-50-5/265 | БРУСЬЯ ОБРЕЗНЫЕ ХВОЙНЫХ ПОРОД ДЛИНОЙ 4-6,5 М, ШИРИНОЙ 100-150 ММ, ТОЛЩИНОЙ 100, 125 ММ, 2 СОРТА | М3 |  |  |  | 464.68 | 36.9 | 501.58
|  |  | 1.5614 |  |  |  | 725.55 | 57.62 | 783.17
86 | Е10-211-1 | УСТРОЙСТВО НЕСУЩЕГО КАРКАСА НАСЛОННОЙ СТРОПИЛЬНОЙ СИСТЕМЫ | 10 М3 | 6657.47 | 140.45 | 41.25 | 574.64 | 45.45 | 7418.01 | 415.87 | 2.01
|  | РАЗРЯД=3.6, МЕЖР.КОЭФФ.=0.9439 ОХРиОПР=83.83%, План=45.82% | 0.036 | 239.67 | 5.06 | 1.49 | 20.69 | 1.64 | 267.06 | 14.97 | 0.07
87 | 1/10-110-50-5/265 | БРУСЬЯ ОБРЕЗНЫЕ ХВОЙНЫХ ПОРОД ДЛИНОЙ 4-6,5 М, ШИРИНОЙ 100-150 ММ, ТОЛЩИНОЙ 100, 125 ММ, 2 СОРТА | М3 |  |  |  | 464.68 | 36.9 | 501.58
|  |  | 0.36 |  |  |  | 167.28 | 13.28 | 180.56
88 | Е10-213-1 | УСТРОЙСТВО ОБРЕШЕТКИ ДЛЯ НАСЛОННОЙ СТРОПИЛЬНОЙ СИСТЕМЫ | 100 М2 СКА | 278.07 | 9.19 | 3.08 | 20.31 | 1.61 | 309.18 | 17.37 | 0.15
|  | РАЗРЯД=3.6, МЕЖР.КОЭФФ.=0.9439 ОХРиОПР=83.83%, План=45.82% | 0.68 | 189.09 | 6.25 | 2.09 | 13.81 | 1.09 | 210.24 | 11.81 | 0.1
89 | 1/10-110-50-15/365 | ДОСКИ ОБРЕЗНЫЕ ХВОЙНЫХ ПОРОД ДЛИНОЙ 4-6,5 М, ШИРИНОЙ 75-150 ММ, ТОЛЩИНОЙ 32, 40 ММ, 2 СОРТА | М3 |  |  |  | 510 | 40.49 | 550.49
|  |  | 0.7844 |  |  |  | 400.04 | 31.76 | 431.8
90 | Е10-213-1 | УСТРОЙСТВО КОНТРОБРЕШЕТКИ ДЛЯ НАСЛОННОЙ СТРОПИЛЬНОЙ СИСТЕМЫ | 100 М2 СКА | 278.07 | 9.19 | 3.08 | 20.31 | 1.61 | 309.18 | 17.37 | 0.15
|  | РАЗРЯД=3.6, МЕЖР.КОЭФФ.=0.9439 ОХРиОПР=83.83%, План=45.82% | 0.68 | 189.09 | 6.25 | 2.09 | 13.81 | 1.09 | 210.24 | 11.81 | 0.1
91 | 1/10-110-50-15/365 | ДОСКИ ОБРЕЗНЫЕ ХВОЙНЫХ ПОРОД ДЛИНОЙ 4-6,5 М, ШИРИНОЙ 75-150 ММ, ТОЛЩИНОЙ 32, 40 ММ, 2 СОРТА | М3 |  |  |  | 510 | 40.49 | 550.49
|  |  | 0.11296 |  |  |  | 57.61 | 4.57 | 62.18
92 | Е10-300-1 | ОГНЕБИОЗАЩИТНАЯ ОБРАБОТКА ДЕРЕВЯННЫХ КОНСТРУКЦИЙ, УСТАНОВЛЕННЫХ В ПРОЕКТНОЕ ПОЛОЖЕНИЕ, ПРЕПАРАТОМ "БАН" ЗА 2 РАЗА | 100 М2 ОБР | 190.9 | 0.39 |  | 1.82 | 0.15 | 193.26 | 13.09
|  | РАЗРЯД=3, МЕЖР.КОЭФФ.=0.8599 ОХРиОПР=83.83%, План=45.82% | 0.68 | 129.81 | 0.27 |  | 1.24 | 0.1 | 131.42 | 8.9
93 | 1/10-230-5/5 | АНТИСЕПТИЧЕСКИЙ ПРЕПАРАТ ТИПА "БАН" | Т |  |  |  | 3950 | 313.63 | 4263.63
|  |  | 0.0221 |  |  |  | 87.3 | 6.93 | 94.23
94 | Е12-117-1 | УСТРОЙСТВО КРОВЕЛЬ ИЗ ЛИСТОВ ПРОФИЛИРОВАННЫХ С ВОЛНОВЫМ И ТРАПЕЦИЕВИДНЫМ ОЧЕРТАНИЕМ ГОФРА | 100 М2 | 1623.58 | 15.74 | 3.51 | 43.59 | 3.46 | 1686.37 | 95.73 | 0.2
|  | РАЗРЯД=4, МЕЖР.КОЭФФ.=1.0 ОХРиОПР=83.83%, План=45.82% | 0.68 | 1104.03 | 10.7 | 2.39 | 29.64 | 2.35 | 1146.72 | 65.1 | 0.14
95 | 1/10-115-20-5/31 | ПРОФИЛИРОВАННЫЙ ЛИСТ ТИПА МОНТЕРРЕЙ (МЕТАЛЛОЧЕРЕПИЦА) ТОЛЩИНОЙ 0,5 ММ ИЗ ОЦИНКОВАННОЙ СТАЛИ С ПОЛИМЕРНЫМ ПОКРЫТИЕМ | М2 |  |  |  | 27.42 | 2.18 | 29.6
|  |  | 75.82 |  |  |  | 2078.98 | 165.29 | 2244.27
96 | Е12-120-1 | УСТАНОВКА КОНЬКОВЫХ ПЛАНОК ДЛЯ КРОВЛИ ИЗ ЛИСТОВ ПРОФИЛИРОВАННЫХ С ВОЛНОВЫМ И ТРАПЕЦИЕВИДНЫМ ОЧЕРТАНИЕМ ГОФРА | 100 М | 453.07 | 3.33 |  | 438.53 | 34.23 | 929.16 | 25.42
|  | РАЗРЯД=4.5, МЕЖР.КОЭФФ.=1.0509 ОХРиОПР=83.83%, План=45.82% | 0.1 | 45.31 | 0.33 |  | 43.85 | 3.42 | 92.91 | 2.54
97 | 1/10-115-25/160 | ПЛАНКА КОНЬКОВАЯ | М |  |  |  | 10.32 | 0.82 | 11.14
|  |  | 10.5 |  |  |  | 108.36 | 8.61 | 116.97
98 | Е12-121-1 | УСТАНОВКА КАРНИЗНОЙ ПЛАНКИ ДЛЯ КРОВЛИ ИЗ ЛИСТОВ ПРОФИЛИРОВАННЫХ С ВОЛНОВЫМ И ТРАПЕЦИЕВИДНЫМ ОЧЕРТАНИЕМ ГОФРА | 100 М | 508.8 | 2.15 |  | 673.96 | 53.99 | 1238.9 | 30
|  | РАЗРЯД=4, МЕЖР.КОЭФФ.=1.0 ОХРиОПР=83.83%, План=45.82% | 0.2 | 101.76 | 0.43 |  | 134.79 | 10.8 | 247.78 | 6
99 | Е12-123-1 | УСТАНОВКА ТОРЦЕВЫХ ВЕТРОВЫХ ПЛАНОК ПО ФАСАДУ ДЛЯ КРОВЛИ ИЗ ЛИСТОВ ПРОФИЛИРОВАННЫХ С ВОЛНОВЫМ И ТРАПЕЦИЕВИДНЫМ ОЧЕРТАНИЕМ ГОФРА | 100 М | 440.96 | 979.14 | 229.82 | 867.83 | 68.69 | 2356.62 | 26 | 11.2
|  | РАЗРЯД=4, МЕЖР.КОЭФФ.=1.0 ОХРиОПР=83.83%, План=45.82% | 0.14 | 61.73 | 137.08 | 32.17 | 121.5 | 9.62 | 329.93 | 3.64 | 1.57
100 | Е10-12-1 | ПОДШИВКА ПОТОЛКОВ ПЛАНКАМИ ОБШИВКИ | 100 М2 ПОТОЛКОВ | 917.77 | 23.91 | 16.18 | 1697.33 | 134.78 | 2773.79 | 57.33 | 1.11
|  | РАЗРЯД=3.6, МЕЖР.КОЭФФ.=0.9439 ОХРиОПР=83.83%, План=45.82% | 0.51 | 468.06 | 12.19 | 8.25 | 865.64 | 68.74 | 1414.63 | 29.24 | 0.57
101 | ПРИМЕЧАНИЕ: | ФАСАДЫ
102 | Е26-85-1 | УСТАНОВКА ПЕРФОРИРОВАННЫХ АЛЮМИНИЕВЫХ УГОЛКОВ ДЛЯ ЗАЩИТЫ ВЫСТУПАЮЩИХ УГЛОВ | 100 М | 647.02 | 0.02 |  | 2.89 | 0.23 | 650.16 | 38.15
|  | РАЗРЯД=4, МЕЖР.КОЭФФ.=1.0 ОХРиОПР=83.83%, План=45.82% | 0.24 | 155.28 |  |  | 0.69 | 0.06 | 156.03 | 9.16
103 | 1/10-230-55-20/158 | УГОЛОК ПЕРФОРИРОВАННЫЙ АЛЮМИНИЕВЫЙ С ТИСНЕНИЕМ, РАЗМЕРОМ 30Х30 ММ, ТОЛЩИНОЙ 0,4 ММ | М |  |  |  | 0.88 | 0.07 | 0.95
|  |  | 24.48 |  |  |  | 21.54 | 1.71 | 23.25
104 | 1/10-230-60-35/999131 | СУХИЕ СМЕСИ ДЛЯ ОБЛИЦОВОЧНЫХ РАБОТ (СРЕДНЯЯ ЦЕНА ПО ГРУППЕ), ОПРЕД. - 13 | Т |  |  |  | 650.48 | 51.65 | 702.13
|  |  | 0.00192 |  |  |  | 1.25 | 0.1 | 1.35
105 | Е26-130-1 | УСТРОЙСТВО АРМИРУЮЩЕГО СЛОЯ НА НЕУТЕПЛЯЕМЫХ ПОВЕРХНОСТЯХ ПРЯМОЛИНЕЙНЫХ С ЛЕСОВ | 100 М2 | 1061.19 | 2.29 |  | 161.46 | 13 | 1237.94 | 62.57
|  | РАЗРЯД=4, МЕЖР.КОЭФФ.=1.0 ОХРиОПР=83.83%, План=45.82% | 0.55 | 583.65 | 1.26 |  | 88.8 | 7.15 | 680.86 | 34.41
106 | 1/10-230-60-35/61 | СОСТАВ КЛЕЕВОЙ ПОЛИМИНЕРАЛЬНЫЙ ДЛЯ НАКЛЕИВАНИЯ ТЕПЛОИЗОЛЯЦИОННЫХ МАТЕРИАЛОВ И АРМИРУЮЩЕЙ СЕТКИ (КС), ОДНОКОМПОНЕНТНЫЙ (1) | Т |  |  |  | 452.4 | 35.92 | 488.32
|  |  | 0.33 |  |  |  | 149.29 | 11.85 | 161.14
107 | Е26-126-1 | НАНЕСЕНИЕ ЗАЩИТНО-ОТДЕЛОЧНЫХ ШТУКАТУРОК НА ФАСАДЫ ВРУЧНУЮ ПОД ФАКТУРУ НА ПРЯМОЛИНЕЙНЫХ ПОВЕРХНОСТЯХ С ЛЕСОВ | 100 М2 | 1504.52 | 0.95 |  | 15.53 | 1.22 | 1522.22 | 88.71
|  | РАЗРЯД=4, МЕЖР.КОЭФФ.=1.0 ОХРиОПР=83.83%, План=45.82% | 0.55 | 827.49 | 0.52 |  | 8.54 | 0.67 | 837.22 | 48.79
108 | 1/10-230-60-45-10/175-1 | РАСТВОРНАЯ СМЕСЬ СУХАЯ (РСС), ШТУКАТУРНАЯ, С ФАКТУРОЙ "КОРНИК", СЕРАЯ, ДЛЯ НАРУЖНЫХ И ВНУТРЕННИХ РАБОТ (НВ), ЦЕМЕНТНО-ИЗВЕСТКОВАЯ, M100, F100 | Т |  |  |  | 554.94 | 44.06 | 599
|  |  | 0.22 |  |  |  | 122.09 | 9.69 | 131.78
109 | Е26-127-1 | ОКРАСКА ОШТУКАТУРЕННЫХ ПОВЕРХНОСТЕЙ ФАСАДОВ ВРУЧНУЮ С ЛЕСОВ | 100 М2 | 313.08 | 0.25 |  | 15.31 | 1.22 | 329.86 | 18.46
|  | РАЗРЯД=4, МЕЖР.КОЭФФ.=1.0 ОХРиОПР=83.83%, План=45.82% | 0.55 | 172.19 | 0.14 |  | 8.42 | 0.67 | 181.42 | 10.15
110 | 1/10-230-40-10/134 | КРАСКА ВОДНО-ДИСПЕРСИОННАЯ ДЛЯ НАРУЖНЫХ И ВНУТРЕННИХ РАБОТ (V2, W2), ОСНОВА (БАЗА) БЕЛАЯ | КГ |  |  |  | 6.35 | 0.5 | 6.85
|  |  | 33 |  |  |  | 209.55 | 16.5 | 226.05
111 | ПРИМЕЧАНИЕ: | ПРОЧИЕ РАБОТЫ
112 | Е51-7-1 | ПОГРУЗКА ВРУЧНУЮ СПОДРУЧНЫХ И НАВАЛОЧНЫХ ГРУЗОВ (ОТХОДОВ) | Т | 8.75 |  |  |  |  | 8.75 | 0.6
|  | РАЗРЯД=3, МЕЖР.КОЭФФ.=0.8599 ОХРиОПР=83.83%, План=45.82% | 11.2 | 98 |  |  |  |  | 98 | 6.72
113 | 8/2/1 | СТРОИТЕЛЬНЫЕ ОТХОДЫ И (ИЛИ) СТРОИТЕЛЬНЫЙ МУСОР | Т |  |  |  | 65 |  | 65
| прием отходов |  | 11.2 |  |  |  | 728 |  | 728
114 | С310-20.1 | ПЕРЕВОЗКА ДО 20 КМ,КЛАСС ГРУЗА I | Т |  |  |  |  | 9.17 | 9.17
| перевозка |  | 11.2 |  |  |  |  | 102.7 | 102.7
|  | ИТОГО ПО РАЗДЕЛУ 20-1-2 |  | 8851.87 | 416.51 | 152.92 | 8930.26 | 1020.24 | 19218.88 | 551.27 | 8.84
|  | ОХР и ОПР | [6 empty] | 7524.76
|  | ПЛАНОВАЯ ПРИБЫЛЬ | [6 empty] | 4581.27
|  | ИТОГО С ОХР/ОПР И ПЛАНОВОЙ ПРИБЫЛЬЮ | [6 empty] | 31324.91
| 20-1-3 | ТЕНЕВОЙ НАВЕС № 3
115 | Е57-2-9 | РАЗБОРКА БЕТОННОЙ СТЯЖКИ ТОЛЩИНОЙ 0,06 М | 100 М2 РАЗБИРАЕМОГО ПОКРЫТИЯ | 533.54 | 104.6 | 59.39 |  |  | 638.14 | 33.83 | 3.82
|  | РАЗРЯД=3.5, МЕЖР.КОЭФФ.=0.9299 ОХРиОПР=83.83%, План=45.82% | 0.7 | 373.48 | 73.22 | 41.57 |  |  | 446.7 | 23.68 | 2.67
116 | Е1-162-2 | РАЗРАБОТКА ГРУНТА ВРУЧНУЮ С КРЕПЛЕНИЯМИ В ТРАНШЕЯХ ШИРИНОЙ ДО 2 М, ГЛУБИНОЙ ДО 2 М, ГРУНТ 2 ГРУППЫ | 100 М3 | 3803.68 |  |  |  |  | 3803.68 | 219.79
|  | РАЗРЯД=4.2, МЕЖР.КОЭФФ.=1.0204 ОХРиОПР=83.83%, План=45.82% | 0.0188 | 71.51 |  |  |  |  | 71.51 | 4.13
117 | Е27-21-1 | УСТРОЙСТВО ОДНОСЛОЙНЫХ ОСНОВАНИЙ И ПОКРЫТИЙ ИЗ ПЕСЧАНО-ГРАВИЙНЫХ ИЛИ ЩЕБЕНОЧНО-ПЕСЧАНЫХ СМЕСЕЙ, ТОЛЩИНОЙ 12 СМ | 1000 М2 ОСНОВАНИЯ ИЛИ ПОКРЫТИ | 706.38 | 1195.4 | 439.97 | 15.23 |  | 1917.01 | 46.18 | 22.55
|  | РАЗРЯД=3.3, МЕЖР.КОЭФФ.=0.9019 ОХРиОПР=83.83%, План=45.82% | 0.07 | 49.45 | 83.68 | 30.8 | 1.07 |  | 134.2 | 3.23 | 1.58
118 | 4/1-5-30-30-10/10 | СМЕСИ ПЕСЧАНО-ГРАВИЙНЫЕ ДЛЯ СТРОИТЕЛЬНЫХ РАБОТ ПРИРОДНЫЕ | М3 |  |  |  | 4.79 |  | 4.79
|  |  | 5.635 |  |  |  | 26.99 |  | 26.99
119 | С310-25.1 | ПЕРЕВОЗКА ДО 25 КМ,КЛАСС ГРУЗА I | Т |  |  |  |  | 11.11 | 11.11
| перевозка |  | 9.024 |  |  |  |  | 100.26 | 100.26
120 | Е27-253-1 | УСТРОЙСТВО СБОРНЫХ ПОКРЫТИЙ ИЗ ПЛИТ ТРОТУАРНЫХ С НАИБОЛЬШИМ ГАБАРИТНЫМ РАЗМЕРОМ В ПЛАНЕ ДО 300 ММ ВКЛЮЧИТЕЛЬНО С ПОДАЧЕЙ ПЛИТ ВРУЧНУЮ | 100 М2 | 2098.13 | 59.92 | 12.42 | 351.43 | 27.69 | 2537.17 | 135.07 | 0.63
|  | РАЗРЯД=3.4, МЕЖР.КОЭФФ.=0.9159 ОХРиОПР=83.83%, План=45.82% | 0.7 | 1468.69 | 41.94 | 8.69 | 246 | 19.38 | 1776.01 | 94.55 | 0.44
121 | 4/1-7-20-30-14/110011 | ПЛИТЫ БЕТОННЫЕ ТРОТУАРНЫЕ, КВАДРАТНЫЕ, ТОЛЩИНОЙ 80 ММ, ИЗ МЕЛКОЗЕРНИСТОГО БЕТОНА, СЕРЫЕ, ОДНОСЛОЙНЫЕ, КЛАСС БЕТОНА В22,5 | М2 |  |  |  | 25.78 | 2.33 | 28.11
|  |  | 71.4 |  |  |  | 1840.69 | 166.36 | 2007.05
122 | Е27-34-2 | УСТАНОВКА БОРТОВЫХ КАМНЕЙ БЕТОННЫХ ПРИ ДРУГИХ ВИДАХ ПОКРЫТИЙ | 100 М БОРТОВОГО КАМНЯ | 1163.74 | 45.36 | 15.39 | 1032.94 | 80.45 | 2322.49 | 76.08 | 0.75
|  | РАЗРЯД=3.3, МЕЖР.КОЭФФ.=0.9019 ОХРиОПР=83.83%, План=45.82% | 0.208 | 242.06 | 9.43 | 3.2 | 214.85 | 16.73 | 483.07 | 15.82 | 0.16
123 | 4/1-7-10-10-23/111001 | КАМНИ БОРТОВЫЕ ТИПА БРТ, ВЫСОТОЙ 200 ММ И ШИРИНОЙ 80 ММ, ИЗ МЕЛКОЗЕРНИСТОГО БЕТОНА, СЕРЫЕ, КЛАСС БЕТОНА В30 | М |  |  |  | 5.33 | 0.48 | 5.81
|  |  | 20.8 |  |  |  | 110.86 | 9.98 | 120.84
|  | ИТОГО ПО РАЗДЕЛУ 20-1-3 |  | 2205.19 | 208.27 | 84.26 | 2440.46 | 312.71 | 5166.63 | 141.41 | 4.85
|  | ОХР и ОПР | [6 empty] | 1919.25
|  | ПЛАНОВАЯ ПРИБЫЛЬ | [6 empty] | 1169.66
|  | ИТОГО С ОХР/ОПР И ПЛАНОВОЙ ПРИБЫЛЬЮ | [6 empty] | 8255.54
|  | ИТОГО ПО Строительные работы (ремонт) |  | 19734.33 | 1041.29 | 390.1 | 20300.98 | 2353.19 | 43429.79 | 1232.87 | 22.53
|  | ОХРиОПР = 83.83% | [6 empty] | 16870.31
|  | План.приб. = 45.82% * Ктек.ремонт=1.115 | [6 empty] | 10281.4
|  | ИТОГО | [6 empty] | 70581.5
|  | ИТОГО ПО Ремонтные работы по озеленению территорий |  | 174.6 |  |  |  |  | 174.6 | 11.08
|  | ОХРиОПР = 56.39% | [6 empty] | 98.46
|  | План.приб. = 26.09% * Ктек.ремонт=1.115 | [6 empty] | 50.8
|  | ИТОГО | [6 empty] | 323.86
|  | ИТОГО |  | 19908.93 | 1041.29 | 390.1 | 20300.98 | 2353.19 | 43604.39 | 1243.95 | 22.53
|  | В Т.Ч. ПЕРЕВОЗКА | [5 empty] | 750.24 | 750.24
|  | ОХР и ОПР | [6 empty] | 16968.77
|  | ПЛАНОВАЯ ПРИБЫЛЬ | [6 empty] | 10332.2
|  | СРЕДНИЙ РАЗРЯД РАБОЧИХ | [6 empty] | 3.7
|  | ВСЕГО | [6 empty] | 70905.36
|  | СРЕДСТВА НА ВЫПОЛНЕНИЕ МЕРОПРИЯТИЙ ПО ОБРАЩЕНИЮ С ОТХОДАМИ: |  |  |  |  | 1456 |  | 1456
|  | В Т.Ч. СТОИМОСТЬ ПРИЕМА И ПЕРЕРАБОТКИ ОТХОДОВ |  |  |  |  | 1456 |  | 1456
|  | ВСЕГО С ПРОЧИМИ И ОБОРУДОВАНИЕМ | [6 empty] | 72361.36
МАССА (КОЛИЧЕСТВО) ОТХОДОВ
|  | ПРИЕМ И ПЕРЕРАБОТКА ОТХОДОВ, Т | [6 empty] | 22.4
| ЗАРАБОТНАЯ ПЛАТА [19908.93*1] | [6 empty] | 1 | 19908.93
| ТРУДОЕМКОСТЬ | [7 empty] | 1243.95
| ТРУДОЕМКОСТЬ МАШИНИСТОВ | [7 empty] | 22.53
| СРЕДНИЙ РАЗРЯД РАБОЧИХ | [7 empty] | 3.7
| ИТОГО ЭКСПЛУАТАЦИЯ МАШИН И МЕХАНИЗМОВ [1041.29*1] | [6 empty] | 1 | 1041.29
| ЗАРПЛАТА МАШИНИСТОВ [390.1*1] | [6 empty] | 1 | 390.1
| ТРАНСПОРТНЫЕ РАСХОДЫ [2353.19*1] | [6 empty] | 1 | 2353.19
| В Т.Ч. ПЕРЕВОЗКА [750.24] | [7 empty] | 750.24
| МАТЕРИАЛЫ-ВСЕГО | [7 empty] | 20300.98
1 | ИТОГО ПРЯМЫЕ ЗАТРАТЫ [19908.93+1041.29+2353.19+20300.98] | [7 empty] | 43604.39
В ТОМ ЧИСЛЕ:
1.2 | МАТЕРИАЛЫ ПОДРЯДЧИКА | [7 empty] | 20301.04
| ТРАНСПОРТНЫЕ РАСХОДЫ ПОДРЯДЧИКА [2353.19-0] | [7 empty] | 2353.19
2 | ОБЩЕХОЗЯЙСТВЕННЫЕ И ОБЩЕПРОИЗВОДСТВЕННЫЕ РАСХОДЫ [16968.77*1] | [6 empty] | 1 | 16968.77
3 | ПЛАНОВАЯ ПРИБЫЛЬ [10332.2*1] | [6 empty] | 1 | 10332.2
| ИТОГО [43604.39+0+0+16968.77+10332.2] | [7 empty] | 70905.36
| ВСЕГО СТРОИТЕЛЬНЫХ И ИНЫХ СПЕЦИАЛЬНЫХ МОНТАЖНЫХ РАБОТ [70905.36+0+0+0] | [7 empty] | 70905.36
ПРОЧИЕ ЗАТРАТЫ, В ТОМ ЧИСЛЕ:
| ЗАТРАТЫ, СВЯЗАННЫЕ С ОТЧИСЛЕНИЯМИ НА СОЦИАЛЬНОЕ СТРАХОВАНИЕ | [5 empty] | 34 |  | 6901.67
[((19908.93+390.1)*(34/100)) * ((100-0)/100)]
6 | ИТОГО ПРОЧИЕ ЗАТРАТЫ [0+6901.67+0+0+0+0+0+0+0] | [7 empty] | 6901.67
7 | ИТОГО СТРОИТЕЛЬНЫХ И ИНЫХ СПЕЦИАЛЬНЫХ МОНТАЖНЫХ РАБОТ | [7 empty] | 77807.03
[70905.36+6901.67+0]
| ИТОГО С УЧЕТОМ СРЕДСТВ НА НЕПРЕДВИДЕННЫЕ РАБОТЫ И ЗАТРАТЫ [77807.03+0] | [7 empty] | 77807.03
РАСЧЕТ НАЛОГОВ И ОТЧИСЛЕНИЙ
9 | ИТОГО С УЧЕТОМ НАЛОГОВ И ОТЧИСЛЕНИЙ, ОТНОСИМЫХ НА РАСХОДЫ ПО ТЕКУЩЕЙ | [7 empty] | 77807.03
ДЕЯТЕЛЬНОСТИ [77807.03+0]
| ИТОГО ПОДРЯДНЫХ РАБОТ [77807.03-0-0-0] | [7 empty] | 77807.03
| КОНКУРСНЫЙ КОЭФФИЦИЕНТ | [6 empty] | 1
| ИТОГО С УЧЕТОМ КОНКУРСНОГО КОЭФФИЦИЕНТА [77807.03*1] | [7 empty] | 77807.03
11 | КОЭФФИЦИЕНТ, УЧИТЫВАЮЩИЙ ПРИМЕНЕНИЕ ПРОГНОЗНОГО ИНДЕКСА ЦЕН В | [6 empty] | 1.0312
СТРОИТЕЛЬСТВЕ (с 05/2026 по 08/2026)
12 | ИТОГО С УЧЕТОМ КОЭФФИЦИЕНТА, УЧИТЫВАЮЩЕГО ПРИМЕНЕНИЕ ПРОГНОЗНОГО | [7 empty] | 80234.1
ИНДЕКСА ЦЕН В СТРОИТЕЛЬСТВЕ [(77807.03+0+0-0)*1.0312+0*1]
14 | ИТОГО ОБЪЕМ РАБОТ ДЛЯ СТАТИСТИЧЕСКОЙ ОТЧЕТНОСТИ ПОДРЯДНОЙ ОРГАНИЗАЦИИ | [7 empty] | 80234.1
[80234,1+0+0+0+0+0]
16 | ИТОГО ОБЪЕМ РАБОТ ДЛЯ НАЛОГООБЛОЖЕНИЯ [80234,1-(0+0+0)] | [7 empty] | 80234.1
| ИТОГО С НАЛОГАМИ И ОТЧИСЛЕНИЯМИ ОТ ВЫРУЧКИ [80234,1+0] | [7 empty] | 80234.1
18 | СУММА НДС [80234,1*20/100] | [5 empty] | 20 |  | 16046.82
| ВСЕГО ВЫПОЛНЕНО РАБОТ [80234,1+16046,82+0] | [7 empty] | 96280.92
СУММА ПРОПИСЬЮ: ДЕВЯНОСТО ШЕСТЬ ТЫСЯЧ ДВЕСТИ ВОСЕМЬДЕСЯТ
БЕЛОРУССКИХ РУБ. 92 КОП.
| СТОИМОСТЬ ПРИЕМА И ПЕРЕРАБОТКИ ОТХОДОВ [1456*1] | [6 empty] | 1 | 1456
| ИТОГО СРЕДСТВА НА ВЫПОЛНЕНИЕ МЕРОПРИЯТИЙ ПО ОБРАЩЕНИЮ С ОТХОДАМИ | [7 empty] | 1456
[1456+0+0]
| ИТОГО ПРОЧИХ СРЕДСТВ С УЧЕТОМ ПРОГНОЗНОГО ИНДЕКСА [(0+1456)*1.0413] | [7 empty] | 1516.13
| СУММА НДС (ПРОЧИЕ СРЕДСТВА) [1516,13*20/100] | [5 empty] | 20 |  | 303.23
| ВСЕГО ПРОЧИХ СРЕДСТВ [1516,13+0+303,23] | [7 empty] | 1819.36
98100.28
ВЕДОМОСТЬ ИСПОЛЬЗУЕМЫХ МАТЕРИАЛОВ, МЕХАНИЗМОВ, СМОНТИРОВАННОГО ОБОРУДОВАНИЯ
№ | Наименование ресурса |  |  | Ед. изм. | Кол-во | Цена за единицу, бел. руб. |  | Стои-мость, бел. руб.
[6 empty] | без НДС | с НДС
1 | 2 |  |  | 3 | 4 | 5 | 6 | 7
Материалы подрядчика
1 | 1/10-230-5/5 АНТИСЕПТИЧЕСКИЙ ПРЕПАРАТ |  |  | Т | 0.0442 | 3950 |  | 174.59
ТИПА "БАН"
2 | 1/10-135-20/35 АЦЕТИЛЕН РАСТВОРЕННЫЙ |  |  | Т | 0.002688 | 31900 |  | 85.75
ТЕХНИЧЕСКИЙ МАРКИ Б
3 | 4/1-4-10-20-40/50 БЕТОН ТЯЖЕЛЫЙ С |  |  | М3 | 5.7112 | 168.06 |  | 959.82
КРУПНОСТЬЮ ЗАПОЛНИТЕЛЯ 20-40 ММ,
КЛАССА С12/15 (B15)
4 | 1/10-240-10-10/125 БОЛТЫ СТРОИТЕЛЬНЫЕ |  |  | Т | 0.004488 | 6684.85 |  | 30
С ГАЙКАМИ И ШАЙБАМИ ДИАМЕТРОМ 18-27
ММ
5 | 1/10-110-50-10/285 БРУСЬЯ НЕОБРЕЗНЫЕ |  |  | М3 | 0.16456 | 183.25 |  | 30.16
ХВОЙНЫХ ПОРОД ДЛИНОЙ 4-6,5 М,
ТОЛЩИНОЙ 100,125 ММ, 4 СОРТА
6 | 1/10-110-50-5/265 БРУСЬЯ ОБРЕЗНЫЕ |  |  | М3 | 3.8428 | 464.68 |  | 1785.67
ХВОЙНЫХ ПОРОД ДЛИНОЙ 4-6,5 М, ШИРИНОЙ
100-150 ММ, ТОЛЩИНОЙ 100, 125 ММ, 2
СОРТА
7 | 1/10-160-20/15 ВЕТОШЬ |  |  | КГ | 0.68 | 3.64 |  | 2.48
8 | 1/10-280-20/40 ВОДА |  |  | М3 | 3.4645 | 1.45 |  | 5.02
9 | 1/10-240-20/54 ГАЙКИ ШЕСТИГРАННЫЕ |  |  | Т | 0.000166 | 6268.35 |  | 1.04
ОЦИНКОВАННЫЕ ДИАМЕТРОМ РЕЗЬБЫ 16-18
ММ
10 | 1/10-240-25-35/240 ГВОЗДИ СТРОИТЕЛЬНЫЕ |  |  | КГ | 7.394 | 3.36 |  | 24.84
11 | 1/10-240-25-35/50 ГВОЗДИ СТРОИТЕЛЬНЫЕ |  |  | Т | 0.016156 | 3420 |  | 55.25
С КОНИЧЕСКОЙ ГОЛОВКОЙ 3,5 Х 90 ММ
12 | 1/10-240-25-35/70 ГВОЗДИ СТРОИТЕЛЬНЫЕ |  |  | Т | 0.000156 | 3330 |  | 0.52
С КОНИЧЕСКОЙ ГОЛОВКОЙ 4 Х 100 ММ
13 | 1/10-240-25-35/90 ГВОЗДИ СТРОИТЕЛЬНЫЕ |  |  | Т | 0.007704 | 2810 |  | 21.65
С КОНИЧЕСКОЙ ГОЛОВКОЙ 5 Х 120 ММ
14 | 1/10-240-25-50/16 ГВОЗДИ ТОЛЕВЫЕ |  |  | Т | 0.0007 | 3040 |  | 2.13
КРУГЛЫЕ 2,5 Х 40 ММ
15 | 1/10-130-15/107 ГЕРМЕТИК СИЛИКОНОВЫЙ |  |  | ШТ. | 0.222 | 6.69 |  | 1.49
280 МЛ
16 | 1/60-80-10-15/999951 ГРУНТ, ЗЕМЛЯ |  |  | Т | 10 | 48 |  | 480
РАСТИТЕЛЬНАЯ (СРЕДНЯЯ ЦЕНА ПО ГРУППЕ),
ОПРЕД. - 95
17 | 1/55-50-25/55 ГРУНТОВКА ГФ-021, |  |  | КГ | 1.296 | 6.46 |  | 8.37
КРАСНО-КОРИЧНЕВАЯ
18 | 1/10-110-50-15/365 ДОСКИ ОБРЕЗНЫЕ |  |  | М3 | 1.7947 | 510 |  | 915.31
ХВОЙНЫХ ПОРОД ДЛИНОЙ 4-6,5 М, ШИРИНОЙ
75-150 ММ, ТОЛЩИНОЙ 32, 40 ММ, 2
СОРТА
19 | 2/10-10/20 ЗАГОТОВКИ ИЗ ГОРЯЧЕКАТАНОЙ |  |  | Т | 0.00238 | 2538.09 |  | 6.04
АРМАТУРНОЙ ГЛАДКОЙ СТАЛИ КЛАССА
S240(A240) ДИАМЕТРОМ 12 ММ
20 | 4/1-7-10-10-23/111001 КАМНИ БОРТОВЫЕ |  |  | М | 96.8 | 5.33 |  | 515.94
ТИПА БРТ, ВЫСОТОЙ 200 ММ И ШИРИНОЙ 80
ММ, ИЗ МЕЛКОЗЕРНИСТОГО БЕТОНА, СЕРЫЕ,
КЛАСС БЕТОНА В30
21 | 1/10-115-25/30 КАРНИЗНАЯ ПЛАНКА ДЛЯ |  |  | М | 42 | 6.24 |  | 262.08
МЕТАЛЛОЧЕРЕПИЦЫ (ВСЕ ЦВЕТА)
22 | 1/10-135-20/60 КИСЛОРОД ТЕХНИЧЕСКИЙ |  |  | М3 | 2.8456 | 0.75 |  | 2.13
ГАЗООБРАЗНЫЙ
23 | 1/10-230-40-5/5 КРАСКА (АЭРОЗОЛЬ) 400 |  |  | ШТ. | 1.728 | 7.53 |  | 13.01
МЛ
24 | 1/10-230-40-10/134 КРАСКА ВОДНО- |  |  | КГ | 66 | 6.35 |  | 419.1
ДИСПЕРСИОННАЯ ДЛЯ НАРУЖНЫХ И
ВНУТРЕННИХ РАБОТ (V2, W2), ОСНОВА
(БАЗА) БЕЛАЯ
25 | 1/10-170-2/30 КРУГ НА БАКЕЛИТЕ |  |  | ШТ. | 0.8 | 1.9 |  | 1.52
УСИЛЕННОМ ОТРЕЗНОЙ 230 Х 2 Х 22 ДЛЯ
РЕЗКИ КАМНЯ, БЕТОНА
26 | 1/10-170-2/40 КРУГ НА БАКЕЛИТЕ |  |  | ШТ. | 1.632 | 1.88 |  | 3.07
УСИЛЕННОМ ОТРЕЗНОЙ 230 Х 2 Х 22 ДЛЯ
РЕЗКИ МЕТАЛЛА
27 | 1/10-230-50-15/22 КСИЛОЛ |  |  | Л | 0.24818 | 7.53 |  | 1.87
28 | 1/10-235-20/772 ЛЕНТА МАЛЯРНАЯ, |  |  | М2 | 13.42 | 2.51 |  | 33.68
ОДНОСТОРОННЯЯ, 50 ММХ50 М
29 | 1/10-235-20/674 ЛЕНТА УПЛОТНИТЕЛЬНАЯ |  |  | М | 40 | 1.8 |  | 72
УНИВЕРСАЛЬНАЯ (КРОВЕЛЬНАЯ)
30 | 1/10-115-5/355 МАТЕРИАЛ РУЛОННЫЙ |  |  | М2 | 4.3279 | 5.34 |  | 23.11
БИТУМНО-ПОЛИМЕРНЫЙ КРОВЕЛЬНЫЙ
НАПЛАВЛЯЕМЫЙ "БИПОЛИКРИН", К-СХ-БЭ-
ПП/ПП-3.0 КГ
31 | 2/50-30-10/43 ОБШИВКА ДЕРЕВЯННАЯ |  |  | М3 | 1.8972 | 901.16 |  | 1709.68
ХВОЙНЫХ ПОРОД, НАРУЖНАЯ И ВНУТРЕННЯЯ,
ТИП О-1, О-2, О-3, ТОЛЩИНОЙ 16 ММ,
ШИРИНОЙ БЕЗ ГРЕБНЯ ОТ 70 ДО 90 ММ
32 | 4/1-5-50/10 ПЕСКОЦЕМЕНТНАЯ СМЕСЬ |  |  | М3 | 6.12 | 113.71 |  | 695.91
33 | 4/1-5-40-10-10/30 ПЕСОК ДЛЯ |  |  | М3 | 0.32 | 12.42 |  | 3.97
СТРОИТЕЛЬНЫХ РАБОТ ПРИРОДНЫЙ 2 КЛАССА
34 | 1/10-115-25/160 ПЛАНКА КОНЬКОВАЯ |  |  | М | 21 | 10.32 |  | 216.72
35 | 1/10-115-25/190 ПЛАНКА ТОРЦЕВАЯ |  |  | М | 29.4 | 7.96 |  | 234.02
МЕТАЛЛИЧЕСКАЯ
36 | 4/1-7-20-30-14/110011 ПЛИТЫ БЕТОННЫЕ |  |  | М2 | 204 | 25.78 |  | 5259.12
ТРОТУАРНЫЕ, КВАДРАТНЫЕ, ТОЛЩИНОЙ 80
ММ, ИЗ МЕЛКОЗЕРНИСТОГО БЕТОНА, СЕРЫЕ,
ОДНОСЛОЙНЫЕ, КЛАСС БЕТОНА В22,5
37 | 1/10-10-10/6 ПОРТЛАНДЦЕМЕНТ |  |  | Т | 0.00384 | 361.07 |  | 1.39
БЕЗДОБАВОЧНЫЙ ЦЕМ 0 42,5 Н (В
УПАКОВКЕ)
38 | 1/10-260-210-1/90 ПРОВОЛОКА СТАЛЬНАЯ |  |  | КГ | 5.236 | 2.61 |  | 13.67
НИЗКОУГЛЕРОДИСТАЯ ОБЩЕГО НАЗНАЧЕНИЯ
ТЕРМИЧЕСКИ ОБРАБОТАННАЯ, ОЦИНКОВАННАЯ,
ДИАМЕТРОМ 4 ММ
39 | 1/10-260-30-31/5 ПРОКАТ ГОРЯЧЕКАТАНЫЙ |  |  | Т | 0.01131 | 2393.29 |  | 27.07
ПОЛОСОВОЙ ИЗ СТАЛИ УГЛЕРОДИСТОЙ
ОБЫКНОВЕННОГО КАЧЕСТВА МАРКИ СТ3СП,
СТ3ПС, ТОЛЩИНОЙ 10 - 80 ММ ПРИ ШИРИНЕ
100 - 200 ММ
40 | 1/10-115-20-5/31 ПРОФИЛИРОВАННЫЙ ЛИСТ |  |  | М2 | 151.64 | 27.42 |  | 4157.97
ТИПА МОНТЕРРЕЙ (МЕТАЛЛОЧЕРЕПИЦА)
ТОЛЩИНОЙ 0,5 ММ ИЗ ОЦИНКОВАННОЙ СТАЛИ
С ПОЛИМЕРНЫМ ПОКРЫТИЕМ
41 | 1/10-230-60-45-10/175-1 РАСТВОРНАЯ |  |  | Т | 0.44 | 554.94 |  | 244.17
СМЕСЬ СУХАЯ (РСС), ШТУКАТУРНАЯ, С
ФАКТУРОЙ "КОРНИК", СЕРАЯ, ДЛЯ
НАРУЖНЫХ И ВНУТРЕННИХ РАБОТ (НВ),
ЦЕМЕНТНО-ИЗВЕСТКОВАЯ, M100, F100
42 | 4/1-4-20-20-10-20/10 РАСТВОРЫ |  |  | М3 | 0.05808 | 114.74 |  | 6.66
КЛАДОЧНЫЕ ТЯЖЕЛЫЕ ЦЕМЕНТНЫЕ, МАРКИ
100
43 | 1/10-240-55-20/100 САМОРЕЗ КРОВЕЛЬНЫЙ |  |  | 1000 ШТ. | 1.1072 | 48.53 |  | 53.73
ОЦИНКОВАННЫЙ 4,8 Х 29 ММ
44 | 1/10-240-55-20/150 САМОРЕЗ КРОВЕЛЬНЫЙ |  |  | 1000 ШТ. | 0.182 | 78.4 |  | 14.27
ОЦИНКОВАННЫЙ 4,8 Х 80 ММ
45 | 1/10-170-10/175 СВЕРЛА С SDS PLUS |  |  | ШТ. | 1.4009 | 4.87 |  | 6.82
ХВОСТОВИКОМ (НАКОНЕЧНИК ИЗ
ТВЕРДОСПЛАВНОЙ СТАЛИ) (ПО БЕТОНУ),
ДИАМЕТРОМ 12 ММ, ДЛИНОЙ 210 ММ
46 | 1/10-170-10/225 СВЕРЛА С SDS PLUS |  |  | ШТ. | 0.2808 | 6.38 |  | 1.79
ХВОСТОВИКОМ (НАКОНЕЧНИК ИЗ
ТВЕРДОСПЛАВНОЙ СТАЛИ) (ПО БЕТОНУ),
ДИАМЕТРОМ 18-20 ММ, ДЛИНОЙ 250-315 ММ
47 | 1/10-170-10/115 СВЕРЛА С SDS PLUS |  |  | ШТ. | 0.5848 | 2.47 |  | 1.44
ХВОСТОВИКОМ (НАКОНЕЧНИК ИЗ
ТВЕРДОСПЛАВНОЙ СТАЛИ) (ПО БЕТОНУ),
ДИАМЕТРОМ 5-10 ММ, ДЛИНОЙ 210 (215)
ММ
48 | 1/10-170-10/15 СВЕРЛА СПИРАЛЬНЫЕ С |  |  | ШТ. | 3.856 | 1.77 |  | 6.83
ЦИЛИНДРИЧЕСКИМ ХВОСТОВИКОМ, ДЛИННАЯ
СЕРИЯ (ПО МЕТАЛЛУ), ДИАМЕТРОМ 4,3-5,3
ММ
49 | 1/10-240-40/92 СКОБЫ СТРОИТЕЛЬНЫЕ |  |  | КГ | 2.312 | 9.16 |  | 21.18
ДИАМЕТРОМ 10 ММ
50 | 4/1-5-30-30-10/10 СМЕСИ ПЕСЧАНО- |  |  | М3 | 24.403 | 4.79 |  | 116.89
ГРАВИЙНЫЕ ДЛЯ СТРОИТЕЛЬНЫХ РАБОТ
ПРИРОДНЫЕ
51 | 1/10-230-60-35/61 СОСТАВ КЛЕЕВОЙ |  |  | Т | 0.66 | 452.4 |  | 298.58
ПОЛИМИНЕРАЛЬНЫЙ ДЛЯ НАКЛЕИВАНИЯ
ТЕПЛОИЗОЛЯЦИОННЫХ МАТЕРИАЛОВ И
АРМИРУЮЩЕЙ СЕТКИ (КС),
ОДНОКОМПОНЕНТНЫЙ (1)
52 | 1/10-120-220-70/22 СТЕКЛОСЕТКА ССШ- |  |  | М2 | 143 | 1.24 |  | 177.32
160(100)
53 | 1/10-230-60-35/999131 СУХИЕ СМЕСИ ДЛЯ |  |  | Т | 0.00384 | 650.48 |  | 2.5
ОБЛИЦОВОЧНЫХ РАБОТ (СРЕДНЯЯ ЦЕНА ПО
ГРУППЕ), ОПРЕД. - 13
54 | 1/10-230-50-15/93 УАЙТ-СПИРИТ |  |  | КГ | 0.4032 | 4.63 |  | 1.87
55 | 1/10-230-55-20/158 УГОЛОК |  |  | М | 48.96 | 0.88 |  | 43.08
ПЕРФОРИРОВАННЫЙ АЛЮМИНИЕВЫЙ С
ТИСНЕНИЕМ, РАЗМЕРОМ 30Х30 ММ,
ТОЛЩИНОЙ 0,4 ММ
56 | 1/10-260-150-1/104 УГОЛОК |  |  | Т | 0.22168 | 4459.92 |  | 988.66
РАВНОПОЛОЧНЫЙ ГОРЯЧЕКАТАНЫЙ ИЗ СТАЛИ
УГЛЕРОДИСТОЙ ОБЫКНОВЕННОГО КАЧЕСТВА
МАРКИ СТ3СП, СТ3ПС, ТОЛЩИНОЙ 11-30 ММ
ПРИ ШИРИНЕ ПОЛКИ 180-200 ММ
57 | 1/10-240-50-16/5 ШАЙБА ПЛОСКАЯ |  |  | 1000 ШТ. | 0.002528 | 96.5 |  | 0.24
ОЦИНКОВАННАЯ
58 | 1/10-240-50-10/24 ШПИЛЬКИ |  |  | Т | 0.00262 | 3580 |  | 9.38
ОЦИНКОВАННЫЕ СТЯЖНЫЕ ДИАМЕТРОМ 12 ММ
59 | 1/10-140-40/999131 ЭЛЕКТРОДЫ ДЛЯ |  |  | Т | 0.002488 | 9388.51 |  | 23.36
СВАРКИ УГЛЕРОДИСТЫХ И
НИЗКОЛЕГИРОВАННЫХ СТАЛЕЙ (СРЕДНЯЯ
ЦЕНА ПО ГРУППЕ), ОПРЕД. - 13
60 | 1/10-140-40/110 ЭЛЕКТРОДЫ ТИПА Э46 |  |  | Т | 0.000816 | 11357.53 |  | 9.27
ДИАМЕТРОМ 4 ММ
61 | 1/10-230-45-10/165 ЭМАЛЬ |  |  | КГ | 2.592 | 6.11 |  | 15.84
ПЕНТАФТАЛЕВАЯ ПФ-115, СЕРАЯ
| МАТЕРИАЛЫ ВСЕГО | [6 empty] | 20301.04
в том числе:
| материалы подрядчика | [6 empty] | 20301.04
Механизмы
62 | М031004 АВТОГИДРОПОДЪЕМНИКИ, ВЫСОТОЙ |  |  | МАШ.-Ч | 3.136 | 87.27 |  | 273.68
ПОДЪЕМА 28 М
63 | М120202 АВТОГРЕЙДЕРЫ СРЕДНЕГО ТИПА 99 |  |  | МАШ.-Ч | 0.572 | 79.5 |  | 45.47
(135) КВТ (Л. С.)
64 | М340101 АГРЕГАТЫ ОКРАСОЧНЫЕ ВЫСОКОГО |  |  | МАШ.-Ч | 0.40896 | 2.52 |  | 1.03
ДАВЛЕНИЯ ДЛЯ ОКРАСКИ ПОВЕРХНОСТЕЙ
КОНСТРУКЦИЙ МОЩНОСТЬЮ 1 КВТ
65 | М040504 АППАРАТ ДЛЯ ГАЗОВОЙ СВАРКИ И |  |  | МАШ.-Ч | 0.75325 | 0.4 |  | 0.3
РЕЗКИ
66 | М121010 ВИБРОПЛИТА ИМПОРТНОГО |  |  | МАШ.-Ч | 8.34 | 3.63 |  | 30.27
ПРОИЗВОДСТВА
67 | М331615 ДРЕЛИ ЭЛЕКТРИЧЕСКИЕ |  |  | МАШ.Ч | 42.8982 | 0.33 |  | 14.16
68 | М120907 КАТКИ ДОРОЖНЫЕ САМОХОДНЫЕ |  |  | МАШ.-Ч | 1.658 | 52.39 |  | 86.86
ГЛАДКИЕ 13 Т
69 | М120906 КАТКИ ДОРОЖНЫЕ САМОХОДНЫЕ |  |  | МАШ.-Ч | 1.798 | 41.33 |  | 74.31
ГЛАДКИЕ 8 Т
70 | М120910 КАТКИ ДОРОЖНЫЕ САМОХОДНЫЕ НА |  |  | МАШ.-Ч | 0.128 | 83.71 |  | 10.71
ПНЕВМОКОЛЕСНОМ ХОДУ 16 Т
71 | М050101 КОМПРЕССОРЫ ПЕРЕДВИЖНЫЕ С |  |  | МАШ.-Ч | 2.6474 | 35.39 |  | 93.69
ДВИГАТЕЛЕМ ВНУТРЕННЕГО СГОРАНИЯ
ДАВЛЕНИЕМ ДО 686 КПА (7АТМ) 2,2
М3/МИН
72 | М021143 КРАНЫ НА АВТОМОБИЛЬНОМ ХОДУ |  |  | МАШ.-Ч | 2.3947 | 60.48 |  | 144.83
ПРИ РАБОТЕ НА ДРУГИХ ВИДАХ
СТРОИТЕЛЬСТВА, 16 Т
73 | М030301 ЛЕБЕДКИ РУЧНЫЕ И РЫЧАЖНЫЕ |  |  | МАШ.Ч | 1.1696 | 0.45 |  | 0.53
ТЯГОВЫМ УСИЛИЕМ ДО 9,81 (1) КН (Т)
74 | М030402 ЛЕБЕДКИ ЭЛЕКТРИЧЕСКИЕ ТЯГОВЫМ |  |  | МАШ.-Ч | 1.0608 | 1.29 |  | 1.37
УСИЛИЕМ ДО 12,26 (1,25) КН (Т)
75 | М030401 ЛЕБЕДКИ ЭЛЕКТРИЧЕСКИЕ ТЯГОВЫМ |  |  | МАШ.-Ч | 1.837 | 0.83 |  | 1.52
УСИЛИЕМ ДО 5,79 (0,59) КН (Т)
76 | М121601 МАШИНЫ ПОЛИВОМОЕЧНЫЕ 6000 Л |  |  | МАШ.-Ч | 0.634 | 61.35 |  | 38.9
77 | М330301 МАШИНЫ ШЛИФОВАЛЬНЫЕ |  |  | МАШ.Ч | 0.3944 | 0.91 |  | 0.36
ЭЛЕКТРИЧЕСКИЕ
78 | М330805 МОЛОТКИ ПРИ РАБОТЕ ОТ |  |  | МАШ.-Ч | 2.6474 | 0.55 |  | 1.46
ПЕРЕДВИЖНЫХ КОМПРЕССОРНЫХ СТАНЦИЙ
ОТБОЙНЫЕ ПНЕВМАТИЧЕСКИЕ (БЕЗ УЧЕТА
СТОИМОСТИ СЖАТОГО ВОЗДУХА)
79 | М331531 ПИЛА ДИСКОВАЯ ЭЛЕКТРИЧЕСКАЯ |  |  | МАШ.-Ч | 32.1647 | 0.62 |  | 19.94
80 | М031110 ПОДЪЕМНИКИ СТРОИТЕЛЬНЫЕ 0,5 Т |  |  | МАШ.-Ч | 2.2192 | 19.15 |  | 42.5
81 | М331617 СРЕДСТВА МАЛОЙ МЕХАНИЗАЦИИ |  |  | МАШ.-Ч | 7.3161 | 21.54 |  | 157.59
82 | М040502 УСТАНОВКИ ДЛЯ СВАРКИ РУЧНОЙ |  |  | МАШ.Ч | 0.3944 | 4.56 |  | 1.8
ДУГОВОЙ (ПОСТОЯННОГО ТОКА)
| МЕХАНИЗМЫ ВСЕГО | [6 empty] | 1041.28
| Составил | [5 empty] | Проверил

## Расчет цены предложения 1553
РАСЧЕТ ЦЕНЫ ПРЕДЛОЖЕНИЯ с учетом прогнозных индексов и налогов
на Текущий ремонт теневых навесов в государственном учреждении образования "Детский сад № 442 г. Минска", ул. Ивановская 34
(наименование объекта)
Сметная документация в ценах на | [7 empty] | 01.05.2026
Стоимость подрядных работ на дату разработки сметной документации без налогов, рублей | [7 empty] | 77807.03
Стоимость оборудования подрядчика на дату разработки сметной документации без налогов, рублей
Стоимость прочих средств на дату разработки сметной документации без налогов, рублей | [7 empty] | 1456
Итого, сметная стоимость объекта текущего ремонта на дату разработки сметной документации без налогов, рублей | [7 empty] | 79263.03
Справочно: сметная стоимость материалов Заказчика с транспортными расходами на дату разработки сметной документации без налогов, рублей
Справочно: сметная стоимость оборудования Заказчика с транспортными расходами на дату разработки сметной документации без налогов, рублей
[6 empty] | СМР | Оборудование | Прочие
Прогнозный индекс с даты разработки сметной документации на дату начала строительства | [5 empty] | 1.0181 | 1.0052 | 1.0239
Ставка налога, % | [5 empty] | 20 | 20 | 20
Дата начала выполнения подрядных работ | [7 empty] | 13.07.2026
Дата окончания выполнения подрядных работ | [7 empty] | 14.08.2026
Количество календарных дней выполнения работ | [7 empty] | 33
Месяцы выполнения работ | Сметная стоимость на дату начала производства работ, рублей | К-во календарных дней выполнения работ, дн. | Норма задела, % | Прогнозный индекс | Средства, учитыв. прим. прогнозн. индексов, рублей | Стоимость с учетом прогнозного индекса, рублей | Налоги, рублей | Стоимость с учетом налогов, рублей
1 | 2 | 3 | 4 | 5 | 6 | 7 | 8 | 9
Подрядные работы
Итого на дату начала производства работ (приведена на 01.07.2026, прогн.инд.=1.0181), в т.ч. | 79215.34 | X | X | X | X | X | X | X
с 13 по 31 Июля 2026г. | 45608.83 | 19 | 57.5758 | 1.009 | 410.48 | 46019.31 | 9203.86 | 55223.17
с 1 по 14 Августа 2026г. | 33606.51 | 14 | 42.4243 | 1.0181 | 608.28 | 34214.79 | 6842.96 | 41057.75
Итого по неизменной договорной (контрактной) цене | X | 33 | X | X | 1018.76 | 80234.1 | 16046.82 | 96280.92
в т.ч. налоги | [7 empty] | 16046.82
Прочие средства
Итого на дату начала производства работ (приведена на 01.07.2026, прогн.инд.=1.0239), в т.ч. | 1490.8 | X | X | X | X | X | X | X
с 13 по 31 Июля 2026г. | 858.34 | 19 | 57.5758 | 1.0119 | 10.21 | 868.55 | 173.71 | 1042.26
с 1 по 14 Августа 2026г. | 632.46 | 14 | 42.4242 | 1.0239 | 15.12 | 647.58 | 129.52 | 777.1
Итого стоимость прочих средств | X | 33 | X | X | 25.33 | 1516.13 | 303.23 | 1819.36
в т.ч. налоги | [7 empty] | 303.23
ИТОГО ОБЩАЯ СТОИМОСТЬ ПО ОБЪЕКТУ ТЕКУЩЕГО РЕМОНТА | [7 empty] | 98100.28
в т.ч. налоги | [7 empty] | 16350.05
Наименование затрат | Сметная стоимость на дату разработки, без налогов, рублей | Средства на применение прогнозных индексов |  | Итого стоимость, на дату окончания строительства, без налогов, рублей | Налоги, рублей | Стоимость с учетом налогов, рублей | Стоимость доп. работ, с налогами, рублей | Итого стоимость по объекту текущего ремонта, рублей
|  | c даты разработки на начало строительства, рублей | c даты начала строительства на дату окончания, рублей
Подрядные работы | 77807.03 | 1408.31 | 1018.76 | 80234.1 | 16046.82 | 96280.92 |  | 96280.92
Прочие средства | 1456 | 34.8 | 25.33 | 1516.13 | 303.23 | 1819.36 |  | 1819.36
Итого | 79263.03 | 1443.11 | 1044.09 | 81750.23 | 16350.05 | 98100.28 |  | 98100.28
Заказчик | Заместитель управляющего |  | Л.М. Сергиевич
| (должность) | (подпись) | (инициалы, фамилия)
Подрядчик
| (должность) | (подпись) | (инициалы, фамилия)

## ГПР ремонт 1553
ГРАФИК производства работ
на Текущий ремонт теневых навесов в государственном учреждении образования "Детский сад № 442 г. Минска", ул. Ивановская 34
(наименование объекта)
Стоимость подрядных работ на дату разработки сметной документации без налогов, рублей |  |  |  |  | 77807.03
Прогнозный индекс стоимости строительно-монтажных работ на дату начала выполнения работ |  |  |  |  | 1.0181
Сметная стоимость подрядных работ на дату начала выполнения работ, без налогов, рублей |  |  |  |  | 79215.34
Месяцы выполнения работ | Сметная стоимость подрядных работ на дату начала производства работ, рублей | Прогнозный индекс | Стоимость подрядных работ с учетом прогнозного индекса, рублей | Налоги, рублей | Стоимость подрядных работ с учетом налогов, рублей
с 13 по 31 Июля 2026г. | 45608.83 | 1.009 | 46019.31 | 9203.86 | 55223.17
с 1 по 14 Августа 2026г. | 33606.51 | 1.0181 | 34214.79 | 6842.96 | 41057.75
Итого по неизменной договорной (контрактной) цене, рублей |  |  |  |  | 96280.92
в т.ч. налоги, рублей |  |  |  |  | 16046.82
СПРАВОЧНО |  |  |  | Стоимость на дату разработку сметной документации, рублей | Стоимость с налогами на дату окончания договора, рублей
Стоимость прочих средств, рублей |  |  |  | 1456 | 1819.36
Заказчик | Заместитель управляющего |  | Л.М. Сергиевич
| (должность) |  | (подпись) | (инициалы, фамилия)
Подрядчик
| (должность) |  | (подпись) | (инициалы, фамилия)

## Акт контрольного обмера (hidden)
АКТ
контрольного обмера
"____" ____________________ 20___г.
Комиссия в составе:
произвели контрольный обмер работ, выполненных на части объекта:
По адресу:
Работы выполнены подрядной организацией:
Номер |  | Обоснование | Наименование видов работ | Ед. измерения | Объем работ |  | Результаты обмера
п/п | поз. по смете |  |  |  | По акту | По результатам обмера | завыш. | заниж.
1 | 2 | 3 | 4 | 5 | 6 | 7 | 8 | 9
Комиссия пришла к выводу, что акт выполненных работ соответствует действительности.
Качество работ соответствует требованиям СТБ, СН и П и другим нормативным документам.
Члены комиссии

## Акт на доп работы 1 (hidden)
АКТ
НА ДОПОЛНИТЕЛЬНЫЕ РАБОТЫ
г. ___________________ |  |  |  | от "____"__________________20____г.
Мы, нижеподписавшиеся, уполномоченные представители:
Заказчика:
Проектной организации:
Подрядчика:
Субподрядчика:
составили настоящий акт о том, что при производстве работ по объекту:
часть объекта:
Причины возникновения дополнительных работ
выявлены следующие дополнительные работы, неучтенные в смете:
№ п/п | Наименование работ | Ед. изм. | Кол-во | Цена на ед. изм., бел. руб | Сумма, бел. руб | Основание цены
Представители
Заказчика
Проектной организации
Подрядчика
Субподрядчика
УКАЗАНИЯ ЗАКАЗЧИКА
Заказчик подтверждает необходимость перечисленных работ на сумму | [5 empty] | бел. руб.
с оплатой
в счет резерва средств на непредвиденные работы и затраты, корректировки сводной сметы (ненужное зачеркнуть)

## Акт на доп работы 2 (hidden)
АКТ
НА ДОПОЛНИТЕЛЬНЫЕ РАБОТЫ
г. ___________________ | [7 empty] | от "____"__________________20____г.
Мы, нижеподписавшиеся, уполномоченные представители:
Заказчика:
Проектной организации:
Подрядчика:
Субподрядчика:
составили настоящий акт о том, что при производстве работ по объекту:
часть объекта:
Причины возникновения дополнительных работ
выявлены следующие дополнительные работы, неучтенные в смете:
НОМЕР |  | ОБОСНОВАНИЕ | НАИМЕНОВАНИЕ ВИДОВ РАБОТ И МАТЕРИАЛЬНЫХ РЕСУРСОВ | ЕДИНИЦА ИЗМЕРЕНИЯ, КОЛИЧЕСТВО | ТРУДО-ЗАТРАТЫ ЧЕЛ-Ч. | СТОИМОСТЬ: ЕДИНИЦА ИЗМЕРЕНИЯ/ВСЕГО, БЕЛ. РУБ.
[6 empty] | ЗАРАБОТНАЯ ПЛАТА РАБОЧИХ | ЭКСПЛУАТАЦИЯ МАШИН |  | МАТЕРИАЛЬ-НЫЕ РЕСУРСЫ | ТРАНС-ПОРТ | ОБЩАЯ СТОИМОСТЬ
П/П | ПОЗ. ПО СМЕТЕ | [5 empty] | ВСЕГО | В ТОМ ЧИСЛЕ ЗАРПЛАТА
1 | 2 | 3 | 4 | 5 | 6 | 7 | 8 | 9 | 10 | 11 | 12
№ | Наименование ресурса |  |  | Ед. изм. | Кол-во | Цена за единицу, бел. руб. |  | Стоимость, бел. руб. | Транспорт
[6 empty] | без НДС | с НДС |  | % | на ед., бел. руб. | всего, бел. руб
1 | 2 |  |  | 3 | 4 | 5 | 6 | 7 | 8 | 9 | 10
Представители
Заказчика
Проектной организации
Подрядчика
Субподрядчика
УКАЗАНИЯ ЗАКАЗЧИКА
Заказчик подтверждает необходимость перечисленных работ на сумму
с оплатой
в счет резерва средств на непредвиденные работы и затраты, корректировки сводной сметы (ненужное зачеркнуть)

## ПНР1 (hidden)
| СОГЛАСОВАНО |  |  | УТВЕРЖДАЮ
РУКОВОДИТЕЛЬ
| (должность) | (подпись) (инициалы, фамилия) |  | (должность) |  | (подпись) | (инициалы, фамилия)
" " ____________________ 20_____ г.
ЗАКАЗЧИК:
АДРЕС:
УНП:
ГЕНПОДРЯДЧИК:
АДРЕС:
УНП:
СУБПОДРЯДЧИК:
АДРЕС:
УНП:
ДОГОВОР:
НАИМЕНОВАНИЕ ОБЪЕКТА:
ЧАСТЬ ОБЪЕКТА:
ЛОКАЛЬНАЯ СМЕТА №
(ЛОКАЛЬНЫЙ СМЕТНЫЙ РАСЧЕТ №)
на
(наименование вида пусконаладочных работ)
Составлена в ценах |  |  |  | Сметная стоимость |  |  |  | тыс. бел. руб.
(на дату разработки)
Среднемесячная заработная плата в строительстве за | [7 empty] | бел. руб.
Нормативное рабочее время | [7 empty] | час.
Цена одного чел.-ч | [7 empty] | бел. руб.
№ п/п | Обоснование (номер или шифр нормативов расхода ресурсов) | Наименование и техническая характеристика оборудования или видов работ | Единица измерения | Кол-во | Нормы затрат труда, чел.-час |  | Стоимость, бел. руб. |  | ОХР и ОПР, бел. руб. | План. прибыль, бел. руб.
[5 empty] | Единицы измерения | Всего | Единицы измерения | Всего
1 | 2 | 3 | 4 | 5 | 6 | 7 | 8 | 9
ИТОГО заработная плата
Общехозяйственные и общепроизводственные расходы
Плановая прибыль
Прочие расходы
Всего по смете
Составил
|  | (должность) | (подпись) |  | (инициалы, фамилия)
Проверил
|  | (должность) | (подпись) |  | (инициалы, фамилия)
Заказчик
|  | (должность) | (подпись) |  | (инициалы, фамилия)

## ПНР2 (для экспертизы) (hidden)
Наименование объекта:
Код объекта:
Наименование здания, сооружения:
Шифр здания, сооружения:
Комплект чертежей:
ЛОКАЛЬНАЯ СМЕТА №
(ЛОКАЛЬНЫЙ СМЕТНЫЙ РАСЧЕТ №)
на
(наименование вида пусконаладочных работ)
Составлена в ценах
(на дату разработки)
Стоимость |  |  | тысяч белорусских рублей
Среднемесячная заработная плата в строительстве за | [7 empty] | бел. руб.
Нормативное рабочее время | [7 empty] | часа
Цена одного человека-часа | [7 empty] | рублей
№ п/п | Обоснование (номер или шифр нормативов расхода ресурсов, номер индивидуальных норм расхода ресурсов и т.д.) | Наименование и техническая характеристика оборудования или видов работ | Единица измерения | Количество единиц измерения | Нормы затрат труда, человеко-часов |  | Стоимость, белорусских рублей
[5 empty] | на единицу измерения | всего | на единицу измерения | всего
1 | 2 | 3 | 4 | 5 | 6 | 7 | 8 | 9
ИТОГО
Заработная плата
ОХР и ОПР
Плановая прибыль
Прочие расходы
Всего по смете
Составил
|  | (должность служащего) | (подпись) |  | (инициалы, фамилия)
Проверил
|  | (должность служащего) | (подпись) |  | (инициалы, фамилия)
Заказчик
|  | (должность служащего) | (подпись) |  | (инициалы, фамилия)

## Акт С-5 (hidden)
Форма С-5
(наименование организации)
УТВЕРЖДАЮ
|  |  | (должность) | (подпись) | (инициалы, фамилия)
" " ____________________ 20_____ г.
АКТ
об устройстве нетитульного временного здания и сооружения
Мы, нижеподписавшиеся, составили настоящий акт об устройстве на объекте
(указывается наименование объекта строительства)
временного
(указывается наименование временного нетитульного здания или сооружения)
Характеристика временного нетитульного здания или сооружения:
Площадь | [5 empty] | кв.м.
Объем | [5 empty] | куб.м.
Протяженность | [5 empty] | пог.м.
Срок эксплуатации | [5 empty] | месяцев
Фактическая стоимость согласно расчету | [5 empty] | бел. руб.
Предполагаемая стоимость возвратных материалов согласно расчету | [5 empty] | бел. руб.
РАСЧЕТ
фактической стоимости нетитульного временного здания и сооружения
№ п/п | Вид выполняемых работ, перечень материалов | Обоснование | Единица измерения | Объем работ | Количество материалов
[5 empty] | на единицу объема | на весь объем
1 | 2 | 3 | 4 | 5 | 6 | 7
Расчет стоимости материалов, подлежащих возврату
№ п/п | Наименование материалов | Единица измерения | Количество | Процент год-ности | Цена без НДС, бел. руб. | Стоимость, бел. руб.
1 | 2 | 3 | 4 | 5 | 6 | 7
Расчет ежемесячной суммы износа
Объект оприходован в подотчет
Исполнитель работ
|  | (подпись) |  | (инициалы, фамилия)
Инженер
|  | (подпись) |  | (инициалы, фамилия)
Бухгалтер
|  | (подпись) |  | (инициалы, фамилия)

## Командировка. Перевозка. РХР (hidden)
Объект:
Заказчик:
Генподрядчик:
Субподрядчик:
ИСХОДНЫЕ ДАННЫЕ
Статьи затрат | Ед. изм. | Кол-во | Коэф. пер. | Трудозатраты
ЗАКАЗЧИК |  | ПОДРЯДЧИК

## Материалоемкость (hidden)
Наименование объекта:
Код объекта:
ВЕДОМОСТЬ МАТЕРИАЛОВ ДЛЯ ОПРЕДЕЛЕНИЯ МАТЕРИАЛОЕМКОСТИ
№ п/п | Обоснование | Наименование ресурсов | Ед. изм. | Количество
1 | 2 | 3 | 4 | 5
Составил
Проверил

## Акт С-14 (hidden)
ЗАКАЗЧИК: |  |  |  |  | УНП
(наименование организации)
ГЕНПОДРЯДЧИК: |  |  |  |  | УНП
(наименование организации)
СУБПОДРЯДЧИК: |  |  |  |  | УНП
(наименование организации)
ОБЪЕКТ:
(наименование, адрес)
АКТ
оприходования материалов, полученных от разборки
Комиссия подтверждает факт разборки
(наименование здания, сооружения, конструкции)
В результате разборки получены и подлежат принятию на учет следующие материалы:
№ п/п | Наименование материалов | Ед. изм. | Кол-во | Стоимость единицы в действующих ценах, бел. руб. | Процент годности | Сумма, бел. руб. | Примечание
1 | 2 | 3 | 4 | 5 | 6 | 7 | 8
Члены комиссии
Дата составления |  | «__» ______________ 20___ г.
Перечисленные материалы временно приняты на хранение ____________________________________
(наименование организации)
Материально ответственным лицом

## Расчет ЗП (hidden)
Объект:
Часть объекта:
Расчет стоимости заработной платы рабочих строителей
Составлен в ценах на
Стоимость чел-часа рабочего 4-го разряда
№ п/п | Обоснование | Наименование вида работ | Ед. изм. | Труд. на ед., чел.-ч | Средний разряд работ | Коэф. к труд. | Зар. плата на ед., бел. руб
|  |  | Кол-во | Труд. всего, чел.-ч | Меж-разрядный коэфф. | Коэф. к зар. плате | Зар. плата всего, бел. руб
1 | 2 | 3 | 4 | 5 | 6 | 7 | 8

## Акт на скрытые работы (hidden)
АКТ
освидетельствования скрытых работ
наименование работ
выполненных в
наименование и место расположения объекта
«____» __________________ 20 ___ г.
Комиссия в составе:
представителя подрядчика
| должность |  | фамилия, инициалы
представителя субподрядной организации (в случаях выполнения работ субподрядной организацией)
| должность |  | фамилия, инициалы
представителя технического надзора
| должность |  | фамилия, инициалы
представителя авторского надзора
| должность |  | фамилия, инициалы
произвела осмотр работ, выполненных
наименование строительно-монтажной организации
и составила настоящий акт о нижеследующем:
1 К освидетельствованию предъявлены следующие работы
наименование работ
2 Работы выполнены по проектной документации
наименование разработчика проектной документации, номер чертежей и дата их составления
3 При выполнении работ применены
наименование материалов, конструкций, изделий со ссылкой на сертификаты или другие документы, подтверждающие качество
4 При выполнении работ отсутствуют/допущены (нужное подчеркнуть) нарушения требований ТНПА и (или) проектной документации
при наличии нарушений указывают, кем согласованы работы , номер чертежей и дату согласования
5 Даты: начало работ
окончание работ
Представитель подрядчика
|  | дата и время | подпись | фамилия, инициалы
Представитель субподрядной организации (в случаях выполнения работ субподрядной организацией)
|  | дата и время | подпись | фамилия, инициалы
Представитель технического надзора
|  | дата и время | подпись | фамилия, инициалы
Представитель авторского надзора
|  | дата и время | подпись | фамилия, инициалы

## Исходные данные (hidden)
НАИМЕНОВАНИЕ ОБЪЕКТА:
КОД ОБЪЕКТА:
НАИМЕНОВАНИЕ ЗДАНИЯ, СООРУЖЕНИЯ:
ШИФР ЗДАНИЯ, СООРУЖЕНИЯ:
КОМПЛЕКТ ЧЕРТЕЖЕЙ:
ИСХОДНЫЕ ДАННЫЕ К ЛОКАЛЬНОЙ СМЕТЕ №
НА
№ | Обоснование | Единица измерения | Объем работ (Норма расхода) | Примечание
1 | 2 | 3 | 4 | 5

## Акт С-4 (hidden)
Заказчик: | [10 empty] | УНП
(наименование организации)
Генподрядчик (подрядчик): | [10 empty] | УНП
(наименование организации)
Субподрядчик: | [10 empty] | УНП
(наименование организации)
Объект:
(наименование, адрес)
Договор подряда (субподряда)
(дата, номер)
АКТ
на передачу электроэнергии, воды, газа, теплоэнергии
Передающая сторона
(наименование организации)
Принимающая сторона
(наименование организации)
Мы, нижеподписавшиеся, от имени передающей стороны
(должность, инициалы, фамилия)
и от имени принимающей стороны
(должность, инициалы, фамилия)
составили настоящий акт о передаче потребленных в процессе производства строительно- монтажных работ электроэнергии, воды,
газа и тепловой энергии:
№ п/п | Направление потребления | Электроэнергия |  |  | Вода |  |  | Газ |  |  | Теплоэнергия
|  | кол. | тариф, руб. | сумма, руб. | кол. | тариф, руб. | сумма, руб. | кол. | тариф, руб. | сумма, руб. | кол. | тариф, руб. | сумма, руб.
|  | ед. изм. |  |  | ед. изм. |  |  | ед. изм. |  |  | ед. изм.
1 | 2 | 3 | 4 | 5 | 6 | 7 | 8 | 9 | 10 | 11 | 12 | 13 | 14
1 | Технологические нужды – всего
В том числе:
2 | Эксплуатация машин и механизмов – всего
маш.-ч.
В том числе:
3 | Вспомогательное производство – всего
В том числе:
4 | Общепроизводственные расходы – всего
В том числе:
5 | Ставка НДС | x | x |  | x | x |  | x | x |  | x | x
6 | Сумма НДС | x | x |  | x | x |  | x | x |  | x | x
7 | Всего с НДС | x | x |  | x | x |  | x | x |  | x | x
Подписи сторон:
Передающая сторона
|  |  | (должность) |  | (подпись) |  |  | (инициалы, фамилия)
Принимающая сторона
|  |  | (должность) |  | (подпись) |  |  | (инициалы, фамилия)
«___» __________________ 20___ г.

## Журнал 6-КС (hidden)
Журнал выполнения работ (6-КС)
№ П/П | ОБОСНОВАНИЕ | НАИМЕНОВАНИЕ РАБОТ, РЕСУРСОВ, РАСХОДОВ | ЕД. ИЗМ. | КОЛ-ВО | ВЫПОЛНЕНО ВСЕГО | ОСТАТОК
1 | 2 | 3 | 4 | 5 | 6 | 7

## Наряд (hidden)
Утверждаю к оплате
[11 empty] | (должность) | (подпись) | (инициалы, фамилия)
" " ____________________ 20_____ г.
Подрядчик:
Прораб:
Объект:
Часть объекта:
Сроки выполнения
[13 empty] | По плану | Фактически
Начало
Окончание
№ |  | Обоснование | Наименование видов работ | Разряд | Единица измерения | ЗАДАНИЕ |  |  |  |  | ВЫПОЛНЕНИЕ |  |  | Табель
п/п | по смете |  |  |  |  | Объем работ | На единицу измерения |  | На объем |  | Объем работ | На объем
[7 empty] | трудо-затраты | зар. плата | трудо-затраты | зар. плата |  | трудо-затраты | зар. плата
[7 empty] | рабочих |  | рабочих |  |  | рабочих
[7 empty] | машинистов |  | машинистов |  |  | машинистов
1 | 2 | 3 | 4 | 5 | 6 | 7 | 8 | 9 | 10 | 11 | 12 | 13 | 14 | 15
|  | Наряд выдал | [6 empty] | Работу сдал
|  | Наряд принял | [6 empty] | Работу принял

## Перечень затрат (hidden)
ПЕРЕЧЕНЬ ЗАТРАТ
на выполнение работ по
1 Кредитополучатель:
2 Льготное кредитование осуществляется на основании проектно-сметной документации
3 Сроки выполнения работ
4 Способ производства работ
Наименование выполняемых ремонтных работ | Наименование строительных материалов | Ед. изм. | Объем работ | Стоимость в текущих ценах, бел. руб.
Перечень выдан
Дата выдачи |  |  | Регистрационный номер
Должностное лицо
| (должность) | (подпись) | (инициалы, фамилия)

## Ведомость объемов ПНР (hidden)
НАИМЕНОВАНИЕ ОБЪЕКТА:
КОД ОБЪЕКТА:
НАИМЕНОВАНИЕ ЗДАНИЯ, СООРУЖЕНИЯ:
ШИФР ЗДАНИЯ, СООРУЖЕНИЯ:
КОМПЛЕКТ ЧЕРТЕЖЕЙ:
ВЕДОМОСТЬ
объемов и стоимости пусконаладочных работ
(вид пусконаладочных работ)
Составлена в ценах на
(дата разработки)
Обоснование | Наименование видов работ | Объем | Стоимость, тысяч белорусских рублей | [5 empty] | Затраты труда, человеко-часов
|  | единица измерения | заработная плата | ОХР и ОПР | плановая прибыль | налоги | прочие расходы | всего
1 | 2 | 3 | 4 | 5 | 6 | 7 | 8 | 9 | 10
Составил
| (должность служащего) |  | (подпись) |  | (инициалы, фамилия)
Проверил
| (должность служащего) |  | (подпись) |  | (инициалы, фамилия)
Заказчик
| (должность служащего) |  | (подпись) |  | (инициалы, фамилия)

## Ведомость материалов 2 (hidden)
Заказчик: | [7 empty] | УНП
(наименование организации)
Генподрядчик (подрядчик): | [7 empty] | УНП
(наименование организации)
Субподрядчик: | [7 empty] | УНП
(наименование организации)
Объект:
Часть объекта:
Договор подряда (субподряда) №
(дата, номер)
№ | Обоснование | Наименование ресурса | Кол-во | Ед. изм. | Цена за единицу, бел. руб. | Стоимость без НДС, бел. руб. | Ставка НДС, % | Сумма НДС, бел. руб. | Стоимость с НДС, бел. руб. | Прим.
1 | 2 | 3 | 4 | 5 | 6 | 7 | 8 | 9 | 10 | 11
Заказчик |  |  |  |  | Подрядчик

## Ведомость отходов (hidden)
Наименование объекта:
Код объекта:
ВЕДОМОСТЬ ОТХОДОВ
Составлена в ценах на
(дата разработки)
№ локальной сметы / объектной сметы | Отходы |  |  | Мероприятия по обращению с отходами, тысяч белорусских рублей |  |  | Всего, тысяч белорусских рублей
| код | наименование | масса (количество), т (шт.) | средства на перевозку отходов (погрузка, транспорти-ровка, разгрузка) | средства, связанные с приемом, использова-нием, обез-вреживанием, захоронением, хранением отходов | экологический налог
1 | 2 |  | 3 | 4 | 5 | 6 | 7
Составил
|  | (должность служащего) | (подпись) | (инициалы, фамилия)
Проверил
|  | (должность служащего) | (подпись) | (инициалы, фамилия)

## Ведомость СО (hidden)
Заказчик: | [8 empty] | УНП
(наименование организации)
Генподрядчик (подрядчик): | [8 empty] | УНП
(наименование организации)
Субподрядчик: | [8 empty] | УНП
(наименование организации)
Объект:
Часть объекта:
Договор подряда (субподряда) №
(дата, номер)
№ | № по смете | Обоснование | Наименование оборудования по смете | Наименование оборудования по ТН | Кол-во | Ед. изм. | Цена за единицу, бел. руб. | Стоимость без налогов, бел. руб. | Ставка НДС, % | Сумма налогов, бел. руб. | Стоимость с налогами, бел. руб.
1 | 2 | 3 | 4 | 5 | 6 | 7 | 8 | 9 | 10 | 11 | 12
Заказчик | [5 empty] | Подрядчик

## ПНР3 (акт) (hidden)
Заказчик: | [5 empty] | УНП
(наименование организации)
Генподрядчик (подрядчик): | [5 empty] | УНП
(наименование организации)
Субподрядчик: | [5 empty] | УНП
(наименование организации)
Объект:
(наименование, адрес)
Часть объекта:
(наименование)
Договор подряда (субподряда)
(дата, номер)
Источник финансирования:
АКТ
СДАЧИ-ПРИЕМКИ ВЫПОЛНЕННЫХ ПУСКОНАЛАДОЧНЫХ РАБОТ №
на
(наименование вида пусконаладочных работ)
Составлена в ценах
(на дату разработки)
Цена одного чел.-ч |  |  | бел. руб.
№ п/п | Обоснование (номер или шифр нормативов расхода ресурсов) | Наименование и техническая характеристика оборудования или видов работ | Единица измерения | Кол-во | Нормы затрат труда, чел.-час |  | Стоимость, бел. руб. |  | ОХР и ОПР, бел. руб. | План. прибыль, бел. руб.
[5 empty] | Единицы измерения | Всего | Единицы измерения | Всего
1 | 2 | 3 | 4 | 5 | 6 | 7 | 8 | 9
Качество работ соответствует требованиям технических нормативных правовых актов
Сдал Генподрядчик (подрядчик) (субподрядчик) |  |  |  | Принял Заказчик (генподрядчик)
Дата подписания |  | "____" _____________ 20___г. |  | Дата подписания |  | "____" _____________ 20___г.
Документы для рассмотрения получены |  |  |  | Документы от заказчика (генподрядчика) получены
заказчиком (генподрядчиком) |  |  |  | подрядчиком (субподрядчиком)
"____" _______________________ 20___г. |  |  |  | "____" _______________________ 20___г.
_____________ _____________ _____________ |  |  |  | _____________ _____________ _____________