## ЛС-12
УТВЕРЖДАЮ
[7 empty] | (должность) |  | (подпись) | (инициалы, фамилия)
" " ____________________ 20_____ г.
ЗАКАЗЧИК:
АДРЕС:
УНП:
ПОДРЯДЧИК:
АДРЕС:
УНП:
СУБПОДРЯДЧИК:
АДРЕС:
УНП:
ДОГОВОР: от
НАИМЕНОВАНИЕ ОБЪЕКТА:
|  |  |  | ЛОКАЛЬНАЯ СМЕТА № | 1
В ТЕКУЩИХ ЦЕНАХ В НОРМАХ НРР НА 01.04.2026 | [6 empty] | СТОИМОСТЬ |  | 297 328.04 БЕЛ. РУБ.
№ П/П | ОБОСНО-ВАНИЕ | НАИМЕНОВАНИЕ РАБОТ, РЕСУРСОВ, РАСХОДОВ | ЕД. ИЗМ. КОЛ-ВО | С Т О И М О С Т Ь ЕД.ИЗМ./ВСЕГО, БЕЛ. РУБ. | [5 empty] | ТРУДОЗАТРАТЫ (ЧЕЛ-Ч.) |  | ОХР И ОПР, БЕЛ. РУБ. | ПЛАН. ПРИБЫЛЬ, БЕЛ. РУБ. | ЗИМНИЕ
|  |  |  | ЗАРАБОТ-НАЯ ПЛАТА | ЭКСПЛ. МАШИН |  | МАТЕРИА-ЛЫ (ОБОРУД.) | ТРАНС- ПОРТ | ОБЩАЯ СТОИМОСТЬ | РАБ-ИХ | МАШ-ОВ |  |  | ОБЩИЙ % | ВСЕГО
[5 empty] | ВСЕГО | В Т.Ч. З/П | [7 empty] | З/П % | В Т.Ч. З/П
1 | 2 | 3 | 4 | 5 | 6 | 7 | 8 | 9 | 10 | 11 | 12
Чел.ч.= 16.96 руб/ч; Дата: на 1-ое Апреля 2026г.; Методика: Ремонт; Зона: 3, Район: Минск, Прогн. индекс СМР = 1.0552, База НРР 2022г.
| Ж1 | 2-Й ЭТАЖ, ПОМЕЩЕНИЕ №22
1 | Е34-140-1 | УСТРОЙСТВО ПОДВЕСНОГО ПОТОЛКА НА МЕТАЛЛИЧЕСКОМ КАРКАСЕ С ЗАПОЛНЕНИЕМ ПЛИТАМИ МИНЕРАЛОВОЛОКНИСТЫМИ С ЯЧЕЙКОЙ 600 Х 600 ММ | 100 М2 ПОВЕРХНОСТИ ПОТОЛКА | 2044.15 | 3.08 |  | 4.2 | 0.33 | 2051.76 | 120.53
[5 empty] | К=1.2 | К=1.2 |  |  |  | К=1.2 | К=1.2
|  | РАЗРЯД=3.8, МЕЖР.КОЭФФ.=0.9719 ОХРиОПР=83.83%, План=45.82% | 0.142 | 290.27 | 0.44 |  | 0.6 | 0.05 | 291.36 | 17.12
2 | 1/10-230-95/50 | ПЛИТА ПОТОЛОЧНАЯ ТИПА "ARMSTRONG", РАЗМЕРОМ 600 Х 600 ММ | М2 |  |  |  | 16.16 | 1.28 | 17.44
|  |  | 14.6203 |  |  |  | 236.26 | 18.71 | 254.97
3 | 1/10-240-60/5 | АНКЕР ЛАТУННЫЙ М8 | ШТ. |  |  |  | 0.51 | 0.04 | 0.55
|  |  | 10 |  |  |  | 5.1 | 0.4 | 5.5
4 | 1/10-230-55-20/25 | ПРОФИЛЬ Т24 БЕЛЫЙ МАТОВЫЙ, ДЛИНОЙ 1,2 М | 100 М |  |  |  | 239.74 | 19.04 | 258.78
|  |  | 0.2371 |  |  |  | 56.84 | 4.51 | 61.35
5 | 1/10-230-55-20/15 | ПОДВЕС РЕГУЛИРУЕМЫЙ С ЗАЖИМОМ | ШТ. |  |  |  | 0.26 | 0.02 | 0.28
|  |  | 10 |  |  |  | 2.6 | 0.2 | 2.8
6 | 1/10-230-55-20/30 | ПРОФИЛЬ Т24 БЕЛЫЙ МАТОВЫЙ, ДЛИНОЙ 3,7 М | 100 М |  |  |  | 230.76 | 18.32 | 249.08
|  |  | 0.1178 |  |  |  | 27.18 | 2.16 | 29.34
7 | 1/10-230-55-20/20 | ПРОФИЛЬ Т24 БЕЛЫЙ МАТОВЫЙ, ДЛИНОЙ 0,6 М | 100 М |  |  |  | 229.99 | 18.26 | 248.25
|  |  | 0.1178 |  |  |  | 27.09 | 2.15 | 29.24
8 | Е34-140-3 | УСТАНОВКА УГЛОВОГО МОЛДИНГА | 100 М УГЛОВОГО МОЛДИНГА | 471.79 | 9.2 |  | 5.63 | 0.46 | 487.08 | 30.37
[5 empty] | К=1.2 | К=1.2 |  |  |  | К=1.2 | К=1.2
|  | РАЗРЯД=3.4, МЕЖР.КОЭФФ.=0.9159 ОХРиОПР=83.83%, План=45.82% | 0.172 | 81.15 | 1.58 |  | 0.97 | 0.08 | 83.78 | 5.22
9 | 1/10-240-30-30/354 | ДЮБЕЛЬ-ГВОЗДЬ МОНТАЖНЫЙ 6 Х 40 ММ | 100 ШТ. |  |  |  | 3.36 | 0.27 | 3.63
|  |  | 0.31 |  |  |  | 1.04 | 0.08 | 1.12
10 | 1/10-230-55-20/155 | УГОЛОК БЕЛЫЙ СТАЛЬНОЙ, РАЗМЕРОМ 19 Х 24 ММ, ДЛИНОЙ 3 М | 100 М |  |  |  | 102.08 | 8.11 | 110.19
|  |  | 0.1771 |  |  |  | 18.08 | 1.44 | 19.52
11 | Е15-310-1 | ДЕМОНТАЖ F-ОБРАЗНОГО ПРОФИЛЯ НА ОТКОСАХ ИЗ ПВХ | 100 М | 47.76 | 0.01 |  |  |  | 47.77 | 2.73
[5 empty] | К=0.3*1.2 | К=0.3*1.2 | К=0 | К=0 |  | К=0.3*1.2 | К=0.3*1.2
|  | РАЗРЯД=4.3, МЕЖР.КОЭФФ.=1.0306 ОХРиОПР=83.83%, План=45.82% | 0.063 | 3.01 |  |  |  |  | 3.01 | 0.17
12 | Е15-310-1 | УСТАНОВКА F-ОБРАЗНОГО ПРОФИЛЯ НА ОТКОСАХ ИЗ ПВХ | 100 М | 159.2 | 0.04 |  |  |  | 159.24 | 9.11
[5 empty] | К=1.2 | К=1.2 |  |  |  | К=1.2 | К=1.2
|  | РАЗРЯД=4.3, МЕЖР.КОЭФФ.=1.0306 ОХРиОПР=83.83%, План=45.82% | 0.063 | 10.03 |  |  |  |  | 10.03 | 0.57
13 | 1/10-230-65-45-10/27П | ПЛАНКА ТОРЦЕВАЯ (F-ОБРАЗНЫЙ ПРОФИЛЬ) ПОЛИВИНИЛХЛОРИДНАЯ ДЛЯ ВНУТРЕННЕЙ ОТДЕЛКИ (ЦВЕТ БЕЛЫЙ) | М |  |  |  | 2.36 | 0.19 | 2.55
|  |  | 6.426 |  |  |  | 15.17 | 1.22 | 16.39
14 | Е46-44-3 | РАЗБОРКА ДЕРЕВЯННЫХ ЗАПОЛНЕНИЙ ПРОЕМОВ ДВЕРНЫХ И ВОРОТНЫХ | 100 М2 ПРОЕМОВ | 1515.41 | 119.78 | 81.65 |  |  | 1635.19 | 103.91 | 5.6
|  | РАЗРЯД=3, МЕЖР.КОЭФФ.=0.8599 ОХРиОПР=83.83%, План=45.82% | 0.0242 | 36.67 | 2.9 | 1.98 |  |  | 39.57 | 2.51 | 0.14
15 | Е10-229-4 | УСТАНОВКА ДВЕРНЫХ БЛОКОВ ДЕРЕВЯННЫХ НА РАСПОРНЫХ ДЮБЕЛЯХ В КИРПИЧНЫХ СТЕНАХ, ПРИ ПЛОЩАДИ ПРОЕМА СВЫШЕ 2 М2 | 100 М2 ПРОЕМОВ | 1693.19 | 48.02 |  | 81.43 | 6.51 | 1829.15 | 116.1
[5 empty] | К=1.2 | К=1.2 |  |  |  | К=1.2 | К=1.2
|  | РАЗРЯД=3, МЕЖР.КОЭФФ.=0.8599 ОХРиОПР=83.83%, План=45.82% | 0.0242 | 40.98 | 1.16 |  | 1.97 | 0.16 | 44.27 | 2.81
16 | 2/50-20-10-5/10Д | БЛОК ДВЕРНОЙ НАРУЖНЫЙ ДЕРЕВЯННЫЙ, ГЛУХОЙ, ОДНОПОЛЬНЫЙ, С ПОРОГОМ, ЩИТОВОЙ ДН Д Г 21-8 П Щ | М2 |  |  |  | 426.63 | 33.87 | 460.5
|  |  | 2.42 |  |  |  | 1032.44 | 81.97 | 1114.41
17 | 1/10-250-20-40/62 | ПЕТЛИ, ПОКРЫТИЕ ПОЛИМЕРНОЕ | ШТ. |  |  |  | 4.1 | 0.33 | 4.43
|  |  | 6 |  |  |  | 24.6 | 1.98 | 26.58
18 | 1/10-250-20-60/1 | ШПИНГАЛЕТ ШВ5-2-БЛ | ШТ. |  |  |  | 5.39 | 0.43 | 5.82
|  |  | 2 |  |  |  | 10.78 | 0.86 | 11.64
19 | 1/10-250-20-35/13 | ЗАМОК ВРЕЗНОЙ ЦИЛИНДРОВЫЙ ЗВ7 С ЗАЩЕЛКОЙ И РУЧКАМИ С ВВОДОМ ЗАЩЕЛКИ ОТ КЛЮЧА | ШТ. |  |  |  | 45.88 | 3.64 | 49.52
|  |  | 1 |  |  |  | 45.88 | 3.64 | 49.52
20 | 2/50-30-5-5/25 | НАЛИЧНИК ДЕРЕВЯННЫЙ ХВОЙНЫХ ПОРОД, РАЗМЕРОМ 16 Х 74 ММ | М |  |  |  | 3.7 | 0.29 | 3.99
|  |  | 9.3654 |  |  |  | 34.65 | 2.72 | 37.37
21 | Е10-231-2 | ЗАПОЛНЕНИЕ ЗАЗОРА МЕЖДУ ДВЕРНОЙ КОРОБКОЙ И СТЕНОЙ МОНТАЖНОЙ ПЕНОЙ В БЕТОННЫХ И КИРПИЧНЫХ СТЕНАХ, ПРИ ПЛОЩАДИ ПРОЕМА СВЫШЕ 2 М2 | 100 М2 ПРОЕМОВ | 181.31 |  |  | 272.63 | 21.56 | 475.5 | 12.43
[5 empty] | К=1.2 | К=1.2 |  |  |  | К=1.2 | К=1.2
|  | РАЗРЯД=3, МЕЖР.КОЭФФ.=0.8599 ОХРиОПР=83.83%, План=45.82% | 0.0242 | 4.39 |  |  | 6.6 | 0.52 | 11.51 | 0.3
22 | Е63-12-1 | СНЯТИЕ ПРОСТЫХ И УЛУЧШЕННЫХ ОБОЕВ В ПОМЕЩЕНИЯХ ПЛОЩАДЬЮ БОЛЕЕ 5 М2 | 100 М2 | 182.01 |  |  |  |  | 182.01 | 12.48
[5 empty] | К=1.2 | К=1.2 |  |  |  | К=1.2 | К=1.2
|  | РАЗРЯД=3, МЕЖР.КОЭФФ.=0.8599 ОХРиОПР=83.83%, План=45.82% | 0.458 | 83.36 |  |  |  |  | 83.36 | 5.72
23 | Е13-65-1 | ПОДГОТОВКА ВНУТРЕННИХ ПОВЕРХНОСТЕЙ СТЕН, БЕТОННЫХ | 100 М2 | 292.26 | 29.03 |  |  |  | 321.29 | 20.04
[5 empty] | К=1.2 | К=1.2 |  |  |  | К=1.2 | К=1.2
|  | РАЗРЯД=3, МЕЖР.КОЭФФ.=0.8599 ОХРиОПР=83.83%, План=45.82% | 0.458 | 133.86 | 13.3 |  |  |  | 147.16 | 9.18
24 | 1/10-230-15/560 | ГРУНТОВКА ПИГМЕНТИРОВАННАЯ С КВАРЦЕВЫМ ПЕСКОМ ПОД КОЛЕРОВКУ ДЛЯ УЛУЧШЕНИЯ СЦЕПЛЕНИЯ НА ГЛАДКИХ И УПЛОТНЕННЫХ МИНЕРАЛЬНЫХ ПОВЕРХНОСТЯХ ДЛЯ НАРУЖНЫХ (Н) И ВНУТРЕННИХ РАБОТ (В), ПОЛИМЕРНАЯ (П), ОДНОКОМПОНЕНТНАЯ (1), ВОДНО-ДИСПЕРСИОННАЯ (Д) | КГ |  |  |  | 4.01 | 0.32 | 4.33
|  |  | 13.74 |  |  |  | 55.1 | 4.4 | 59.5
25 | Е61-7-1 | РЕМОНТ ШТУКАТУРКИ ПРЯМОЛИНЕЙНЫХ ОТКОСОВ ВНУТРИ ЗДАНИЯ ПО КАМНЮ И БЕТОНУ ЦЕМЕНТНО-ИЗВЕСТКОВЫМ РАСТВОРОМ | 100 М2 | 7686.11 | 51.34 | 34.99 | 838.3 | 66.5 | 8642.25 | 459.67 | 2.4
[5 empty] | К=1.2 | К=1.2 |  |  |  | К=1.2 | К=1.2
|  | РАЗРЯД=3.9, МЕЖР.КОЭФФ.=0.9859 ОХРиОПР=83.83%, План=45.82% | 0.0211 | 162.18 | 1.08 | 0.74 | 17.69 | 1.4 | 182.35 | 9.7 | 0.05
26 | Е61-2-7 | РЕМОНТ ШТУКАТУРКИ ВНУТРЕННИХ СТЕН ПО КАМНЮ И БЕТОНУ ЦЕМЕНТНО-ИЗВЕСТКОВЫМ РАСТВОРОМ ПЛОЩАДЬЮ ДО 1 М2 ТОЛЩИНОЙ СЛОЯ ДО 20 ММ | 100 М2 | 4516.79 | 29.52 | 20.12 | 584.33 | 46.35 | 5176.99 | 274.02 | 1.38
[5 empty] | К=1.2 | К=1.2 |  |  |  | К=1.2 | К=1.2
|  | РАЗРЯД=3.8, МЕЖР.КОЭФФ.=0.9719 ОХРиОПР=83.83%, План=45.82% | 0.1286 | 580.86 | 3.8 | 2.59 | 75.14 | 5.96 | 665.76 | 35.24 | 0.18
27 | Е26-96-1 | УСТАНОВКА ПЕРФОРИРОВАННЫХ АЛЮМИНИЕВЫХ УГОЛКОВ ДЛЯ ЗАЩИТЫ ВЫСТУПАЮЩИХ УГЛОВ | 100 М | 569.08 | 0.7 | 0.53 | 0.01 |  | 569.79 | 36.08 | 0.04
[5 empty] | К=1.2 | К=1.2 |  |  |  | К=1.2 | К=1.2
|  | РАЗРЯД=3.5, МЕЖР.КОЭФФ.=0.9299 ОХРиОПР=83.83%, План=45.82% | 0.102 | 58.05 | 0.07 | 0.05 |  |  | 58.12 | 3.68
28 | 1/10-230-55-20/170 | УГОЛОК ПЕРФОРИРОВАННЫЙ АЛЮМИНИЕВЫЙ, РАЗМЕРОМ 22 Х 22 ММ, ТОЛЩИНОЙ 0,27 ММ | М |  |  |  | 0.59 | 0.05 | 0.64
|  |  | 10.404 |  |  |  | 6.14 | 0.52 | 6.66
29 | 1/10-230-60-45-5/105 | РАСТВОРНАЯ СМЕСЬ СУХАЯ (РСС), ШТУКАТУРНАЯ, ДЛЯ ВНУТРЕННИХ РАБОТ (В), ГИПСОВАЯ, М50 | Т |  |  |  | 467.5 | 37.12 | 504.62
|  |  | 0.0014 |  |  |  | 0.65 | 0.05 | 0.7
30 | Е61-1-3 | СПЛОШНОЕ ВЫРАВНИВАНИЕ ШТУКАТУРКИ СТЕН ПОЛИМЕРЦЕМЕНТНЫМ РАСТВОРОМ ПРИ ТОЛЩИНЕ НАМЕТА ДО 5 ММ | 100 М2 | 862.81 | 15.4 | 10.5 | 350.81 | 27.79 | 1256.81 | 54.71 | 0.72
[5 empty] | К=1.2 | К=1.2 |  |  |  | К=1.2 | К=1.2
|  | РАЗРЯД=3.5, МЕЖР.КОЭФФ.=0.9299 ОХРиОПР=83.83%, План=45.82% | 0.3083 | 266 | 4.75 | 3.24 | 108.15 | 8.57 | 387.47 | 16.87 | 0.22
31 | Е15-311-1 | ШПАТЛЕВАНИЕ ПО ШТУКАТУРКЕ И БЕТОННЫМ ПОВЕРХНОСТЯМ ВНУТРЕННИХ СТЕН ЗА ОДИН РАЗ | 100 М2 ПОВЕРХНОСТИ | 650.45 | 0.89 | 0.53 | 96.95 | 7.44 | 755.73 | 38.35 | 0.04
[5 empty] | К=1.2 | К=1.2 |  |  |  | К=1.2 | К=1.2
|  | РАЗРЯД=4, МЕЖР.КОЭФФ.=1.0 ОХРиОПР=83.83%, План=45.82% | 0.458 | 297.91 | 0.41 | 0.24 | 44.4 | 3.41 | 346.13 | 17.56 | 0.02
32 | Е15-254-1 | ОКЛЕЙКА СТЕН СТЕКЛООБОЯМИ СО СПЛОШНЫМ ШПАТЛЕВАНИЕМ | 100 М2 | 1028.79 | 2.05 | 1.4 | 2.2 | 0.18 | 1033.22 | 60.66 | 0.1
[5 empty] | К=1.2 | К=1.2 |  |  |  | К=1.2 | К=1.2
|  | РАЗРЯД=4, МЕЖР.КОЭФФ.=1.0 ОХРиОПР=83.83%, План=45.82% | 0.458 | 471.19 | 0.94 | 0.64 | 1.01 | 0.08 | 473.22 | 27.78 | 0.05
33 | 1/10-230-15/395 | ГРУНТОВКА АКРИЛОВАЯ ГЛУБОКОГО ПРОНИКНОВЕНИЯ ДЛЯ НАРУЖНЫХ (Н) И ВНУТРЕННИХ РАБОТ (В), ПОЛИМЕРНАЯ (П), ОДНОКОМПОНЕНТНАЯ (1), ВОДНО-ДИСПЕРСИОННАЯ (Д) | КГ |  |  |  | 5.19 | 0.41 | 5.6
|  |  | 9.16 |  |  |  | 47.54 | 3.76 | 51.3
34 | 1/10-230-35/170 | КЛЕЙ (ДЛЯ СТЕКЛООБОЕВ) | КГ |  |  |  | 9.72 | 0.77 | 10.49
|  |  | 10.992 |  |  |  | 106.84 | 8.46 | 115.3
35 | 1/10-230-60-40/10 | ШПАТЛЕВКА БЕЛАЯ, ФИНИШНАЯ, ДЛЯ ВНУТРЕННИХ РАБОТ (В) , ПОЛИМИНЕРАЛЬНАЯ (ПМ), ОДНОКОМПОНЕНТНАЯ (1), СУХАЯ СМЕСЬ (СС), ГИПСОВАЯ | КГ |  |  |  | 1.44 | 0.11 | 1.55
|  |  | 17.862 |  |  |  | 25.72 | 1.96 | 27.68
36 | 1/10-230-80/20С | СТЕКЛООБОИ | М2 |  |  |  | 5.06 | 0.4 | 5.46
|  |  | 52.212 |  |  |  | 264.19 | 20.88 | 285.07
37 | Е15-337-1 | АКРИЛОВАЯ ОКРАСКА СТЕН ПО ОБОЯМ | 100 М2 | 404.51 | 0.34 | 0.18 | 130.83 | 10.54 | 546.22 | 24.19 | 0.01
[5 empty] | К=1.2 | К=1.2 |  |  |  | К=1.2 | К=1.2
|  | РАЗРЯД=3.9, МЕЖР.КОЭФФ.=0.9859 ОХРиОПР=83.83%, План=45.82% | 0.458 | 185.27 | 0.16 | 0.08 | 59.92 | 4.83 | 250.18 | 11.08
38 | Е62-34-2 | ОКРАСКА МАСЛЯНЫМИ СОСТАВАМИ РАНЕЕ ОКРАШЕННЫХ ПОВЕРХНОСТЕЙ СТАЛЬНЫХ ТРУБ ЗА 2 РАЗА | 100 М2 | 1384.48 | 0.52 | 0.35 | 124.75 | 9.9 | 1519.65 | 94.93 | 0.02
[5 empty] | К=1.2 | К=1.2 |  |  |  | К=1.2 | К=1.2
|  | РАЗРЯД=3, МЕЖР.КОЭФФ.=0.8599 ОХРиОПР=83.83%, План=45.82% | 0.008 | 11.08 |  |  | 1 | 0.08 | 12.16 | 0.76
39 | Е62-35-2 | ОКРАСКА МАСЛЯНЫМИ СОСТАВАМИ РАНЕЕ ОКРАШЕННЫХ ПОВЕРХНОСТЕЙ РАДИАТОРОВ И РЕБРИСТЫХ ТРУБ ОТОПЛЕНИЯ ЗА 2 РАЗА | 100 М2 | 1247.94 | 0.52 | 0.35 | 124.75 | 9.9 | 1383.11 | 79.13 | 0.02
[5 empty] | К=1.2 | К=1.2 |  |  |  | К=1.2 | К=1.2
|  | РАЗРЯД=3.5, МЕЖР.КОЭФФ.=0.9299 ОХРиОПР=83.83%, План=45.82% | 0.0127 | 15.85 | 0.01 |  | 1.58 | 0.13 | 17.57 | 1
40 | Е65-73-1 | СМЕНА ЖАЛЮЗИЙНЫХ РЕШЕТОК | 100 ШТ. | 897.82 | 0.52 | 0.35 | 28.89 | 2.29 | 929.52 | 56.93 | 0.02
[5 empty] | К=1.2 | К=1.2 |  |  |  | К=1.2 | К=1.2
|  | РАЗРЯД=3.5, МЕЖР.КОЭФФ.=0.9299 ОХРиОПР=68.61%, План=43.58% | 0.01 | 8.98 | 0.01 |  | 0.29 | 0.02 | 9.3 | 0.57
41 | 2/40-29/65 | РЕШЕТКА ПЛАСТМАССОВАЯ Д 20 Х 30 СМ | ШТ. |  |  |  | 6.02 | 0.48 | 6.5
|  |  | 1 |  |  |  | 6.02 | 0.48 | 6.5
42 | Е56-36-1 | УСТАНОВКА ОТБОЙНОЙ ДОСКИ | 100 М | 293.44 | 6.16 | 4.2 | 308.58 | 25.04 | 633.22 | 16.79 | 0.29
[5 empty] | К=1.2 | К=1.2 |  |  |  | К=1.2 | К=1.2
|  | РАЗРЯД=4.3, МЕЖР.КОЭФФ.=1.0306 ОХРиОПР=83.83%, План=45.82% Примечание: ПРИМ | 0.06 | 17.61 | 0.37 | 0.25 | 18.51 | 1.5 | 37.99 | 1.01 | 0.02
43 | 2/50-30-5-5/30Д | ОТБОЙНАЯ ДОСКА ДЛЯ ЗАЩИТЫ СТЕН | М |  |  |  | 15 | 1.19 | 16.19
|  |  | 6 |  |  |  | 90 | 7.14 | 97.14
44 | Е69-51-1 | УСТАНОВКА ПРОБОК В КИРПИЧНЫХ СТЕНАХ | 100 ПРОБОК | 267.24 |  |  | 4.87 | 0.39 | 272.5 | 18.32
[5 empty] | К=1.2 | К=1.2 |  |  |  | К=1.2 | К=1.2
|  | РАЗРЯД=3, МЕЖР.КОЭФФ.=0.8599 ОХРиОПР=83.83%, План=45.82% | 0.12 | 32.07 |  |  | 0.58 | 0.05 | 32.7 | 2.2
45 | 1/10-240-30-50/20 | ДЮБЕЛЬ С ШУРУПОМ ДЛЯ БЫСТРОГО МОНТАЖА 6 Х 60 | 100 ШТ. |  |  |  | 4.93 | 0.39 | 5.32
|  |  | 0.12 |  |  |  | 0.59 | 0.05 | 0.64
46 | Е57-3-1 | РАЗБОРКА ДЕРЕВЯННЫХ ПЛИНТУСОВ И ИЗ ПЛАСТМАССОВЫХ МАТЕРИАЛОВ | 100 М РАЗБИРАЕМОГО ПЛИНТУСА | 50.75 |  |  |  |  | 50.75 | 3.48
[5 empty] | К=1.2 | К=1.2 |  |  |  | К=1.2 | К=1.2
|  | РАЗРЯД=3, МЕЖР.КОЭФФ.=0.8599 ОХРиОПР=83.83%, План=45.82% | 0.17 | 8.63 |  |  |  |  | 8.63 | 0.59
47 | Е57-2-5 | РАЗБОРКА ПОКРЫТИЙ ПОЛОВ ИЗ ЛИНОЛЕУМА И РЕЛИНА | 100 М2 РАЗБИРАЕМОГО ПОКРЫТИЯ | 199.33 | 8.21 | 5.6 |  |  | 207.54 | 13.67 | 0.38
[5 empty] | К=1.2 | К=1.2 |  |  |  | К=1.2 | К=1.2
|  | РАЗРЯД=3, МЕЖР.КОЭФФ.=0.8599 ОХРиОПР=83.83%, План=45.82% | 0.149 | 29.7 | 1.22 | 0.83 |  |  | 30.92 | 2.04 | 0.06
48 | Е57-2-2 | РАЗБОРКА ПОКРЫТИЙ ПОЛОВ ИЗ ЩИТОВОГО ПАРКЕТА | 100 М2 РАЗБИРАЕМОГО ПОКРЫТИЯ | 710.35 | 42.35 | 28.87 |  |  | 752.7 | 48.71 | 1.98
[5 empty] | К=1.2 | К=1.2 |  |  |  | К=1.2 | К=1.2
|  | РАЗРЯД=3, МЕЖР.КОЭФФ.=0.8599 ОХРиОПР=83.83%, План=45.82% | 0.149 | 105.84 | 6.31 | 4.3 |  |  | 112.15 | 7.26 | 0.3
49 | Е57-34-4 | ДОПОЛНИТЕЛЬНОЕ КРЕПЛЕНИЕ ДОЩАТЫХ ПОЛОВ ПРИ КОЛИЧЕСТВЕ САМОРЕЗОВ ДО 20 ШТУК НА 1 М2 | 100 М2 | 455.57 |  |  | 10.08 | 0.81 | 466.46 | 29.33
[5 empty] | К=1.2 | К=1.2 |  |  |  | К=1.2 | К=1.2
|  | РАЗРЯД=3.4, МЕЖР.КОЭФФ.=0.9159 ОХРиОПР=83.83%, План=45.82% | 0.149 | 67.88 |  |  | 1.5 | 0.12 | 69.5 | 4.37
50 | 1/10-240-55-20/65 | САМОРЕЗЫ 4,2 Х 70 ММ | ШТ. |  |  |  | 0.03 |  | 0.03
|  |  | 223 |  |  |  | 6.69 |  | 6.69
51 | Е57-20-5 | УСТРОЙСТВО ОСНОВАНИЙ ПОД ПОКРЫТИЕ ПОЛА ПЛОЩАДЬЮ ДО 20 М2 ИЗ ФАНЕРЫ | 100 М2 ОСНОВАНИЯ | 911.07 | 6.94 | 4.73 | 1975.05 | 156.94 | 3050 | 55.27 | 0.32
[5 empty] | К=1.2 | К=1.2 |  |  |  | К=1.2 | К=1.2
|  | РАЗРЯД=3.8, МЕЖР.КОЭФФ.=0.9719 ОХРиОПР=83.83%, План=45.82% | 0.149 | 135.75 | 1.03 | 0.7 | 294.28 | 23.38 | 454.44 | 8.24 | 0.05
52 | 1/10-100-40-5/113Ф | ФАНЕРА ОБЩЕГО НАЗНАЧЕНИЯ, 1525 Х 1525 ММ, ТОЛЩИНОЙ 12 ММ | М2 |  |  |  | 18 | 1.43 | 19.43
|  |  | 15.198 |  |  |  | 273.56 | 21.73 | 295.29
53 | 1/10-240-55-20/24 | САМОРЕЗ ДЛЯ ГИПСОКАРТОНА 3,5 Х 51 ММ | 1000 ШТ. |  |  |  | 16.92 | 1.34 | 18.26
|  |  | 0.372 |  |  |  | 6.29 | 0.5 | 6.79
54 | Е11-36-7 | УСТРОЙСТВО ГОМОГЕННОГО ПОКРЫТИЯ НА КЛЕЕ СО СВАРИВАНИЕМ ПОЛОТНИЩ В СТЫКАХ | 100 М2 | 1008.07 | 29.22 | 15.92 | 152.64 | 11.91 | 1201.84 | 60.29 | 1.09
[5 empty] | К=1.2 | К=1.2 |  |  |  | К=1.2 | К=1.2
|  | РАЗРЯД=3.9, МЕЖР.КОЭФФ.=0.9859 ОХРиОПР=83.83%, План=45.82% | 0.149 | 150.2 | 4.35 | 2.37 | 22.74 | 1.77 | 179.06 | 8.98 | 0.16
55 | 1/10-125-20/330 | ПОКРЫТИЕ НАПОЛЬНОЕ РУЛОННОЕ ГОМОГЕННОЕ ПОЛИВИНИЛХЛОРИДНОЕ ДЛЯ ЖИЛЫХ, ОБЩЕСТВЕННЫХ И ПРОИЗВОДСТВЕННЫХ ОБЪЕКТОВ С ПОЛИУРЕТАНОВЫМ УСИЛЕНИЕМ, ТОЛЩИНОЙ 2 ММ, КЛАСС ИЗНОСОСТОЙКОСТИ P (EN 649), С МРАМОРНЫМ РИСУНКОМ | М2 |  |  |  | 27.72 | 2.2 | 29.92
|  |  | 15.7344 |  |  |  | 436.16 | 34.62 | 470.78
56 | 1/10-230-35/396 | КЛЕЙ | КГ |  |  |  | 9.95 | 0.79 | 10.74
|  |  | 7.45 |  |  |  | 74.13 | 5.89 | 80.02
57 | Е11-40-9 | УСТРОЙСТВО ПЛИНТУСОВ ПОЛИВИНИЛХЛОРИДНЫХ С КРЕПЛЕНИЕМ ШУРУПАМИ (КИРПИЧНЫЕ СТЕНЫ) | 100 М ПЛИНТУСОВ | 308.4 | 12.72 |  | 14.58 | 1.18 | 336.88 | 20.81
[5 empty] | К=1.2 | К=1.2 |  |  |  | К=1.2 | К=1.2
|  | РАЗРЯД=3.1, МЕЖР.КОЭФФ.=0.8739 ОХРиОПР=83.83%, План=45.82% | 0.17 | 52.43 | 2.16 |  | 2.48 | 0.2 | 57.27 | 3.54
58 | 2/40-25-15/5 | ПЛИНТУС ДЛЯ ПОЛОВ ИЗ ПЛАСТИКАТА | М |  |  |  | 1.25 | 0.1 | 1.35
|  |  | 17.17 |  |  |  | 21.46 | 1.72 | 23.18
59 | 2/40-30/31 | УГОЛ НАРУЖНЫЙ ПЛИНТУСА ПОЛИВИНИЛХЛОРИДНОГО | ШТ. |  |  |  | 0.52 | 0.04 | 0.56
|  |  | 5 |  |  |  | 2.6 | 0.2 | 2.8
60 | 2/40-30/32 | УГОЛ ВНУТРЕННИЙ ПЛИНТУСА ПОЛИВИНИЛХЛОРИДНОГО | ШТ. |  |  |  | 0.32 | 0.03 | 0.35
|  |  | 7 |  |  |  | 2.24 | 0.21 | 2.45
61 | 2/40-30/33 | СОЕДЕНИТЕЛЬ ПЛИНТУСА ПОЛИВИНИЛХЛОРИДНОГО | ШТ. |  |  |  | 0.25 | 0.02 | 0.27
|  |  | 4 |  |  |  | 1 | 0.08 | 1.08
62 | 2/40-30/34 | ЗАГЛУШКА ПЛИНТУСА ПОЛИВИНИЛХЛОРИДНОГО | ШТ. |  |  |  | 0.2 | 0.02 | 0.22
|  |  | 4 |  |  |  | 0.8 | 0.08 | 0.88
63 | Е11-71-1 | УСТАНОВКА ПОРОГОВ АЛЮМИНИЕВЫХ С КРЕПЛЕНИЕМ ШУРУПАМИ | 100 М | 163.63 | 8.87 |  | 3.79 | 0.3 | 176.59 | 9.65
[5 empty] | К=1.2 | К=1.2 |  |  |  | К=1.2 | К=1.2
|  | РАЗРЯД=4, МЕЖР.КОЭФФ.=1.0 ОХРиОПР=83.83%, План=45.82% | 0.0225 | 3.68 | 0.2 |  | 0.09 | 0.01 | 3.98 | 0.22
64 | 1/10-115-25/160 | ПЛАНКА ПРИМЫКАНИЯ МЕТАЛЛИЧЕСКАЯ | М |  |  |  | 10.32 | 0.82 | 11.14
|  |  | 2.7 |  |  |  | 27.86 | 2.21 | 30.07
65 | Е67-7-5 | ДЕМОНТАЖ СВЕТИЛЬНИКОВ ДЛЯ ЛЮМИНЕСЦЕНТНЫХ ЛАМП | 100 ШТ. | 338.57 | 4.1 | 2.8 |  |  | 342.67 | 21.47 | 0.19
[5 empty] | К=1.2 | К=1.2 |  |  |  | К=1.2 | К=1.2
|  | РАЗРЯД=3.5, МЕЖР.КОЭФФ.=0.9299 ОХРиОПР=61.01%, План=35.49% | 0.02 | 6.77 | 0.08 | 0.06 |  |  | 6.85 | 0.43
66 | Е67-7-1 | ДЕМОНТАЖ ВЫКЛЮЧАТЕЛЕЙ И РОЗЕТОК | 100 ШТ. | 119.42 |  |  |  |  | 119.42 | 7.57
[5 empty] | К=1.2 | К=1.2 |  |  |  | К=1.2 | К=1.2
|  | РАЗРЯД=3.5, МЕЖР.КОЭФФ.=0.9299 ОХРиОПР=61.01%, План=35.49% | 0.04 | 4.78 |  |  |  |  | 4.78 | 0.3
67 | Ц8-423-2 | ДЕМОНТАЖ КАБЕЛЬ-КАНАЛЫ ПВХ, СЕЧЕНИЕ ДО 25 Х 25 ММ | 100 М | 102.64 | 0.68 |  |  |  | 103.32 | 6.05
[5 empty] | К=0.3*1.2 | К=0.3*1.2 | К=0 | К=0 |  | К=0.3*1.2 | К=0.3*1.2
|  | РАЗРЯД=4, МЕЖР.КОЭФФ.=1.0 ОХРиОПР=61.01%, План=35.49% | 0.1632 | 16.75 | 0.11 |  |  |  | 16.86 | 0.99
68 | Ц10-668-1 | ДЕМОНТАЖ ИЗВЕЩАТЕЛИ ПС АВТОМАТИЧЕСКИЕ: ТЕПЛОВОЙ ЭЛЕКТРОКОНТАКТНЫЙ, МАГНИТОКОНТАКТНЫЙ В НОРМАЛЬНОМ ИСПОЛНЕНИИ (С СОХРАНЕНИЕМ) | ШТ. | 14.1 | 0.03 |  |  |  | 14.13 | 0.81
[5 empty] | К=0.8*1.2 | К=0.8*1.2 | К=0 | К=0 |  | К=0.8*1.2 | К=0.8*1.2
|  | РАЗРЯД=4.3, МЕЖР.КОЭФФ.=1.0306 ОХРиОПР=39.37%, План=32.65% | 2 | 28.2 | 0.06 |  |  |  | 28.26 | 1.62
69 | Ц10-668-1 | ИЗВЕЩАТЕЛИ ПС АВТОМАТИЧЕСКИЕ: ТЕПЛОВОЙ ЭЛЕКТРОКОНТАКТНЫЙ, МАГНИТОКОНТАКТНЫЙ В НОРМАЛЬНОМ ИСПОЛНЕНИИ (МАТЕРИАЛ ОТ РАЗБОРКИ) | ШТ. | 17.62 | 0.04 |  | 0.6 | 0.04 | 18.3 | 1.01
[5 empty] | К=1.2 | К=1.2 |  |  |  | К=1.2 | К=1.2
|  | РАЗРЯД=4.3, МЕЖР.КОЭФФ.=1.0306 ОХРиОПР=39.37%, План=32.65% | 2 | 35.24 | 0.08 |  | 1.2 | 0.08 | 36.6 | 2.02
70 | Ц8-607-4 | СВЕТИЛЬНИК С ЛЮМИНЕСЦЕНТНЫМИ ЛАМПАМИ, УСТАНАВЛИВАЕМЫЙ В ПОДВЕСНЫХ ПОТОЛКАХ ТИПА "АРМСТРОНГ", БЕЗ ДОПОЛНИТЕЛЬНОГО КРЕПЛЕНИЯ, КОЛИЧЕСТВО ЛАМП 1 | 100 ШТ. | 3292.14 | 18.56 |  | 214.96 | 11.54 | 3537.2 | 194.11
[5 empty] | К=1.2 | К=1.2 |  |  |  | К=1.2 | К=1.2
|  | РАЗРЯД=4, МЕЖР.КОЭФФ.=1.0 ОХРиОПР=61.01%, План=35.49% | 0.03 | 98.76 | 0.56 |  | 6.45 | 0.35 | 106.12 | 5.82
71 | 5/30-30-4-3-2-112/103001 | СВЕТИЛЬНИК СВЕТОДИОДНЫЙ ПОТОЛОЧНЫЙ ДЛЯ ОБЩЕСТВЕННЫХ ЗДАНИЙ | ШТ. |  |  |  | 71.34 | 3.8 | 75.14
|  |  | 3 |  |  |  | 214.02 | 11.4 | 225.42
72 | Ц8-424-1 | КАБЕЛЬ ДВУХ-ЧЕТЫРЕХЖИЛЬНЫЙ СЕЧЕНИЕМ ЖИЛЫ ДО 6 ММ2 В ГОТОВЫХ БОРОЗДАХ (ШТРАБАХ) С УСТАНОВКОЙ ОТВЕТВИТЕЛЬНЫХ КОРОБОК | 100 М | 997.45 | 14.11 | 0.74 | 80.86 | 4.42 | 1096.84 | 58.81 | 0.04
[5 empty] | К=1.2 | К=1.2 |  |  |  | К=1.2 | К=1.2
|  | РАЗРЯД=4, МЕЖР.КОЭФФ.=1.0 ОХРиОПР=61.01%, План=35.49% | 0.2 | 199.49 | 2.82 | 0.15 | 16.17 | 0.88 | 219.36 | 11.76 | 0.01
73 | Ц8-910-1 | КАБЕЛЬ ТРЕХ-ПЯТИЖИЛЬНЫЙ СЕЧЕНИЕМ ЖИЛЫ ДО 16 ММ2 ПО СТРОИТЕЛЬНЫМ КОНСТРУКЦИЯМ (СТЕНАМ, ПОТОЛКАМ) С УСТАНОВКОЙ ОТВЕТВИТЕЛЬНЫХ КОРОБОК, КРЕПЛЕНИЕ ПОЛОСКАМИ | 100 М | 870.94 | 50.6 | 11.82 | 37.19 | 2.02 | 960.75 | 55.22 | 0.62
[5 empty] | К=1.2 | К=1.2 |  |  |  | К=1.2 | К=1.2
|  | РАЗРЯД=3.5, МЕЖР.КОЭФФ.=0.9299 ОХРиОПР=61.01%, План=35.49% | 1 | 870.94 | 50.6 | 11.82 | 37.19 | 2.02 | 960.75 | 55.22 | 0.62
74 | 5/10-10-10-10-1/14 | КАБЕЛЬ СИЛОВОЙ МАРКИ ВВГНГ-LS 3 Х 1,5-0,66 С МЕДНЫМИ ЖИЛАМИ, ИЗОЛЯЦИЯ И ОБОЛОЧКА ИЗ ПОЛИВИНИЛХЛОРИДНОГО ПЛАСТИКАТА, НЕ РАСПРОСТРАНЯЮЩИЙ ГОРЕНИЕ, С НИЗКИМ ДЫМО- И ГАЗОВЫДЕЛЕНИЕМ, БЕЗ ЗАЩИТНОГО ПОКРОВА, С ТРЕМЯ ЖИЛАМИ СЕЧЕНИЕМ 1,5 ММ2, НА НАПРЯЖЕНИЕ 0,66 КВ | 1000 М |  |  |  | 2088.81 | 111.12 | 2199.93
|  |  | 0.05 |  |  |  | 104.44 | 5.56 | 110
75 | 5/10-10-10-10-1/15 | КАБЕЛЬ СИЛОВОЙ МАРКИ ВВГНГ-LS 3 Х 2,5-0,66 С МЕДНЫМИ ЖИЛАМИ, ИЗОЛЯЦИЯ И ОБОЛОЧКА ИЗ ПОЛИВИНИЛХЛОРИДНОГО ПЛАСТИКАТА, НЕ РАСПРОСТРАНЯЮЩИЙ ГОРЕНИЕ, С НИЗКИМ ДЫМО- И ГАЗОВЫДЕЛЕНИЕМ, БЕЗ ЗАЩИТНОГО ПОКРОВА, С ТРЕМЯ ЖИЛАМИ СЕЧЕНИЕМ 2,5 ММ2, НА НАПРЯЖЕНИЕ 0,66 КВ | 1000 М |  |  |  | 3156.97 | 167.95 | 3324.92
|  |  | 0.03 |  |  |  | 94.71 | 5.04 | 99.75
76 | 5/10-10-80-6/4 | КАБЕЛЬ МАРКИ U/UTP CAT 5E PE (ANC) 4 X 2 X 0,52, СОДЕРЖАЩИЙ 4 ПАРЫ ТОКОПРОВОДЯЩИХ МЕДНЫХ ЖИЛ ДИАМЕТРОМ 0,52 ММ В ИЗОЛЯЦИИ ИЗ ПОЛИЭТИЛЕНА, СКРУЧЕННЫХ В СЕРДЕЧНИК, В ОБОЛОЧКЕ ИЗ СВЕТОСТАБИЛИЗИРОВАННОГО ПОЛИЭТИЛЕНА | М |  |  |  | 1.49 | 0.08 | 1.57
|  |  | 0.04 |  |  |  | 0.06 |  | 0.06
77 | 5/20-40-4/5 | КОРОБКА МОНТАЖНАЯ ОТКРЫТОЙ УСТАНОВКИ ДЛЯ РАЗВОДКИ ПРОВОДОВ КМ-209 | ШТ. |  |  |  | 2.62 | 0.14 | 2.76
|  |  | 2 |  |  |  | 5.24 | 0.28 | 5.52
78 | 5/20-30-1-4/12 | СОЕДИНИТЕЛЬНЫЙ ИЗОЛИРУЮЩИЙ ЗАЖИМ СИЗ-4 | 100 ШТ. |  |  |  | 16.7 | 0.89 | 17.59
|  |  | 0.74 |  |  |  | 12.36 | 0.66 | 13.02
79 | 5/20-30-3/1 | ЗАКРЕП ТМ-2 | 100 ШТ. |  |  |  | 1.15 | 0.06 | 1.21
|  |  | 2.56 |  |  |  | 2.94 | 0.15 | 3.09
80 | Е69-5-2 | ПРОБИВКА БОРОЗД В КИРПИЧНЫХ СТЕНАХ ДЛЯ УСТРОЙСТВА ЭЛЕКТРОПРОВОДКИ | 100 М | 355.09 | 12.43 |  |  |  | 367.52 | 24.35
[5 empty] | К=1.2 | К=1.2 |  |  |  | К=1.2 | К=1.2
|  | РАЗРЯД=3, МЕЖР.КОЭФФ.=0.8599 ОХРиОПР=83.83%, План=45.82% | 0.2 | 71.02 | 2.49 |  |  |  | 73.51 | 4.87
81 | Е69-18-4 | ЗАДЕЛКА БОРОЗД В БЕТОННЫХ СТЕНАХ ШИРИНОЙ ДО 50 ММ, ГЛУБИНОЙ ДО 20 ММ | 100 М | 504.14 | 3.66 | 2.8 | 75.65 | 5.99 | 589.44 | 28.56 | 0.19
[5 empty] | К=1.2 | К=1.2 |  |  |  | К=1.2 | К=1.2
|  | РАЗРЯД=4.4, МЕЖР.КОЭФФ.=1.0408 ОХРиОПР=83.83%, План=45.82% | 0.2 | 100.83 | 0.73 | 0.56 | 15.13 | 1.2 | 117.89 | 5.71 | 0.04
82 | Е69-4-1 | ПРОБИВКА ГНЕЗД В КИРПИЧНЫХ СТЕНАХ РАЗМЕРОМ СТОРОН 130 ММ | 100 ГНЕЗД | 546 | 23.5 |  |  |  | 569.5 | 34.62
[5 empty] | К=1.2 | К=1.2 |  |  |  | К=1.2 | К=1.2
|  | РАЗРЯД=3.5, МЕЖР.КОЭФФ.=0.9299 ОХРиОПР=83.83%, План=45.82% | 0.12 | 65.52 | 2.82 |  |  |  | 68.34 | 4.15
83 | Ц8-591-502 | ВЫКЛЮЧАТЕЛЬ ДВУХКЛАВИШНЫЙ УТОПЛЕННОГО ТИПА ПРИ СКРЫТОЙ ПРОВОДКЕ С КРЕПЛЕНИЕМ НА РАСПОРНЫЙ ДЮБЕЛЬ | 100 ШТ. | 694.89 | 9.07 | 1.92 | 22.62 | 1.29 | 727.87 | 38.99 | 0.1
[5 empty] | К=1.2 | К=1.2 |  |  |  | К=1.2 | К=1.2
|  | РАЗРЯД=4.5, МЕЖР.КОЭФФ.=1.0509 ОХРиОПР=61.01%, План=35.49% | 0.01 | 6.95 | 0.09 | 0.02 | 0.23 | 0.01 | 7.28 | 0.39
84 | 5/30-30-4-1-1/6 | ВЫКЛЮЧАТЕЛЬ УСТАНОВОЧНЫЙ ДВУХКЛАВИШНЫЙ ДЛЯ СКРЫТОЙ УСТАНОВКИ С54-001 | ШТ. |  |  |  | 3.45 | 0.18 | 3.63
|  |  | 1 |  |  |  | 3.45 | 0.18 | 3.63
85 | 5/20-40-4/6 | КОРОБКА МОНТАЖНАЯ СКРЫТОЙ УСТАНОВКИ ПОД РОЗЕТКИ И ВЫКЛЮЧАТЕЛИ К-210 | ШТ. |  |  |  | 1.23 | 0.07 | 1.3
|  |  | 1 |  |  |  | 1.23 | 0.07 | 1.3
86 | Ц8-591-902 | РОЗЕТКА ШТЕПСЕЛЬНАЯ УТОПЛЕННОГО ТИПА ПРИ СКРЫТОЙ ПРОВОДКЕ С КРЕПЛЕНИЕМ НА РАСПОРНЫЕ ДЮБЕЛЯ | 100 ШТ. | 807.82 | 9.07 | 1.92 | 30.64 | 1.72 | 849.25 | 45.32 | 0.1
[5 empty] | К=1.2 | К=1.2 |  |  |  | К=1.2 | К=1.2
|  | РАЗРЯД=4.5, МЕЖР.КОЭФФ.=1.0509 ОХРиОПР=61.01%, План=35.49% | 0.11 | 88.86 | 1 | 0.21 | 3.37 | 0.19 | 93.42 | 4.99 | 0.01
87 | 5/30-30-4-1-2-2/38 | РОЗЕТКА ШТЕПСЕЛЬНАЯ РС16-529 С ЗАЗЕМЛЯЮЩИМ КОНТАКТОМ СКРЫТОЙ УСТАНОВКИ | ШТ. |  |  |  | 4.41 | 0.23 | 4.64
|  |  | 10 |  |  |  | 44.1 | 2.3 | 46.4
88 | 5/30-30-4-1-2-2/44 | РОЗЕТКА РК216-010 КОМПЬЮТЕРНАЯ ДВУХМЕСТНАЯ СКРЫТОЙ УСТАНОВКИ | ШТ. |  |  |  | 17.34 | 0.92 | 18.26
|  |  | 1 |  |  |  | 17.34 | 0.92 | 18.26
89 | 5/20-40-4/6 | КОРОБКА МОНТАЖНАЯ СКРЫТОЙ УСТАНОВКИ ПОД РОЗЕТКИ И ВЫКЛЮЧАТЕЛИ К-210 | ШТ. |  |  |  | 1.23 | 0.07 | 1.3
|  |  | 11 |  |  |  | 13.53 | 0.77 | 14.3
90 | Ц8-526-1 | АВТОМАТ ОДНО-, ДВУХ-, ТРЕХПОЛЮСНЫЙ, УСТАНАВЛИВАЕМЫЙ НА КОНСТРУКЦИИ НА СТЕНЕ ИЛИ КОЛОННЕ, ТОК ДО 25 А | ШТ. | 33.04 | 1.14 | 0.1 | 25.06 | 1.38 | 60.62 | 1.87
[5 empty] | К=1.2 | К=1.2 |  |  |  | К=1.2 | К=1.2
|  | РАЗРЯД=4.4, МЕЖР.КОЭФФ.=1.0408 ОХРиОПР=61.01%, План=35.49% | 2 | 66.08 | 2.28 | 0.2 | 50.12 | 2.76 | 121.24 | 3.74
91 | 5/30-30-1-6-1/26 | АВТОМАТИЧЕСКИЙ ВЫКЛЮЧАТЕЛЬ 16А | ШТ. |  |  |  | 5.95 | 0.32 | 6.27
|  |  | 2 |  |  |  | 11.9 | 0.64 | 12.54
92 | ПРИМЕЧАНИЕ: | СТРОИТЕЛЬНЫЕ ОТХОДЫ
93 | Е51-7-1 | ПОГРУЗКА ВРУЧНУЮ СПОДРУЧНЫХ И НАВАЛОЧНЫХ ГРУЗОВ (ОТХОДОВ) | Т | 10.5 |  |  |  |  | 10.5 | 0.72
[5 empty] | К=1.2 | К=1.2 |  |  |  | К=1.2 | К=1.2
|  | РАЗРЯД=3, МЕЖР.КОЭФФ.=0.8599 ОХРиОПР=83.83%, План=45.82% | 1.3031 | 13.68 |  |  |  |  | 13.68 | 0.94
94 | Е69-42-3 | ПЕРЕНОСКА НЕСПОДРУЧНЫХ ГРУЗОВ НА ПЕРВЫЕ 10 М | Т | 29.23 |  |  |  |  | 29.23 | 2
[5 empty] | К=1.2 | К=1.2 |  |  |  | К=1.2 | К=1.2
|  | РАЗРЯД=3, МЕЖР.КОЭФФ.=0.8599 ОХРиОПР=83.83%, План=45.82% | 1.3031 | 38.09 |  |  |  |  | 38.09 | 2.61
95 | Е69-42-9 | НА КАЖДЫЕ СЛЕДУЮЩИЕ 10 М ПЕРЕНОСА ДОБАВЛЯТЬ К НОРМЕ Е69-42-3 | Т | 11.03 |  |  |  |  | 11.03 | 0.76
[5 empty] | К=1.2 | К=1.2 |  |  |  | К=1.2 | К=1.2
|  | РАЗРЯД=3, МЕЖР.КОЭФФ.=0.8599 ОХРиОПР=83.83%, План=45.82% | 1.3031 | 14.37 |  |  |  |  | 14.37 | 0.99
96 | С310-30.1 | ПЕРЕВОЗКА ДО 30 КМ,КЛАСС ГРУЗА I | Т |  |  |  |  | 13.14 | 13.14
| перевозка |  | 1.3031 |  |  |  |  | 17.12 | 17.12
97 | С999-9900.72 | СТОИМОСТЬ ПРИЕМА И ПЕРЕРАБОТКИ ОТХОДОВ, ПОЛИГОН "ТРОСТЕНЕЦКИЙ" (14КМ. МОГИЛЕВСКОГО ШОССЕ) | Т |  |  |  | 14.45 |  | 14.45
| прием отходов |  | 1.3031 |  |  |  | 18.83 |  | 18.83
|  | ИТОГО ПО РАЗДЕЛУ Ж1 |  | 5071.21 | 109.97 | 31.03 | 4307.97 | 341.88 | 9831.03 | 312.84 | 1.93
|  | ОХР и ОПР | [6 empty] | 3934.58
|  | ПЛАНОВАЯ ПРИБЫЛЬ | [6 empty] | 2187.56
|  | ИТОГО С ОХР/ОПР И ПЛАНОВОЙ ПРИБЫЛЬЮ | [6 empty] | 15953.17
| Ж2 | 2-Й ЭТАЖ, ПОМЕЩЕНИЕ №22А (СКЛАД)
98 | Е34-140-1 | УСТРОЙСТВО ПОДВЕСНОГО ПОТОЛКА НА МЕТАЛЛИЧЕСКОМ КАРКАСЕ С ЗАПОЛНЕНИЕМ ПЛИТАМИ МИНЕРАЛОВОЛОКНИСТЫМИ С ЯЧЕЙКОЙ 600 Х 600 ММ | 100 М2 ПОВЕРХНОСТИ ПОТОЛКА | 2044.15 | 3.08 |  | 4.2 | 0.33 | 2051.76 | 120.53
[5 empty] | К=1.2 | К=1.2 |  |  |  | К=1.2 | К=1.2
|  | РАЗРЯД=3.8, МЕЖР.КОЭФФ.=0.9719 ОХРиОПР=83.83%, План=45.82% | 0.5 | 1022.08 | 1.54 |  | 2.1 | 0.17 | 1025.89 | 60.27
99 | 1/10-230-95/50 | ПЛИТА ПОТОЛОЧНАЯ ТИПА "ARMSTRONG", РАЗМЕРОМ 600 Х 600 ММ | М2 |  |  |  | 16.16 | 1.28 | 17.44
|  |  | 51.48 |  |  |  | 831.92 | 65.89 | 897.81
100 | 1/10-240-60/5 | АНКЕР ЛАТУННЫЙ М8 | ШТ. |  |  |  | 0.51 | 0.04 | 0.55
|  |  | 35 |  |  |  | 17.85 | 1.4 | 19.25
101 | 1/10-230-55-20/25 | ПРОФИЛЬ Т24 БЕЛЫЙ МАТОВЫЙ, ДЛИНОЙ 1,2 М | 100 М |  |  |  | 239.74 | 19.04 | 258.78
|  |  | 0.835 |  |  |  | 200.18 | 15.9 | 216.08
102 | 1/10-230-55-20/15 | ПОДВЕС РЕГУЛИРУЕМЫЙ С ЗАЖИМОМ | ШТ. |  |  |  | 0.26 | 0.02 | 0.28
|  |  | 35 |  |  |  | 9.1 | 0.7 | 9.8
103 | 1/10-230-55-20/30 | ПРОФИЛЬ Т24 БЕЛЫЙ МАТОВЫЙ, ДЛИНОЙ 3,7 М | 100 М |  |  |  | 230.76 | 18.32 | 249.08
|  |  | 0.415 |  |  |  | 95.77 | 7.6 | 103.37
104 | 1/10-230-55-20/20 | ПРОФИЛЬ Т24 БЕЛЫЙ МАТОВЫЙ, ДЛИНОЙ 0,6 М | 100 М |  |  |  | 229.99 | 18.26 | 248.25
|  |  | 0.415 |  |  |  | 95.45 | 7.58 | 103.03
105 | Е34-140-3 | УСТАНОВКА УГЛОВОГО МОЛДИНГА | 100 М УГЛОВОГО МОЛДИНГА | 471.79 | 9.2 |  | 5.63 | 0.46 | 487.08 | 30.37
[5 empty] | К=1.2 | К=1.2 |  |  |  | К=1.2 | К=1.2
|  | РАЗРЯД=3.4, МЕЖР.КОЭФФ.=0.9159 ОХРиОПР=83.83%, План=45.82% | 0.288 | 135.88 | 2.65 |  | 1.62 | 0.13 | 140.28 | 8.75
106 | 1/10-240-30-30/354 | ДЮБЕЛЬ-ГВОЗДЬ МОНТАЖНЫЙ 6 Х 40 ММ | 100 ШТ. |  |  |  | 3.36 | 0.27 | 3.63
|  |  | 0.52 |  |  |  | 1.75 | 0.14 | 1.89
107 | 1/10-230-55-20/155 | УГОЛОК БЕЛЫЙ СТАЛЬНОЙ, РАЗМЕРОМ 19 Х 24 ММ, ДЛИНОЙ 3 М | 100 М |  |  |  | 102.08 | 8.11 | 110.19
|  |  | 0.2966 |  |  |  | 30.28 | 2.41 | 32.69
108 | Е15-310-1 | ДЕМОНТАЖ F-ОБРАЗНОГО ПРОФИЛЯ НА ОТКОСАХ ИЗ ПВХ | 100 М | 47.76 | 0.01 |  |  |  | 47.77 | 2.73
[5 empty] | К=0.3*1.2 | К=0.3*1.2 | К=0 | К=0 |  | К=0.3*1.2 | К=0.3*1.2
|  | РАЗРЯД=4.3, МЕЖР.КОЭФФ.=1.0306 ОХРиОПР=83.83%, План=45.82% | 0.189 | 9.03 |  |  |  |  | 9.03 | 0.52
109 | Е15-310-1 | УСТАНОВКА F-ОБРАЗНОГО ПРОФИЛЯ НА ОТКОСАХ ИЗ ПВХ | 100 М | 159.2 | 0.04 |  |  |  | 159.24 | 9.11
[5 empty] | К=1.2 | К=1.2 |  |  |  | К=1.2 | К=1.2
|  | РАЗРЯД=4.3, МЕЖР.КОЭФФ.=1.0306 ОХРиОПР=83.83%, План=45.82% | 0.189 | 30.09 | 0.01 |  |  |  | 30.1 | 1.72
110 | 1/10-230-65-45-10/27П | ПЛАНКА ТОРЦЕВАЯ (F-ОБРАЗНЫЙ ПРОФИЛЬ) ПОЛИВИНИЛХЛОРИДНАЯ ДЛЯ ВНУТРЕННЕЙ ОТДЕЛКИ (ЦВЕТ БЕЛЫЙ) | М |  |  |  | 2.36 | 0.19 | 2.55
|  |  | 19.278 |  |  |  | 45.5 | 3.66 | 49.16
111 | Е46-44-3 | РАЗБОРКА ДЕРЕВЯННЫХ ЗАПОЛНЕНИЙ ПРОЕМОВ ДВЕРНЫХ И ВОРОТНЫХ | 100 М2 ПРОЕМОВ | 1515.41 | 119.78 | 81.65 |  |  | 1635.19 | 103.91 | 5.6
|  | РАЗРЯД=3, МЕЖР.КОЭФФ.=0.8599 ОХРиОПР=83.83%, План=45.82% | 0.0571 | 86.53 | 6.84 | 4.66 |  |  | 93.37 | 5.93 | 0.32
112 | Е46-22-1 | КЛАДКА ОТДЕЛЬНЫХ УЧАСТКОВ КИРПИЧНЫХ СТЕН И ЗАДЕЛКА ПРОЕМОВ В КИРПИЧНЫХ СТЕНАХ ПРИ ОБЪЕМЕ КЛАДКИ В ОДНОМ МЕСТЕ ДО 5 М3 | М3 | 275.32 | 7.52 | 5.14 | 272 | 21.27 | 576.11 | 17.46 | 0.35
[5 empty] | К=1.1 | К=1.1 |  |  |  | К=1.1 | К=1.1
|  | РАЗРЯД=3.5, МЕЖР.КОЭФФ.=0.9299 ОХРиОПР=83.83%, План=45.82% | 0.45 | 123.89 | 3.38 | 2.31 | 122.4 | 9.57 | 259.24 | 7.86 | 0.16
113 | 1/10-230-60-25/34 | РАСТВОРНАЯ СМЕСЬ СУХАЯ (РСС), КЛАДОЧНАЯ, ЦЕМЕНТНАЯ, ДЛЯ КИРПИЧА, КАМНЕЙ, БЛОКОВ, М150, F100/F75 | Т |  |  |  | 318.72 | 25.31 | 344.03
|  |  | 0.216 |  |  |  | 68.84 | 5.47 | 74.31
114 | Е9-343-2 | УСТАНОВКА МЕТАЛЛИЧЕСКИХ ДВЕРНЫХ БЛОКОВ В ОБЖИМНОЙ КОРОБКЕ В ПРОЕМАХ КИРПИЧНЫХ СТЕН ПРИ ПЛОЩАДИ ПРОЕМА ДО 2 М2 | 100 М2 ПРОЕМОВ | 2785.58 | 24.05 |  | 713.1 | 56.73 | 3579.46 | 191
[5 empty] | К=1.2 | К=1.2 |  |  |  | К=1.2 | К=1.2
|  | РАЗРЯД=3, МЕЖР.КОЭФФ.=0.8599 ОХРиОПР=58.54%, План=59.02% | 0.022 | 61.28 | 0.53 |  | 15.69 | 1.25 | 78.75 | 4.2
115 | 2/20-20-15-3-10/590 | БЛОК ДВЕРНОЙ ВНУТРЕННИЙ ВХОДНОЙ В ПОМЕЩЕНИЯ ОБЩЕСТВЕННЫХ, ПРОИЗВОДСТВЕННЫХ И ВСПОМОГАТЕЛЬНЫХ ЗДАНИЙ СТАЛЬНОЙ, ГЛУХОЙ, С ПОЛИМЕРНЫМ ПОКРЫТИЕМ (С ДОВОДЧИКОМ) ДВ3 С Г 21-15 | ШТ. |  |  |  | 1269.42 | 72.61 | 1342.03
|  |  | 1 |  |  |  | 1269.42 | 72.61 | 1342.03
116 | Е10-231-2 | ЗАПОЛНЕНИЕ ЗАЗОРА МЕЖДУ ДВЕРНОЙ КОРОБКОЙ И СТЕНОЙ МОНТАЖНОЙ ПЕНОЙ В БЕТОННЫХ И КИРПИЧНЫХ СТЕНАХ, ПРИ ПЛОЩАДИ ПРОЕМА СВЫШЕ 2 М2 | 100 М2 ПРОЕМОВ | 181.31 |  |  | 272.63 | 21.56 | 475.5 | 12.43
[5 empty] | К=1.2 | К=1.2 |  |  |  | К=1.2 | К=1.2
|  | РАЗРЯД=3, МЕЖР.КОЭФФ.=0.8599 ОХРиОПР=83.83%, План=45.82% | 0.022 | 3.99 |  |  | 6 | 0.47 | 10.46 | 0.27
117 | Е62-54-3 | СПЛОШНАЯ ОЧИСТКА ОШТУКАТУРЕННЫХ ПОВЕРХНОСТЕЙ ОТ МАСЛЯНЫХ КРАСОК | 100 М2 | 476.54 |  |  | 112.18 | 8.84 | 597.56 | 32.68
[5 empty] | К=1.2 | К=1.2 |  |  |  | К=1.2 | К=1.2
|  | РАЗРЯД=3, МЕЖР.КОЭФФ.=0.8599 ОХРиОПР=83.83%, План=45.82% | 0.449 | 213.97 |  |  | 50.37 | 3.97 | 268.31 | 14.67
118 | Е62-54-2 | СПЛОШНАЯ ОЧИСТКА ОШТУКАТУРЕННЫХ ПОВЕРХНОСТЕЙ ОТ КРАСОК КЛЕЕВЫХ ИЛИ КАЗЕИНОВЫХ | 100 М2 | 76.83 |  |  | 0.32 | 0.02 | 77.17 | 5.27
[5 empty] | К=1.2 | К=1.2 |  |  |  | К=1.2 | К=1.2
|  | РАЗРЯД=3, МЕЖР.КОЭФФ.=0.8599 ОХРиОПР=83.83%, План=45.82% | 0.299 | 22.97 |  |  | 0.1 | 0.01 | 23.08 | 1.58
119 | Е13-73-2 | ГРУНТОВАНИЕ ВНУТРЕННИХ ПОВЕРХНОСТЕЙ СТЕН | 100 М2 | 88.2 |  |  |  |  | 88.2 | 6.05
[5 empty] | К=1.2 | К=1.2 |  |  |  | К=1.2 | К=1.2
|  | РАЗРЯД=3, МЕЖР.КОЭФФ.=0.8599 ОХРиОПР=83.83%, План=45.82% | 0.748 | 65.97 |  |  |  |  | 65.97 | 4.53
120 | 1/10-230-15/560 | ГРУНТОВКА ПИГМЕНТИРОВАННАЯ С КВАРЦЕВЫМ ПЕСКОМ ПОД КОЛЕРОВКУ ДЛЯ УЛУЧШЕНИЯ СЦЕПЛЕНИЯ НА ГЛАДКИХ И УПЛОТНЕННЫХ МИНЕРАЛЬНЫХ ПОВЕРХНОСТЯХ ДЛЯ НАРУЖНЫХ (Н) И ВНУТРЕННИХ РАБОТ (В), ПОЛИМЕРНАЯ (П), ОДНОКОМПОНЕНТНАЯ (1), ВОДНО-ДИСПЕРСИОННАЯ (Д) | КГ |  |  |  | 4.01 | 0.32 | 4.33
|  |  | 22.44 |  |  |  | 89.98 | 7.18 | 97.16
121 | Е61-7-1 | РЕМОНТ ШТУКАТУРКИ ПРЯМОЛИНЕЙНЫХ ОТКОСОВ ВНУТРИ ЗДАНИЯ ПО КАМНЮ И БЕТОНУ ЦЕМЕНТНО-ИЗВЕСТКОВЫМ РАСТВОРОМ | 100 М2 | 7686.11 | 51.34 | 34.99 | 838.3 | 66.5 | 8642.25 | 459.67 | 2.4
[5 empty] | К=1.2 | К=1.2 |  |  |  | К=1.2 | К=1.2
|  | РАЗРЯД=3.9, МЕЖР.КОЭФФ.=0.9859 ОХРиОПР=83.83%, План=45.82% | 0.0103 | 79.17 | 0.53 | 0.36 | 8.63 | 0.68 | 89.01 | 4.73 | 0.02
122 | Е61-2-7 | РЕМОНТ ШТУКАТУРКИ ВНУТРЕННИХ СТЕН ПО КАМНЮ И БЕТОНУ ЦЕМЕНТНО-ИЗВЕСТКОВЫМ РАСТВОРОМ ПЛОЩАДЬЮ ДО 1 М2 ТОЛЩИНОЙ СЛОЯ ДО 20 ММ | 100 М2 | 4516.79 | 29.52 | 20.12 | 584.33 | 46.35 | 5176.99 | 274.02 | 1.38
[5 empty] | К=1.2 | К=1.2 |  |  |  | К=1.2 | К=1.2
|  | РАЗРЯД=3.8, МЕЖР.КОЭФФ.=0.9719 ОХРиОПР=83.83%, План=45.82% | 0.182 | 822.06 | 5.37 | 3.66 | 106.35 | 8.44 | 942.22 | 49.87 | 0.25
123 | Е26-96-1 | УСТАНОВКА ПЕРФОРИРОВАННЫХ АЛЮМИНИЕВЫХ УГОЛКОВ ДЛЯ ЗАЩИТЫ ВЫСТУПАЮЩИХ УГЛОВ | 100 М | 569.08 | 0.7 | 0.53 | 0.01 |  | 569.79 | 36.08 | 0.04
[5 empty] | К=1.2 | К=1.2 |  |  |  | К=1.2 | К=1.2
|  | РАЗРЯД=3.5, МЕЖР.КОЭФФ.=0.9299 ОХРиОПР=83.83%, План=45.82% | 0.143 | 81.38 | 0.1 | 0.08 |  |  | 81.48 | 5.16 | 0.01
124 | 1/10-230-55-20/170 | УГОЛОК ПЕРФОРИРОВАННЫЙ АЛЮМИНИЕВЫЙ, РАЗМЕРОМ 22 Х 22 ММ, ТОЛЩИНОЙ 0,27 ММ | М |  |  |  | 0.59 | 0.05 | 0.64
|  |  | 14.586 |  |  |  | 8.61 | 0.73 | 9.34
125 | 1/10-230-60-45-5/105 | РАСТВОРНАЯ СМЕСЬ СУХАЯ (РСС), ШТУКАТУРНАЯ, ДЛЯ ВНУТРЕННИХ РАБОТ (В), ГИПСОВАЯ, М50 | Т |  |  |  | 467.5 | 37.12 | 504.62
|  |  | 0.002 |  |  |  | 0.94 | 0.07 | 1.01
126 | Е61-1-4 | СПЛОШНОЕ ВЫРАВНИВАНИЕ ШТУКАТУРКИ СТЕН ПОЛИМЕРЦЕМЕНТНЫМ РАСТВОРОМ ПРИ ТОЛЩИНЕ НАМЕТА ДО 10 ММ | 100 М2 | 1217.09 | 30.8 | 21 | 699.31 | 55.39 | 2002.59 | 77.17 | 1.44
[5 empty] | К=1.2 | К=1.2 |  |  |  | К=1.2 | К=1.2
|  | РАЗРЯД=3.5, МЕЖР.КОЭФФ.=0.9299 ОХРиОПР=83.83%, План=45.82% | 0.5557 | 676.34 | 17.12 | 11.67 | 388.61 | 30.78 | 1112.85 | 42.88 | 0.8
127 | Е15-281-1 | НАНЕСЕНИЕ ЗАЩИТНО-ОТДЕЛОЧНОГО СОСТАВА КРУПНОЗЕРНИСТОГО (2-3 ММ) ПО ОШТУКАТУРЕННЫМ ВНУТРЕННИМ ПОВЕРХНОСТЯМ СТЕН | 100 М2 | 906.89 | 10.76 | 7 |  |  | 917.65 | 53.47 | 0.48
[5 empty] | К=1.2 | К=1.2 |  |  |  | К=1.2 | К=1.2
|  | РАЗРЯД=4, МЕЖР.КОЭФФ.=1.0 ОХРиОПР=83.83%, План=45.82% | 0.748 | 678.35 | 8.05 | 5.24 |  |  | 686.4 | 40 | 0.36
128 | 1/10-230-15/560 | ГРУНТОВКА ПИГМЕНТИРОВАННАЯ С КВАРЦЕВЫМ ПЕСКОМ ПОД КОЛЕРОВКУ ДЛЯ УЛУЧШЕНИЯ СЦЕПЛЕНИЯ НА ГЛАДКИХ И УПЛОТНЕННЫХ МИНЕРАЛЬНЫХ ПОВЕРХНОСТЯХ ДЛЯ НАРУЖНЫХ (Н) И ВНУТРЕННИХ РАБОТ (В), ПОЛИМЕРНАЯ (П), ОДНОКОМПОНЕНТНАЯ (1), ВОДНО-ДИСПЕРСИОННАЯ (Д) | КГ |  |  |  | 4.01 | 0.32 | 4.33
|  |  | 22.44 |  |  |  | 89.98 | 7.18 | 97.16
129 | 1/10-230-60-45-10/35 | ШТУКАТУРКА ЗАЩИТНО-ОТДЕЛОЧНАЯ, ЦЕМЕНТНАЯ, С ФАКТУРОЙ "КОРНИК", БЕЛАЯ,ДЛЯ НАРУЖНЫХ И ВНУТРЕННИХ РАБОТ (НВ), ПОЛИМИНЕРАЛЬНАЯ (ПМ), СУХАЯ СМЕСЬ (СС), КРУПНОЗЕРНИСТАЯ | Т |  |  |  | 1228.44 | 97.54 | 1325.98
|  |  | 0.2992 |  |  |  | 367.55 | 29.18 | 396.73
130 | Е15-339-1 | АКРИЛОВАЯ ОКРАСКА СТЕН ВНУТРИ ПОМЕЩЕНИЙ ПО ДЕКОРАТИВНОЙ ШТУКАТУРКЕ | 100 М2 | 540.02 | 0.65 | 0.35 | 166.37 | 13.31 | 720.35 | 33.24 | 0.02
[5 empty] | К=1.2 | К=1.2 |  |  |  | К=1.2 | К=1.2
|  | РАЗРЯД=3.7, МЕЖР.КОЭФФ.=0.9579 ОХРиОПР=83.83%, План=45.82% | 0.748 | 403.93 | 0.49 | 0.26 | 124.44 | 9.96 | 538.82 | 24.86 | 0.01
131 | Е62-34-2 | ОКРАСКА МАСЛЯНЫМИ СОСТАВАМИ РАНЕЕ ОКРАШЕННЫХ ПОВЕРХНОСТЕЙ СТАЛЬНЫХ ТРУБ ЗА 2 РАЗА | 100 М2 | 1384.48 | 0.52 | 0.35 | 124.75 | 9.9 | 1519.65 | 94.93 | 0.02
[5 empty] | К=1.2 | К=1.2 |  |  |  | К=1.2 | К=1.2
|  | РАЗРЯД=3, МЕЖР.КОЭФФ.=0.8599 ОХРиОПР=83.83%, План=45.82% | 0.0264 | 36.55 | 0.01 | 0.01 | 3.29 | 0.26 | 40.11 | 2.51
132 | Е62-35-2 | ОКРАСКА МАСЛЯНЫМИ СОСТАВАМИ РАНЕЕ ОКРАШЕННЫХ ПОВЕРХНОСТЕЙ РАДИАТОРОВ И РЕБРИСТЫХ ТРУБ ОТОПЛЕНИЯ ЗА 2 РАЗА | 100 М2 | 1247.94 | 0.52 | 0.35 | 124.75 | 9.9 | 1383.11 | 79.13 | 0.02
[5 empty] | К=1.2 | К=1.2 |  |  |  | К=1.2 | К=1.2
|  | РАЗРЯД=3.5, МЕЖР.КОЭФФ.=0.9299 ОХРиОПР=83.83%, План=45.82% | 0.0406 | 50.67 | 0.02 | 0.01 | 5.06 | 0.4 | 56.15 | 3.21
133 | Е65-73-1 | СМЕНА ЖАЛЮЗИЙНЫХ РЕШЕТОК | 100 ШТ. | 897.82 | 0.52 | 0.35 | 28.89 | 2.29 | 929.52 | 56.93 | 0.02
[5 empty] | К=1.2 | К=1.2 |  |  |  | К=1.2 | К=1.2
|  | РАЗРЯД=3.5, МЕЖР.КОЭФФ.=0.9299 ОХРиОПР=68.61%, План=43.58% | 0.03 | 26.93 | 0.02 | 0.01 | 0.87 | 0.07 | 27.89 | 1.71
134 | 2/40-29/65 | РЕШЕТКА ПЛАСТМАССОВАЯ Д 20 Х 30 СМ | ШТ. |  |  |  | 6.02 | 0.48 | 6.5
|  |  | 3 |  |  |  | 18.06 | 1.44 | 19.5
135 | Е57-3-1 | РАЗБОРКА ДЕРЕВЯННЫХ ПЛИНТУСОВ И ИЗ ПЛАСТМАССОВЫХ МАТЕРИАЛОВ | 100 М РАЗБИРАЕМОГО ПЛИНТУСА | 50.75 |  |  |  |  | 50.75 | 3.48
[5 empty] | К=1.2 | К=1.2 |  |  |  | К=1.2 | К=1.2
|  | РАЗРЯД=3, МЕЖР.КОЭФФ.=0.8599 ОХРиОПР=83.83%, План=45.82% | 0.289 | 14.67 |  |  |  |  | 14.67 | 1.01
136 | Е57-2-5 | РАЗБОРКА ПОКРЫТИЙ ПОЛОВ ИЗ ЛИНОЛЕУМА И РЕЛИНА | 100 М2 РАЗБИРАЕМОГО ПОКРЫТИЯ | 199.33 | 8.21 | 5.6 |  |  | 207.54 | 13.67 | 0.38
[5 empty] | К=1.2 | К=1.2 |  |  |  | К=1.2 | К=1.2
|  | РАЗРЯД=3, МЕЖР.КОЭФФ.=0.8599 ОХРиОПР=83.83%, План=45.82% | 0.51 | 101.66 | 4.19 | 2.86 |  |  | 105.85 | 6.97 | 0.19
137 | Е57-2-2 | РАЗБОРКА ПОКРЫТИЙ ПОЛОВ ИЗ ЩИТОВОГО ПАРКЕТА | 100 М2 РАЗБИРАЕМОГО ПОКРЫТИЯ | 710.35 | 42.35 | 28.87 |  |  | 752.7 | 48.71 | 1.98
[5 empty] | К=1.2 | К=1.2 |  |  |  | К=1.2 | К=1.2
|  | РАЗРЯД=3, МЕЖР.КОЭФФ.=0.8599 ОХРиОПР=83.83%, План=45.82% | 0.51 | 362.28 | 21.6 | 14.72 |  |  | 383.88 | 24.84 | 1.01
138 | Е57-34-4 | ДОПОЛНИТЕЛЬНОЕ КРЕПЛЕНИЕ ДОЩАТЫХ ПОЛОВ ПРИ КОЛИЧЕСТВЕ САМОРЕЗОВ ДО 20 ШТУК НА 1 М2 | 100 М2 | 455.57 |  |  | 10.08 | 0.81 | 466.46 | 29.33
[5 empty] | К=1.2 | К=1.2 |  |  |  | К=1.2 | К=1.2
|  | РАЗРЯД=3.4, МЕЖР.КОЭФФ.=0.9159 ОХРиОПР=83.83%, План=45.82% | 0.51 | 232.34 |  |  | 5.14 | 0.41 | 237.89 | 14.96
139 | 1/10-240-55-20/65 | САМОРЕЗЫ 4,2 Х 70 ММ | ШТ. |  |  |  | 0.03 |  | 0.03
|  |  | 765 |  |  |  | 22.95 |  | 22.95
140 | Е57-20-5 | УСТРОЙСТВО ОСНОВАНИЙ ПОД ПОКРЫТИЕ ПОЛА ПЛОЩАДЬЮ ДО 20 М2 ИЗ ФАНЕРЫ | 100 М2 ОСНОВАНИЯ | 911.07 | 6.94 | 4.73 | 1975.05 | 156.94 | 3050 | 55.27 | 0.32
[5 empty] | К=1.2 | К=1.2 |  |  |  | К=1.2 | К=1.2
|  | РАЗРЯД=3.8, МЕЖР.КОЭФФ.=0.9719 ОХРиОПР=83.83%, План=45.82% | 0.51 | 464.65 | 3.54 | 2.41 | 1007.28 | 80.04 | 1555.51 | 28.19 | 0.16
141 | 1/10-100-40-5/113Ф | ФАНЕРА ОБЩЕГО НАЗНАЧЕНИЯ, 1525 Х 1525 ММ, ТОЛЩИНОЙ 12 ММ | М2 |  |  |  | 18 | 1.43 | 19.43
|  |  | 52.02 |  |  |  | 936.36 | 74.39 | 1010.75
142 | 1/10-240-55-20/24 | САМОРЕЗ ДЛЯ ГИПСОКАРТОНА 3,5 Х 51 ММ | 1000 ШТ. |  |  |  | 16.92 | 1.34 | 18.26
|  |  | 1.326 |  |  |  | 22.44 | 1.78 | 24.22
143 | Е11-36-7 | УСТРОЙСТВО ГОМОГЕННОГО ПОКРЫТИЯ НА КЛЕЕ СО СВАРИВАНИЕМ ПОЛОТНИЩ В СТЫКАХ | 100 М2 | 1008.07 | 29.22 | 15.92 | 152.64 | 11.91 | 1201.84 | 60.29 | 1.09
[5 empty] | К=1.2 | К=1.2 |  |  |  | К=1.2 | К=1.2
|  | РАЗРЯД=3.9, МЕЖР.КОЭФФ.=0.9859 ОХРиОПР=83.83%, План=45.82% | 0.51 | 514.12 | 14.9 | 8.12 | 77.85 | 6.07 | 612.94 | 30.75 | 0.56
144 | 1/10-125-20/330 | ПОКРЫТИЕ НАПОЛЬНОЕ РУЛОННОЕ ГОМОГЕННОЕ ПОЛИВИНИЛХЛОРИДНОЕ ДЛЯ ЖИЛЫХ, ОБЩЕСТВЕННЫХ И ПРОИЗВОДСТВЕННЫХ ОБЪЕКТОВ С ПОЛИУРЕТАНОВЫМ УСИЛЕНИЕМ, ТОЛЩИНОЙ 2 ММ, КЛАСС ИЗНОСОСТОЙКОСТИ P (EN 649), С МРАМОРНЫМ РИСУНКОМ | М2 |  |  |  | 27.72 | 2.2 | 29.92
|  |  | 53.856 |  |  |  | 1492.89 | 118.48 | 1611.37
145 | 1/10-230-35/396 | КЛЕЙ | КГ |  |  |  | 9.95 | 0.79 | 10.74
|  |  | 25.5 |  |  |  | 253.73 | 20.15 | 273.88
146 | Е11-40-9 | УСТРОЙСТВО ПЛИНТУСОВ ПОЛИВИНИЛХЛОРИДНЫХ С КРЕПЛЕНИЕМ ШУРУПАМИ (КИРПИЧНЫЕ СТЕНЫ) | 100 М ПЛИНТУСОВ | 308.4 | 12.72 |  | 14.58 | 1.18 | 336.88 | 20.81
[5 empty] | К=1.2 | К=1.2 |  |  |  | К=1.2 | К=1.2
|  | РАЗРЯД=3.1, МЕЖР.КОЭФФ.=0.8739 ОХРиОПР=83.83%, План=45.82% | 0.289 | 89.13 | 3.68 |  | 4.21 | 0.34 | 97.36 | 6.01
147 | 2/40-25-15/5 | ПЛИНТУС ДЛЯ ПОЛОВ ИЗ ПЛАСТИКАТА | М |  |  |  | 1.25 | 0.1 | 1.35
|  |  | 29.189 |  |  |  | 36.49 | 2.92 | 39.41
148 | 2/40-30/31 | УГОЛ НАРУЖНЫЙ ПЛИНТУСА ПОЛИВИНИЛХЛОРИДНОГО | ШТ. |  |  |  | 0.52 | 0.04 | 0.56
|  |  | 9 |  |  |  | 4.68 | 0.36 | 5.04
149 | 2/40-30/32 | УГОЛ ВНУТРЕННИЙ ПЛИНТУСА ПОЛИВИНИЛХЛОРИДНОГО | ШТ. |  |  |  | 0.32 | 0.03 | 0.35
|  |  | 11 |  |  |  | 3.52 | 0.33 | 3.85
150 | 2/40-30/33 | СОЕДЕНИТЕЛЬ ПЛИНТУСА ПОЛИВИНИЛХЛОРИДНОГО | ШТ. |  |  |  | 0.25 | 0.02 | 0.27
|  |  | 9 |  |  |  | 2.25 | 0.18 | 2.43
151 | 2/40-30/34 | ЗАГЛУШКА ПЛИНТУСА ПОЛИВИНИЛХЛОРИДНОГО | ШТ. |  |  |  | 0.2 | 0.02 | 0.22
|  |  | 2 |  |  |  | 0.4 | 0.04 | 0.44
152 | Е11-71-1 | УСТАНОВКА ПОРОГОВ АЛЮМИНИЕВЫХ С КРЕПЛЕНИЕМ ШУРУПАМИ | 100 М | 163.63 | 8.87 |  | 3.79 | 0.3 | 176.59 | 9.65
[5 empty] | К=1.2 | К=1.2 |  |  |  | К=1.2 | К=1.2
|  | РАЗРЯД=4, МЕЖР.КОЭФФ.=1.0 ОХРиОПР=83.83%, План=45.82% | 0.011 | 1.8 | 0.1 |  | 0.04 |  | 1.94 | 0.11
153 | 1/10-115-25/160 | ПЛАНКА ПРИМЫКАНИЯ МЕТАЛЛИЧЕСКАЯ | М |  |  |  | 10.32 | 0.82 | 11.14
|  |  | 1.35 |  |  |  | 13.93 | 1.11 | 15.04
154 | Е67-7-5 | ДЕМОНТАЖ СВЕТИЛЬНИКОВ ДЛЯ ЛЮМИНЕСЦЕНТНЫХ ЛАМП | 100 ШТ. | 338.57 | 4.1 | 2.8 |  |  | 342.67 | 21.47 | 0.19
[5 empty] | К=1.2 | К=1.2 |  |  |  | К=1.2 | К=1.2
|  | РАЗРЯД=3.5, МЕЖР.КОЭФФ.=0.9299 ОХРиОПР=61.01%, План=35.49% | 0.04 | 13.54 | 0.16 | 0.11 |  |  | 13.7 | 0.86 | 0.01
155 | Е67-7-1 | ДЕМОНТАЖ ВЫКЛЮЧАТЕЛЕЙ И РОЗЕТОК | 100 ШТ. | 119.42 |  |  |  |  | 119.42 | 7.57
[5 empty] | К=1.2 | К=1.2 |  |  |  | К=1.2 | К=1.2
|  | РАЗРЯД=3.5, МЕЖР.КОЭФФ.=0.9299 ОХРиОПР=61.01%, План=35.49% | 0.02 | 2.39 |  |  |  |  | 2.39 | 0.15
156 | Ц8-423-2 | ДЕМОНТАЖ КАБЕЛЬ-КАНАЛЫ ПВХ, СЕЧЕНИЕ ДО 25 Х 25 ММ | 100 М | 102.64 | 0.68 |  |  |  | 103.32 | 6.05
[5 empty] | К=0.3*1.2 | К=0.3*1.2 | К=0 | К=0 |  | К=0.3*1.2 | К=0.3*1.2
|  | РАЗРЯД=4, МЕЖР.КОЭФФ.=1.0 ОХРиОПР=61.01%, План=35.49% | 0.11 | 11.29 | 0.07 |  |  |  | 11.36 | 0.67
157 | Ц10-668-1 | ДЕМОНТАЖ ИЗВЕЩАТЕЛИ ПС АВТОМАТИЧЕСКИЕ: ТЕПЛОВОЙ ЭЛЕКТРОКОНТАКТНЫЙ, МАГНИТОКОНТАКТНЫЙ В НОРМАЛЬНОМ ИСПОЛНЕНИИ (С СОХРАНЕНИЕМ) | ШТ. | 14.1 | 0.03 |  |  |  | 14.13 | 0.81
[5 empty] | К=0.8*1.2 | К=0.8*1.2 | К=0 | К=0 |  | К=0.8*1.2 | К=0.8*1.2
|  | РАЗРЯД=4.3, МЕЖР.КОЭФФ.=1.0306 ОХРиОПР=39.37%, План=32.65% | 2 | 28.2 | 0.06 |  |  |  | 28.26 | 1.62
158 | Ц10-668-1 | ИЗВЕЩАТЕЛИ ПС АВТОМАТИЧЕСКИЕ: ТЕПЛОВОЙ ЭЛЕКТРОКОНТАКТНЫЙ, МАГНИТОКОНТАКТНЫЙ В НОРМАЛЬНОМ ИСПОЛНЕНИИ (МАТЕРИАЛ ОТ РАЗБОРКИ) | ШТ. | 17.62 | 0.04 |  | 0.6 | 0.04 | 18.3 | 1.01
[5 empty] | К=1.2 | К=1.2 |  |  |  | К=1.2 | К=1.2
|  | РАЗРЯД=4.3, МЕЖР.КОЭФФ.=1.0306 ОХРиОПР=39.37%, План=32.65% | 2 | 35.24 | 0.08 |  | 1.2 | 0.08 | 36.6 | 2.02
159 | Ц8-607-4 | СВЕТИЛЬНИК С ЛЮМИНЕСЦЕНТНЫМИ ЛАМПАМИ, УСТАНАВЛИВАЕМЫЙ В ПОДВЕСНЫХ ПОТОЛКАХ ТИПА "АРМСТРОНГ", БЕЗ ДОПОЛНИТЕЛЬНОГО КРЕПЛЕНИЯ, КОЛИЧЕСТВО ЛАМП 1 | 100 ШТ. | 3292.14 | 18.56 |  | 214.96 | 11.54 | 3537.2 | 194.11
[5 empty] | К=1.2 | К=1.2 |  |  |  | К=1.2 | К=1.2
|  | РАЗРЯД=4, МЕЖР.КОЭФФ.=1.0 ОХРиОПР=61.01%, План=35.49% | 0.06 | 197.53 | 1.11 |  | 12.9 | 0.69 | 212.23 | 11.65
160 | 5/30-30-4-3-2-112/103001 | СВЕТИЛЬНИК СВЕТОДИОДНЫЙ ПОТОЛОЧНЫЙ ДЛЯ ОБЩЕСТВЕННЫХ ЗДАНИЙ | ШТ. |  |  |  | 71.34 | 3.8 | 75.14
|  |  | 6 |  |  |  | 428.04 | 22.8 | 450.84
161 | Ц8-424-1 | КАБЕЛЬ ДВУХ-ЧЕТЫРЕХЖИЛЬНЫЙ СЕЧЕНИЕМ ЖИЛЫ ДО 6 ММ2 В ГОТОВЫХ БОРОЗДАХ (ШТРАБАХ) С УСТАНОВКОЙ ОТВЕТВИТЕЛЬНЫХ КОРОБОК | 100 М | 997.45 | 14.11 | 0.74 | 80.86 | 4.42 | 1096.84 | 58.81 | 0.04
[5 empty] | К=1.2 | К=1.2 |  |  |  | К=1.2 | К=1.2
|  | РАЗРЯД=4, МЕЖР.КОЭФФ.=1.0 ОХРиОПР=61.01%, План=35.49% | 0.2 | 199.49 | 2.82 | 0.15 | 16.17 | 0.88 | 219.36 | 11.76 | 0.01
162 | Ц8-910-1 | КАБЕЛЬ ТРЕХ-ПЯТИЖИЛЬНЫЙ СЕЧЕНИЕМ ЖИЛЫ ДО 16 ММ2 ПО СТРОИТЕЛЬНЫМ КОНСТРУКЦИЯМ (СТЕНАМ, ПОТОЛКАМ) С УСТАНОВКОЙ ОТВЕТВИТЕЛЬНЫХ КОРОБОК, КРЕПЛЕНИЕ ПОЛОСКАМИ | 100 М | 870.94 | 50.6 | 11.82 | 37.19 | 2.02 | 960.75 | 55.22 | 0.62
[5 empty] | К=1.2 | К=1.2 |  |  |  | К=1.2 | К=1.2
|  | РАЗРЯД=3.5, МЕЖР.КОЭФФ.=0.9299 ОХРиОПР=61.01%, План=35.49% | 0.6 | 522.56 | 30.36 | 7.09 | 22.31 | 1.21 | 576.44 | 33.13 | 0.37
163 | 5/10-10-10-10-1/14 | КАБЕЛЬ СИЛОВОЙ МАРКИ ВВГНГ-LS 3 Х 1,5-0,66 С МЕДНЫМИ ЖИЛАМИ, ИЗОЛЯЦИЯ И ОБОЛОЧКА ИЗ ПОЛИВИНИЛХЛОРИДНОГО ПЛАСТИКАТА, НЕ РАСПРОСТРАНЯЮЩИЙ ГОРЕНИЕ, С НИЗКИМ ДЫМО- И ГАЗОВЫДЕЛЕНИЕМ, БЕЗ ЗАЩИТНОГО ПОКРОВА, С ТРЕМЯ ЖИЛАМИ СЕЧЕНИЕМ 1,5 ММ2, НА НАПРЯЖЕНИЕ 0,66 КВ | 1000 М |  |  |  | 2088.81 | 111.12 | 2199.93
|  |  | 0.05 |  |  |  | 104.44 | 5.56 | 110
164 | 5/10-10-10-10-1/15 | КАБЕЛЬ СИЛОВОЙ МАРКИ ВВГНГ-LS 3 Х 2,5-0,66 С МЕДНЫМИ ЖИЛАМИ, ИЗОЛЯЦИЯ И ОБОЛОЧКА ИЗ ПОЛИВИНИЛХЛОРИДНОГО ПЛАСТИКАТА, НЕ РАСПРОСТРАНЯЮЩИЙ ГОРЕНИЕ, С НИЗКИМ ДЫМО- И ГАЗОВЫДЕЛЕНИЕМ, БЕЗ ЗАЩИТНОГО ПОКРОВА, С ТРЕМЯ ЖИЛАМИ СЕЧЕНИЕМ 2,5 ММ2, НА НАПРЯЖЕНИЕ 0,66 КВ | 1000 М |  |  |  | 3156.97 | 167.95 | 3324.92
|  |  | 0.03 |  |  |  | 94.71 | 5.04 | 99.75
165 | 5/20-40-4/5 | КОРОБКА МОНТАЖНАЯ ОТКРЫТОЙ УСТАНОВКИ ДЛЯ РАЗВОДКИ ПРОВОДОВ КМ-209 | ШТ. |  |  |  | 2.62 | 0.14 | 2.76
|  |  | 2 |  |  |  | 5.24 | 0.28 | 5.52
166 | 5/20-30-1-4/12 | СОЕДИНИТЕЛЬНЫЙ ИЗОЛИРУЮЩИЙ ЗАЖИМ СИЗ-4 | 100 ШТ. |  |  |  | 16.7 | 0.89 | 17.59
|  |  | 0.48 |  |  |  | 8.02 | 0.43 | 8.45
167 | 5/20-30-3/1 | ЗАКРЕП ТМ-2 | 100 ШТ. |  |  |  | 1.15 | 0.06 | 1.21
|  |  | 1.6 |  |  |  | 1.84 | 0.1 | 1.94
168 | Е69-5-2 | ПРОБИВКА БОРОЗД В КИРПИЧНЫХ СТЕНАХ ДЛЯ УСТРОЙСТВА ЭЛЕКТРОПРОВОДКИ | 100 М | 355.09 | 12.43 |  |  |  | 367.52 | 24.35
[5 empty] | К=1.2 | К=1.2 |  |  |  | К=1.2 | К=1.2
|  | РАЗРЯД=3, МЕЖР.КОЭФФ.=0.8599 ОХРиОПР=83.83%, План=45.82% | 0.2 | 71.02 | 2.49 |  |  |  | 73.51 | 4.87
169 | Е69-18-4 | ЗАДЕЛКА БОРОЗД В БЕТОННЫХ СТЕНАХ ШИРИНОЙ ДО 50 ММ, ГЛУБИНОЙ ДО 20 ММ | 100 М | 504.14 | 3.66 | 2.8 | 75.65 | 5.99 | 589.44 | 28.56 | 0.19
[5 empty] | К=1.2 | К=1.2 |  |  |  | К=1.2 | К=1.2
|  | РАЗРЯД=4.4, МЕЖР.КОЭФФ.=1.0408 ОХРиОПР=83.83%, План=45.82% | 0.2 | 100.83 | 0.73 | 0.56 | 15.13 | 1.2 | 117.89 | 5.71 | 0.04
170 | Е69-4-1 | ПРОБИВКА ГНЕЗД В КИРПИЧНЫХ СТЕНАХ РАЗМЕРОМ СТОРОН 130 ММ | 100 ГНЕЗД | 546 | 23.5 |  |  |  | 569.5 | 34.62
[5 empty] | К=1.2 | К=1.2 |  |  |  | К=1.2 | К=1.2
|  | РАЗРЯД=3.5, МЕЖР.КОЭФФ.=0.9299 ОХРиОПР=83.83%, План=45.82% | 0.08 | 43.68 | 1.88 |  |  |  | 45.56 | 2.77
171 | Ц8-591-502 | ВЫКЛЮЧАТЕЛЬ ДВУХКЛАВИШНЫЙ УТОПЛЕННОГО ТИПА ПРИ СКРЫТОЙ ПРОВОДКЕ С КРЕПЛЕНИЕМ НА РАСПОРНЫЙ ДЮБЕЛЬ | 100 ШТ. | 694.89 | 9.07 | 1.92 | 22.62 | 1.29 | 727.87 | 38.99 | 0.1
[5 empty] | К=1.2 | К=1.2 |  |  |  | К=1.2 | К=1.2
|  | РАЗРЯД=4.5, МЕЖР.КОЭФФ.=1.0509 ОХРиОПР=61.01%, План=35.49% | 0.02 | 13.9 | 0.18 | 0.04 | 0.45 | 0.03 | 14.56 | 0.78
172 | 5/30-30-4-1-1/6 | ВЫКЛЮЧАТЕЛЬ УСТАНОВОЧНЫЙ ДВУХКЛАВИШНЫЙ ДЛЯ СКРЫТОЙ УСТАНОВКИ С54-001 | ШТ. |  |  |  | 3.45 | 0.18 | 3.63
|  |  | 2 |  |  |  | 6.9 | 0.36 | 7.26
173 | 5/20-40-4/6 | КОРОБКА МОНТАЖНАЯ СКРЫТОЙ УСТАНОВКИ ПОД РОЗЕТКИ И ВЫКЛЮЧАТЕЛИ К-210 | ШТ. |  |  |  | 1.23 | 0.07 | 1.3
|  |  | 2 |  |  |  | 2.46 | 0.14 | 2.6
174 | Ц8-591-902 | РОЗЕТКА ШТЕПСЕЛЬНАЯ УТОПЛЕННОГО ТИПА ПРИ СКРЫТОЙ ПРОВОДКЕ С КРЕПЛЕНИЕМ НА РАСПОРНЫЕ ДЮБЕЛЯ | 100 ШТ. | 807.82 | 9.07 | 1.92 | 30.64 | 1.72 | 849.25 | 45.32 | 0.1
[5 empty] | К=1.2 | К=1.2 |  |  |  | К=1.2 | К=1.2
|  | РАЗРЯД=4.5, МЕЖР.КОЭФФ.=1.0509 ОХРиОПР=61.01%, План=35.49% | 0.06 | 48.47 | 0.54 | 0.12 | 1.84 | 0.1 | 50.95 | 2.72 | 0.01
175 | 5/30-30-4-1-2-2/38 | РОЗЕТКА ШТЕПСЕЛЬНАЯ РС16-529 С ЗАЗЕМЛЯЮЩИМ КОНТАКТОМ СКРЫТОЙ УСТАНОВКИ | ШТ. |  |  |  | 4.41 | 0.23 | 4.64
|  |  | 6 |  |  |  | 26.46 | 1.38 | 27.84
176 | 5/20-40-4/6 | КОРОБКА МОНТАЖНАЯ СКРЫТОЙ УСТАНОВКИ ПОД РОЗЕТКИ И ВЫКЛЮЧАТЕЛИ К-210 | ШТ. |  |  |  | 1.23 | 0.07 | 1.3
|  |  | 6 |  |  |  | 7.38 | 0.42 | 7.8
177 | Ц8-526-1 | АВТОМАТ ОДНО-, ДВУХ-, ТРЕХПОЛЮСНЫЙ, УСТАНАВЛИВАЕМЫЙ НА КОНСТРУКЦИИ НА СТЕНЕ ИЛИ КОЛОННЕ, ТОК ДО 25 А | ШТ. | 33.04 | 1.14 | 0.1 | 25.06 | 1.38 | 60.62 | 1.87
[5 empty] | К=1.2 | К=1.2 |  |  |  | К=1.2 | К=1.2
|  | РАЗРЯД=4.4, МЕЖР.КОЭФФ.=1.0408 ОХРиОПР=61.01%, План=35.49% | 2 | 66.08 | 2.28 | 0.2 | 50.12 | 2.76 | 121.24 | 3.74
178 | 5/30-30-1-6-1/26 | АВТОМАТИЧЕСКИЙ ВЫКЛЮЧАТЕЛЬ 16А | ШТ. |  |  |  | 5.95 | 0.32 | 6.27
|  |  | 2 |  |  |  | 11.9 | 0.64 | 12.54
179 | ПРИМЕЧАНИЕ: | СТРОИТЕЛЬНЫЕ ОТХОДЫ
180 | Е51-7-1 | ПОГРУЗКА ВРУЧНУЮ СПОДРУЧНЫХ И НАВАЛОЧНЫХ ГРУЗОВ (ОТХОДОВ) | Т | 10.5 |  |  |  |  | 10.5 | 0.72
[5 empty] | К=1.2 | К=1.2 |  |  |  | К=1.2 | К=1.2
|  | РАЗРЯД=3, МЕЖР.КОЭФФ.=0.8599 ОХРиОПР=83.83%, План=45.82% | 2.6731 | 28.07 |  |  |  |  | 28.07 | 1.92
181 | Е69-42-3 | ПЕРЕНОСКА НЕСПОДРУЧНЫХ ГРУЗОВ НА ПЕРВЫЕ 10 М | Т | 29.23 |  |  |  |  | 29.23 | 2
[5 empty] | К=1.2 | К=1.2 |  |  |  | К=1.2 | К=1.2
|  | РАЗРЯД=3, МЕЖР.КОЭФФ.=0.8599 ОХРиОПР=83.83%, План=45.82% | 2.6731 | 78.13 |  |  |  |  | 78.13 | 5.35
182 | Е69-42-9 | НА КАЖДЫЕ СЛЕДУЮЩИЕ 10 М ПЕРЕНОСА ДОБАВЛЯТЬ К НОРМЕ Е69-42-3 | Т | 11.03 |  |  |  |  | 11.03 | 0.76
[5 empty] | К=1.2 | К=1.2 |  |  |  | К=1.2 | К=1.2
|  | РАЗРЯД=3, МЕЖР.КОЭФФ.=0.8599 ОХРиОПР=83.83%, План=45.82% | 2.6731 | 29.48 |  |  |  |  | 29.48 | 2.03
183 | С310-30.1 | ПЕРЕВОЗКА ДО 30 КМ,КЛАСС ГРУЗА I | Т |  |  |  |  | 13.14 | 13.14
| перевозка |  | 2.6731 |  |  |  |  | 35.12 | 35.12
184 | С999-9900.72 | СТОИМОСТЬ ПРИЕМА И ПЕРЕРАБОТКИ ОТХОДОВ, ПОЛИГОН "ТРОСТЕНЕЦКИЙ" (14КМ. МОГИЛЕВСКОГО ШОССЕ) | Т |  |  |  | 14.45 |  | 14.45
| прием отходов |  | 2.6731 |  |  |  | 38.63 |  | 38.63
|  | ИТОГО ПО РАЗДЕЛУ Ж2 |  | 7901.61 | 137.43 | 64.65 | 8778.38 | 681.12 | 17498.54 | 489.82 | 4.29
|  | ОХР и ОПР | [6 empty] | 6383.17
|  | ПЛАНОВАЯ ПРИБЫЛЬ | [6 empty] | 3537.38
|  | ИТОГО С ОХР/ОПР И ПЛАНОВОЙ ПРИБЫЛЬЮ | [6 empty] | 27419.09
| Ж3 | 2-Й ЭТАЖ, ПОМЕЩЕНИЕ №23
185 | Е34-140-1 | УСТРОЙСТВО ПОДВЕСНОГО ПОТОЛКА НА МЕТАЛЛИЧЕСКОМ КАРКАСЕ С ЗАПОЛНЕНИЕМ ПЛИТАМИ МИНЕРАЛОВОЛОКНИСТЫМИ С ЯЧЕЙКОЙ 600 Х 600 ММ | 100 М2 ПОВЕРХНОСТИ ПОТОЛКА | 2044.15 | 3.08 |  | 4.2 | 0.33 | 2051.76 | 120.53
[5 empty] | К=1.2 | К=1.2 |  |  |  | К=1.2 | К=1.2
|  | РАЗРЯД=3.8, МЕЖР.КОЭФФ.=0.9719 ОХРиОПР=83.83%, План=45.82% | 0.152 | 310.71 | 0.47 |  | 0.64 | 0.05 | 311.87 | 18.32
186 | 1/10-230-95/50 | ПЛИТА ПОТОЛОЧНАЯ ТИПА "ARMSTRONG", РАЗМЕРОМ 600 Х 600 ММ | М2 |  |  |  | 16.16 | 1.28 | 17.44
|  |  | 15.6499 |  |  |  | 252.9 | 20.03 | 272.93
187 | 1/10-240-60/5 | АНКЕР ЛАТУННЫЙ М8 | ШТ. |  |  |  | 0.51 | 0.04 | 0.55
|  |  | 11 |  |  |  | 5.61 | 0.44 | 6.05
188 | 1/10-230-55-20/25 | ПРОФИЛЬ Т24 БЕЛЫЙ МАТОВЫЙ, ДЛИНОЙ 1,2 М | 100 М |  |  |  | 239.74 | 19.04 | 258.78
|  |  | 0.2538 |  |  |  | 60.85 | 4.83 | 65.68
189 | 1/10-230-55-20/15 | ПОДВЕС РЕГУЛИРУЕМЫЙ С ЗАЖИМОМ | ШТ. |  |  |  | 0.26 | 0.02 | 0.28
|  |  | 11 |  |  |  | 2.86 | 0.22 | 3.08
190 | 1/10-230-55-20/30 | ПРОФИЛЬ Т24 БЕЛЫЙ МАТОВЫЙ, ДЛИНОЙ 3,7 М | 100 М |  |  |  | 230.76 | 18.32 | 249.08
|  |  | 0.1261 |  |  |  | 29.1 | 2.31 | 31.41
191 | 1/10-230-55-20/20 | ПРОФИЛЬ Т24 БЕЛЫЙ МАТОВЫЙ, ДЛИНОЙ 0,6 М | 100 М |  |  |  | 229.99 | 18.26 | 248.25
|  |  | 0.1261 |  |  |  | 29 | 2.3 | 31.3
192 | Е34-140-3 | УСТАНОВКА УГЛОВОГО МОЛДИНГА | 100 М УГЛОВОГО МОЛДИНГА | 471.79 | 9.2 |  | 5.63 | 0.46 | 487.08 | 30.37
[5 empty] | К=1.2 | К=1.2 |  |  |  | К=1.2 | К=1.2
|  | РАЗРЯД=3.4, МЕЖР.КОЭФФ.=0.9159 ОХРиОПР=83.83%, План=45.82% | 0.17 | 80.2 | 1.56 |  | 0.96 | 0.08 | 82.8 | 5.16
193 | 1/10-240-30-30/354 | ДЮБЕЛЬ-ГВОЗДЬ МОНТАЖНЫЙ 6 Х 40 ММ | 100 ШТ. |  |  |  | 3.36 | 0.27 | 3.63
|  |  | 0.31 |  |  |  | 1.04 | 0.08 | 1.12
194 | 1/10-230-55-20/155 | УГОЛОК БЕЛЫЙ СТАЛЬНОЙ, РАЗМЕРОМ 19 Х 24 ММ, ДЛИНОЙ 3 М | 100 М |  |  |  | 102.08 | 8.11 | 110.19
|  |  | 0.1751 |  |  |  | 17.87 | 1.42 | 19.29
195 | Е15-310-1 | ДЕМОНТАЖ F-ОБРАЗНОГО ПРОФИЛЯ НА ОТКОСАХ ИЗ ПВХ | 100 М | 47.76 | 0.01 |  |  |  | 47.77 | 2.73
[5 empty] | К=0.3*1.2 | К=0.3*1.2 | К=0 | К=0 |  | К=0.3*1.2 | К=0.3*1.2
|  | РАЗРЯД=4.3, МЕЖР.КОЭФФ.=1.0306 ОХРиОПР=83.83%, План=45.82% | 0.063 | 3.01 |  |  |  |  | 3.01 | 0.17
196 | Е15-310-1 | УСТАНОВКА F-ОБРАЗНОГО ПРОФИЛЯ НА ОТКОСАХ ИЗ ПВХ | 100 М | 159.2 | 0.04 |  |  |  | 159.24 | 9.11
[5 empty] | К=1.2 | К=1.2 |  |  |  | К=1.2 | К=1.2
|  | РАЗРЯД=4.3, МЕЖР.КОЭФФ.=1.0306 ОХРиОПР=83.83%, План=45.82% | 0.063 | 10.03 |  |  |  |  | 10.03 | 0.57
197 | 1/10-230-65-45-10/27П | ПЛАНКА ТОРЦЕВАЯ (F-ОБРАЗНЫЙ ПРОФИЛЬ) ПОЛИВИНИЛХЛОРИДНАЯ ДЛЯ ВНУТРЕННЕЙ ОТДЕЛКИ (ЦВЕТ БЕЛЫЙ) | М |  |  |  | 2.36 | 0.19 | 2.55
|  |  | 6.426 |  |  |  | 15.17 | 1.22 | 16.39
198 | Е46-44-3 | РАЗБОРКА ДЕРЕВЯННЫХ ЗАПОЛНЕНИЙ ПРОЕМОВ ДВЕРНЫХ И ВОРОТНЫХ | 100 М2 ПРОЕМОВ | 1515.41 | 119.78 | 81.65 |  |  | 1635.19 | 103.91 | 5.6
|  | РАЗРЯД=3, МЕЖР.КОЭФФ.=0.8599 ОХРиОПР=83.83%, План=45.82% | 0.0442 | 66.98 | 5.29 | 3.61 |  |  | 72.27 | 4.59 | 0.25
199 | Е46-22-1 | КЛАДКА ОТДЕЛЬНЫХ УЧАСТКОВ КИРПИЧНЫХ СТЕН И ЗАДЕЛКА ПРОЕМОВ В КИРПИЧНЫХ СТЕНАХ ПРИ ОБЪЕМЕ КЛАДКИ В ОДНОМ МЕСТЕ ДО 5 М3 | М3 | 275.32 | 7.52 | 5.14 | 272 | 21.27 | 576.11 | 17.46 | 0.35
[5 empty] | К=1.1 | К=1.1 |  |  |  | К=1.1 | К=1.1
|  | РАЗРЯД=3.5, МЕЖР.КОЭФФ.=0.9299 ОХРиОПР=83.83%, План=45.82% | 0.24 | 66.08 | 1.8 | 1.23 | 65.28 | 5.1 | 138.26 | 4.19 | 0.08
200 | 1/10-230-60-25/34 | РАСТВОРНАЯ СМЕСЬ СУХАЯ (РСС), КЛАДОЧНАЯ, ЦЕМЕНТНАЯ, ДЛЯ КИРПИЧА, КАМНЕЙ, БЛОКОВ, М150, F100/F75 | Т |  |  |  | 318.72 | 25.31 | 344.03
|  |  | 0.114 |  |  |  | 36.33 | 2.89 | 39.22
201 | Е10-229-4 | УСТАНОВКА ДВЕРНЫХ БЛОКОВ ДЕРЕВЯННЫХ НА РАСПОРНЫХ ДЮБЕЛЯХ В КИРПИЧНЫХ СТЕНАХ, ПРИ ПЛОЩАДИ ПРОЕМА СВЫШЕ 2 М2 | 100 М2 ПРОЕМОВ | 1693.19 | 48.02 |  | 81.43 | 6.51 | 1829.15 | 116.1
[5 empty] | К=1.2 | К=1.2 |  |  |  | К=1.2 | К=1.2
|  | РАЗРЯД=3, МЕЖР.КОЭФФ.=0.8599 ОХРиОПР=83.83%, План=45.82% | 0.0242 | 40.98 | 1.16 |  | 1.97 | 0.16 | 44.27 | 2.81
202 | 2/50-20-10-5/10Д | БЛОК ДВЕРНОЙ НАРУЖНЫЙ ДЕРЕВЯННЫЙ, ГЛУХОЙ, ОДНОПОЛЬНЫЙ, С ПОРОГОМ, ЩИТОВОЙ ДН Д Г 21-8 П Щ | М2 |  |  |  | 426.63 | 33.87 | 460.5
|  |  | 2.42 |  |  |  | 1032.44 | 81.97 | 1114.41
203 | 1/10-250-20-40/62 | ПЕТЛИ, ПОКРЫТИЕ ПОЛИМЕРНОЕ | ШТ. |  |  |  | 4.1 | 0.33 | 4.43
|  |  | 6 |  |  |  | 24.6 | 1.98 | 26.58
204 | 1/10-250-20-60/1 | ШПИНГАЛЕТ ШВ5-2-БЛ | ШТ. |  |  |  | 5.39 | 0.43 | 5.82
|  |  | 2 |  |  |  | 10.78 | 0.86 | 11.64
205 | 1/10-250-20-35/13 | ЗАМОК ВРЕЗНОЙ ЦИЛИНДРОВЫЙ ЗВ7 С ЗАЩЕЛКОЙ И РУЧКАМИ С ВВОДОМ ЗАЩЕЛКИ ОТ КЛЮЧА | ШТ. |  |  |  | 45.88 | 3.64 | 49.52
|  |  | 1 |  |  |  | 45.88 | 3.64 | 49.52
206 | 2/50-30-5-5/25 | НАЛИЧНИК ДЕРЕВЯННЫЙ ХВОЙНЫХ ПОРОД, РАЗМЕРОМ 16 Х 74 ММ | М |  |  |  | 3.7 | 0.29 | 3.99
|  |  | 9.3654 |  |  |  | 34.65 | 2.72 | 37.37
207 | Е10-231-2 | ЗАПОЛНЕНИЕ ЗАЗОРА МЕЖДУ ДВЕРНОЙ КОРОБКОЙ И СТЕНОЙ МОНТАЖНОЙ ПЕНОЙ В БЕТОННЫХ И КИРПИЧНЫХ СТЕНАХ, ПРИ ПЛОЩАДИ ПРОЕМА СВЫШЕ 2 М2 | 100 М2 ПРОЕМОВ | 181.31 |  |  | 272.63 | 21.56 | 475.5 | 12.43
[5 empty] | К=1.2 | К=1.2 |  |  |  | К=1.2 | К=1.2
|  | РАЗРЯД=3, МЕЖР.КОЭФФ.=0.8599 ОХРиОПР=83.83%, План=45.82% | 0.0242 | 4.39 |  |  | 6.6 | 0.52 | 11.51 | 0.3
208 | Е63-12-1 | СНЯТИЕ ПРОСТЫХ И УЛУЧШЕННЫХ ОБОЕВ В ПОМЕЩЕНИЯХ ПЛОЩАДЬЮ БОЛЕЕ 5 М2 | 100 М2 | 182.01 |  |  |  |  | 182.01 | 12.48
[5 empty] | К=1.2 | К=1.2 |  |  |  | К=1.2 | К=1.2
|  | РАЗРЯД=3, МЕЖР.КОЭФФ.=0.8599 ОХРиОПР=83.83%, План=45.82% | 0.462 | 84.09 |  |  |  |  | 84.09 | 5.77
209 | Е13-65-1 | ПОДГОТОВКА ВНУТРЕННИХ ПОВЕРХНОСТЕЙ СТЕН, БЕТОННЫХ | 100 М2 | 292.26 | 29.03 |  |  |  | 321.29 | 20.04
[5 empty] | К=1.2 | К=1.2 |  |  |  | К=1.2 | К=1.2
|  | РАЗРЯД=3, МЕЖР.КОЭФФ.=0.8599 ОХРиОПР=83.83%, План=45.82% | 0.462 | 135.02 | 13.41 |  |  |  | 148.43 | 9.26
210 | 1/10-230-15/560 | ГРУНТОВКА ПИГМЕНТИРОВАННАЯ С КВАРЦЕВЫМ ПЕСКОМ ПОД КОЛЕРОВКУ ДЛЯ УЛУЧШЕНИЯ СЦЕПЛЕНИЯ НА ГЛАДКИХ И УПЛОТНЕННЫХ МИНЕРАЛЬНЫХ ПОВЕРХНОСТЯХ ДЛЯ НАРУЖНЫХ (Н) И ВНУТРЕННИХ РАБОТ (В), ПОЛИМЕРНАЯ (П), ОДНОКОМПОНЕНТНАЯ (1), ВОДНО-ДИСПЕРСИОННАЯ (Д) | КГ |  |  |  | 4.01 | 0.32 | 4.33
|  |  | 13.86 |  |  |  | 55.58 | 4.44 | 60.02
211 | Е61-7-1 | РЕМОНТ ШТУКАТУРКИ ПРЯМОЛИНЕЙНЫХ ОТКОСОВ ВНУТРИ ЗДАНИЯ ПО КАМНЮ И БЕТОНУ ЦЕМЕНТНО-ИЗВЕСТКОВЫМ РАСТВОРОМ | 100 М2 | 7686.11 | 51.34 | 34.99 | 838.3 | 66.5 | 8642.25 | 459.67 | 2.4
[5 empty] | К=1.2 | К=1.2 |  |  |  | К=1.2 | К=1.2
|  | РАЗРЯД=3.9, МЕЖР.КОЭФФ.=0.9859 ОХРиОПР=83.83%, План=45.82% | 0.0106 | 81.47 | 0.54 | 0.37 | 8.89 | 0.7 | 91.6 | 4.87 | 0.03
212 | Е61-2-7 | РЕМОНТ ШТУКАТУРКИ ВНУТРЕННИХ СТЕН ПО КАМНЮ И БЕТОНУ ЦЕМЕНТНО-ИЗВЕСТКОВЫМ РАСТВОРОМ ПЛОЩАДЬЮ ДО 1 М2 ТОЛЩИНОЙ СЛОЯ ДО 20 ММ | 100 М2 | 4516.79 | 29.52 | 20.12 | 584.33 | 46.35 | 5176.99 | 274.02 | 1.38
[5 empty] | К=1.2 | К=1.2 |  |  |  | К=1.2 | К=1.2
|  | РАЗРЯД=3.8, МЕЖР.КОЭФФ.=0.9719 ОХРиОПР=83.83%, План=45.82% | 0.131 | 591.7 | 3.87 | 2.64 | 76.55 | 6.07 | 678.19 | 35.9 | 0.18
213 | Е26-96-1 | УСТАНОВКА ПЕРФОРИРОВАННЫХ АЛЮМИНИЕВЫХ УГОЛКОВ ДЛЯ ЗАЩИТЫ ВЫСТУПАЮЩИХ УГЛОВ | 100 М | 569.08 | 0.7 | 0.53 | 0.01 |  | 569.79 | 36.08 | 0.04
[5 empty] | К=1.2 | К=1.2 |  |  |  | К=1.2 | К=1.2
|  | РАЗРЯД=3.5, МЕЖР.КОЭФФ.=0.9299 ОХРиОПР=83.83%, План=45.82% | 0.08 | 45.53 | 0.06 | 0.04 |  |  | 45.59 | 2.89
214 | 1/10-230-55-20/170 | УГОЛОК ПЕРФОРИРОВАННЫЙ АЛЮМИНИЕВЫЙ, РАЗМЕРОМ 22 Х 22 ММ, ТОЛЩИНОЙ 0,27 ММ | М |  |  |  | 0.59 | 0.05 | 0.64
|  |  | 8.16 |  |  |  | 4.81 | 0.41 | 5.22
215 | 1/10-230-60-45-5/105 | РАСТВОРНАЯ СМЕСЬ СУХАЯ (РСС), ШТУКАТУРНАЯ, ДЛЯ ВНУТРЕННИХ РАБОТ (В), ГИПСОВАЯ, М50 | Т |  |  |  | 467.5 | 37.12 | 504.62
|  |  | 0.0011 |  |  |  | 0.51 | 0.04 | 0.55
216 | Е61-1-3 | СПЛОШНОЕ ВЫРАВНИВАНИЕ ШТУКАТУРКИ СТЕН ПОЛИМЕРЦЕМЕНТНЫМ РАСТВОРОМ ПРИ ТОЛЩИНЕ НАМЕТА ДО 5 ММ | 100 М2 | 862.81 | 15.4 | 10.5 | 350.81 | 27.79 | 1256.81 | 54.71 | 0.72
[5 empty] | К=1.2 | К=1.2 |  |  |  | К=1.2 | К=1.2
|  | РАЗРЯД=3.5, МЕЖР.КОЭФФ.=0.9299 ОХРиОПР=83.83%, План=45.82% | 0.3204 | 276.44 | 4.93 | 3.36 | 112.4 | 8.9 | 402.67 | 17.53 | 0.23
217 | Е15-311-1 | ШПАТЛЕВАНИЕ ПО ШТУКАТУРКЕ И БЕТОННЫМ ПОВЕРХНОСТЯМ ВНУТРЕННИХ СТЕН ЗА ОДИН РАЗ | 100 М2 ПОВЕРХНОСТИ | 650.45 | 0.89 | 0.53 | 96.95 | 7.44 | 755.73 | 38.35 | 0.04
[5 empty] | К=1.2 | К=1.2 |  |  |  | К=1.2 | К=1.2
|  | РАЗРЯД=4, МЕЖР.КОЭФФ.=1.0 ОХРиОПР=83.83%, План=45.82% | 0.462 | 300.51 | 0.41 | 0.24 | 44.79 | 3.44 | 349.15 | 17.72 | 0.02
218 | Е15-254-1 | ОКЛЕЙКА СТЕН СТЕКЛООБОЯМИ СО СПЛОШНЫМ ШПАТЛЕВАНИЕМ | 100 М2 | 1028.79 | 2.05 | 1.4 | 2.2 | 0.18 | 1033.22 | 60.66 | 0.1
[5 empty] | К=1.2 | К=1.2 |  |  |  | К=1.2 | К=1.2
|  | РАЗРЯД=4, МЕЖР.КОЭФФ.=1.0 ОХРиОПР=83.83%, План=45.82% | 0.462 | 475.3 | 0.95 | 0.65 | 1.02 | 0.08 | 477.35 | 28.02 | 0.05
219 | 1/10-230-15/395 | ГРУНТОВКА АКРИЛОВАЯ ГЛУБОКОГО ПРОНИКНОВЕНИЯ ДЛЯ НАРУЖНЫХ (Н) И ВНУТРЕННИХ РАБОТ (В), ПОЛИМЕРНАЯ (П), ОДНОКОМПОНЕНТНАЯ (1), ВОДНО-ДИСПЕРСИОННАЯ (Д) | КГ |  |  |  | 5.19 | 0.41 | 5.6
|  |  | 9.24 |  |  |  | 47.96 | 3.79 | 51.75
220 | 1/10-230-35/170 | КЛЕЙ (ДЛЯ СТЕКЛООБОЕВ) | КГ |  |  |  | 9.72 | 0.77 | 10.49
|  |  | 11.088 |  |  |  | 107.78 | 8.54 | 116.32
221 | 1/10-230-60-40/10 | ШПАТЛЕВКА БЕЛАЯ, ФИНИШНАЯ, ДЛЯ ВНУТРЕННИХ РАБОТ (В) , ПОЛИМИНЕРАЛЬНАЯ (ПМ), ОДНОКОМПОНЕНТНАЯ (1), СУХАЯ СМЕСЬ (СС), ГИПСОВАЯ | КГ |  |  |  | 1.44 | 0.11 | 1.55
|  |  | 18.018 |  |  |  | 25.95 | 1.98 | 27.93
222 | 1/10-230-80/20С | СТЕКЛООБОИ | М2 |  |  |  | 5.06 | 0.4 | 5.46
|  |  | 52.668 |  |  |  | 266.5 | 21.07 | 287.57
223 | Е15-337-1 | АКРИЛОВАЯ ОКРАСКА СТЕН ПО ОБОЯМ | 100 М2 | 404.51 | 0.34 | 0.18 | 130.83 | 10.54 | 546.22 | 24.19 | 0.01
[5 empty] | К=1.2 | К=1.2 |  |  |  | К=1.2 | К=1.2
|  | РАЗРЯД=3.9, МЕЖР.КОЭФФ.=0.9859 ОХРиОПР=83.83%, План=45.82% | 0.462 | 186.88 | 0.16 | 0.08 | 60.44 | 4.87 | 252.35 | 11.18
224 | Е62-34-2 | ОКРАСКА МАСЛЯНЫМИ СОСТАВАМИ РАНЕЕ ОКРАШЕННЫХ ПОВЕРХНОСТЕЙ СТАЛЬНЫХ ТРУБ ЗА 2 РАЗА | 100 М2 | 1384.48 | 0.52 | 0.35 | 124.75 | 9.9 | 1519.65 | 94.93 | 0.02
[5 empty] | К=1.2 | К=1.2 |  |  |  | К=1.2 | К=1.2
|  | РАЗРЯД=3, МЕЖР.КОЭФФ.=0.8599 ОХРиОПР=83.83%, План=45.82% | 0.0118 | 16.34 | 0.01 |  | 1.47 | 0.12 | 17.94 | 1.12
225 | Е62-35-2 | ОКРАСКА МАСЛЯНЫМИ СОСТАВАМИ РАНЕЕ ОКРАШЕННЫХ ПОВЕРХНОСТЕЙ РАДИАТОРОВ И РЕБРИСТЫХ ТРУБ ОТОПЛЕНИЯ ЗА 2 РАЗА | 100 М2 | 1247.94 | 0.52 | 0.35 | 124.75 | 9.9 | 1383.11 | 79.13 | 0.02
[5 empty] | К=1.2 | К=1.2 |  |  |  | К=1.2 | К=1.2
|  | РАЗРЯД=3.5, МЕЖР.КОЭФФ.=0.9299 ОХРиОПР=83.83%, План=45.82% | 0.0101 | 12.6 | 0.01 |  | 1.26 | 0.1 | 13.97 | 0.8
226 | Е65-73-1 | СМЕНА ЖАЛЮЗИЙНЫХ РЕШЕТОК | 100 ШТ. | 897.82 | 0.52 | 0.35 | 28.89 | 2.29 | 929.52 | 56.93 | 0.02
[5 empty] | К=1.2 | К=1.2 |  |  |  | К=1.2 | К=1.2
|  | РАЗРЯД=3.5, МЕЖР.КОЭФФ.=0.9299 ОХРиОПР=68.61%, План=43.58% | 0.02 | 17.96 | 0.01 | 0.01 | 0.58 | 0.05 | 18.6 | 1.14
227 | 2/40-29/65 | РЕШЕТКА ПЛАСТМАССОВАЯ Д 20 Х 30 СМ | ШТ. |  |  |  | 6.02 | 0.48 | 6.5
|  |  | 2 |  |  |  | 12.04 | 0.96 | 13
228 | Е56-36-1 | УСТАНОВКА ОТБОЙНОЙ ДОСКИ | 100 М | 293.44 | 6.16 | 4.2 | 308.58 | 25.04 | 633.22 | 16.79 | 0.29
[5 empty] | К=1.2 | К=1.2 |  |  |  | К=1.2 | К=1.2
|  | РАЗРЯД=4.3, МЕЖР.КОЭФФ.=1.0306 ОХРиОПР=83.83%, План=45.82% Примечание: ПРИМ | 0.06 | 17.61 | 0.37 | 0.25 | 18.51 | 1.5 | 37.99 | 1.01 | 0.02
229 | 2/50-30-5-5/30Д | ОТБОЙНАЯ ДОСКА ДЛЯ ЗАЩИТЫ СТЕН | М |  |  |  | 15 | 1.19 | 16.19
|  |  | 6 |  |  |  | 90 | 7.14 | 97.14
230 | Е69-51-1 | УСТАНОВКА ПРОБОК В КИРПИЧНЫХ СТЕНАХ | 100 ПРОБОК | 267.24 |  |  | 4.87 | 0.39 | 272.5 | 18.32
[5 empty] | К=1.2 | К=1.2 |  |  |  | К=1.2 | К=1.2
|  | РАЗРЯД=3, МЕЖР.КОЭФФ.=0.8599 ОХРиОПР=83.83%, План=45.82% | 0.12 | 32.07 |  |  | 0.58 | 0.05 | 32.7 | 2.2
231 | 1/10-240-30-50/20 | ДЮБЕЛЬ С ШУРУПОМ ДЛЯ БЫСТРОГО МОНТАЖА 6 Х 60 | 100 ШТ. |  |  |  | 4.93 | 0.39 | 5.32
|  |  | 0.12 |  |  |  | 0.59 | 0.05 | 0.64
232 | Е57-3-1 | РАЗБОРКА ДЕРЕВЯННЫХ ПЛИНТУСОВ И ИЗ ПЛАСТМАССОВЫХ МАТЕРИАЛОВ | 100 М РАЗБИРАЕМОГО ПЛИНТУСА | 50.75 |  |  |  |  | 50.75 | 3.48
[5 empty] | К=1.2 | К=1.2 |  |  |  | К=1.2 | К=1.2
|  | РАЗРЯД=3, МЕЖР.КОЭФФ.=0.8599 ОХРиОПР=83.83%, План=45.82% | 0.166 | 8.42 |  |  |  |  | 8.42 | 0.58
233 | Е57-2-5 | РАЗБОРКА ПОКРЫТИЙ ПОЛОВ ИЗ ЛИНОЛЕУМА И РЕЛИНА | 100 М2 РАЗБИРАЕМОГО ПОКРЫТИЯ | 199.33 | 8.21 | 5.6 |  |  | 207.54 | 13.67 | 0.38
[5 empty] | К=1.2 | К=1.2 |  |  |  | К=1.2 | К=1.2
|  | РАЗРЯД=3, МЕЖР.КОЭФФ.=0.8599 ОХРиОПР=83.83%, План=45.82% | 0.158 | 31.49 | 1.3 | 0.88 |  |  | 32.79 | 2.16 | 0.06
234 | Е57-2-2 | РАЗБОРКА ПОКРЫТИЙ ПОЛОВ ИЗ ЩИТОВОГО ПАРКЕТА | 100 М2 РАЗБИРАЕМОГО ПОКРЫТИЯ | 710.35 | 42.35 | 28.87 |  |  | 752.7 | 48.71 | 1.98
[5 empty] | К=1.2 | К=1.2 |  |  |  | К=1.2 | К=1.2
|  | РАЗРЯД=3, МЕЖР.КОЭФФ.=0.8599 ОХРиОПР=83.83%, План=45.82% | 0.158 | 112.24 | 6.69 | 4.56 |  |  | 118.93 | 7.7 | 0.31
235 | Е57-34-4 | ДОПОЛНИТЕЛЬНОЕ КРЕПЛЕНИЕ ДОЩАТЫХ ПОЛОВ ПРИ КОЛИЧЕСТВЕ САМОРЕЗОВ ДО 20 ШТУК НА 1 М2 | 100 М2 | 455.57 |  |  | 10.08 | 0.81 | 466.46 | 29.33
[5 empty] | К=1.2 | К=1.2 |  |  |  | К=1.2 | К=1.2
|  | РАЗРЯД=3.4, МЕЖР.КОЭФФ.=0.9159 ОХРиОПР=83.83%, План=45.82% | 0.158 | 71.98 |  |  | 1.59 | 0.13 | 73.7 | 4.63
236 | 1/10-240-55-20/65 | САМОРЕЗЫ 4,2 Х 70 ММ | ШТ. |  |  |  | 0.03 |  | 0.03
|  |  | 237 |  |  |  | 7.11 |  | 7.11
237 | Е57-20-5 | УСТРОЙСТВО ОСНОВАНИЙ ПОД ПОКРЫТИЕ ПОЛА ПЛОЩАДЬЮ ДО 20 М2 ИЗ ФАНЕРЫ | 100 М2 ОСНОВАНИЯ | 911.07 | 6.94 | 4.73 | 1975.05 | 156.94 | 3050 | 55.27 | 0.32
[5 empty] | К=1.2 | К=1.2 |  |  |  | К=1.2 | К=1.2
|  | РАЗРЯД=3.8, МЕЖР.КОЭФФ.=0.9719 ОХРиОПР=83.83%, План=45.82% | 0.158 | 143.95 | 1.1 | 0.75 | 312.06 | 24.8 | 481.91 | 8.73 | 0.05
238 | 1/10-100-40-5/113Ф | ФАНЕРА ОБЩЕГО НАЗНАЧЕНИЯ, 1525 Х 1525 ММ, ТОЛЩИНОЙ 12 ММ | М2 |  |  |  | 18 | 1.43 | 19.43
|  |  | 16.116 |  |  |  | 290.09 | 23.05 | 313.14
239 | 1/10-240-55-20/24 | САМОРЕЗ ДЛЯ ГИПСОКАРТОНА 3,5 Х 51 ММ | 1000 ШТ. |  |  |  | 16.92 | 1.34 | 18.26
|  |  | 0.41 |  |  |  | 6.94 | 0.55 | 7.49
240 | Е11-36-7 | УСТРОЙСТВО ГОМОГЕННОГО ПОКРЫТИЯ НА КЛЕЕ СО СВАРИВАНИЕМ ПОЛОТНИЩ В СТЫКАХ | 100 М2 | 1008.07 | 29.22 | 15.92 | 152.64 | 11.91 | 1201.84 | 60.29 | 1.09
[5 empty] | К=1.2 | К=1.2 |  |  |  | К=1.2 | К=1.2
|  | РАЗРЯД=3.9, МЕЖР.КОЭФФ.=0.9859 ОХРиОПР=83.83%, План=45.82% | 0.158 | 159.28 | 4.62 | 2.52 | 24.12 | 1.88 | 189.9 | 9.53 | 0.17
241 | 1/10-125-20/330 | ПОКРЫТИЕ НАПОЛЬНОЕ РУЛОННОЕ ГОМОГЕННОЕ ПОЛИВИНИЛХЛОРИДНОЕ ДЛЯ ЖИЛЫХ, ОБЩЕСТВЕННЫХ И ПРОИЗВОДСТВЕННЫХ ОБЪЕКТОВ С ПОЛИУРЕТАНОВЫМ УСИЛЕНИЕМ, ТОЛЩИНОЙ 2 ММ, КЛАСС ИЗНОСОСТОЙКОСТИ P (EN 649), С МРАМОРНЫМ РИСУНКОМ | М2 |  |  |  | 27.72 | 2.2 | 29.92
|  |  | 16.6848 |  |  |  | 462.5 | 36.71 | 499.21
242 | 1/10-230-35/396 | КЛЕЙ | КГ |  |  |  | 9.95 | 0.79 | 10.74
|  |  | 7.9 |  |  |  | 78.61 | 6.24 | 84.85
243 | Е11-40-9 | УСТРОЙСТВО ПЛИНТУСОВ ПОЛИВИНИЛХЛОРИДНЫХ С КРЕПЛЕНИЕМ ШУРУПАМИ (КИРПИЧНЫЕ СТЕНЫ) | 100 М ПЛИНТУСОВ | 308.4 | 12.72 |  | 14.58 | 1.18 | 336.88 | 20.81
[5 empty] | К=1.2 | К=1.2 |  |  |  | К=1.2 | К=1.2
|  | РАЗРЯД=3.1, МЕЖР.КОЭФФ.=0.8739 ОХРиОПР=83.83%, План=45.82% | 0.166 | 51.19 | 2.11 |  | 2.42 | 0.2 | 55.92 | 3.45
244 | 2/40-25-15/5 | ПЛИНТУС ДЛЯ ПОЛОВ ИЗ ПЛАСТИКАТА | М |  |  |  | 1.25 | 0.1 | 1.35
|  |  | 16.766 |  |  |  | 20.96 | 1.68 | 22.64
245 | 2/40-30/31 | УГОЛ НАРУЖНЫЙ ПЛИНТУСА ПОЛИВИНИЛХЛОРИДНОГО | ШТ. |  |  |  | 0.52 | 0.04 | 0.56
|  |  | 5 |  |  |  | 2.6 | 0.2 | 2.8
246 | 2/40-30/32 | УГОЛ ВНУТРЕННИЙ ПЛИНТУСА ПОЛИВИНИЛХЛОРИДНОГО | ШТ. |  |  |  | 0.32 | 0.03 | 0.35
|  |  | 8 |  |  |  | 2.56 | 0.24 | 2.8
247 | 2/40-30/33 | СОЕДЕНИТЕЛЬ ПЛИНТУСА ПОЛИВИНИЛХЛОРИДНОГО | ШТ. |  |  |  | 0.25 | 0.02 | 0.27
|  |  | 4 |  |  |  | 1 | 0.08 | 1.08
248 | 2/40-30/34 | ЗАГЛУШКА ПЛИНТУСА ПОЛИВИНИЛХЛОРИДНОГО | ШТ. |  |  |  | 0.2 | 0.02 | 0.22
|  |  | 2 |  |  |  | 0.4 | 0.04 | 0.44
249 | Е11-71-1 | УСТАНОВКА ПОРОГОВ АЛЮМИНИЕВЫХ С КРЕПЛЕНИЕМ ШУРУПАМИ | 100 М | 163.63 | 8.87 |  | 3.79 | 0.3 | 176.59 | 9.65
[5 empty] | К=1.2 | К=1.2 |  |  |  | К=1.2 | К=1.2
|  | РАЗРЯД=4, МЕЖР.КОЭФФ.=1.0 ОХРиОПР=83.83%, План=45.82% | 0.018 | 2.95 | 0.16 |  | 0.07 | 0.01 | 3.19 | 0.17
250 | 1/10-115-25/160 | ПЛАНКА ПРИМЫКАНИЯ МЕТАЛЛИЧЕСКАЯ | М |  |  |  | 10.32 | 0.82 | 11.14
|  |  | 1.35 |  |  |  | 13.93 | 1.11 | 15.04
251 | Е67-7-5 | ДЕМОНТАЖ СВЕТИЛЬНИКОВ ДЛЯ ЛЮМИНЕСЦЕНТНЫХ ЛАМП | 100 ШТ. | 338.57 | 4.1 | 2.8 |  |  | 342.67 | 21.47 | 0.19
[5 empty] | К=1.2 | К=1.2 |  |  |  | К=1.2 | К=1.2
|  | РАЗРЯД=3.5, МЕЖР.КОЭФФ.=0.9299 ОХРиОПР=61.01%, План=35.49% | 0.02 | 6.77 | 0.08 | 0.06 |  |  | 6.85 | 0.43
252 | Е67-7-1 | ДЕМОНТАЖ ВЫКЛЮЧАТЕЛЕЙ И РОЗЕТОК | 100 ШТ. | 119.42 |  |  |  |  | 119.42 | 7.57
[5 empty] | К=1.2 | К=1.2 |  |  |  | К=1.2 | К=1.2
|  | РАЗРЯД=3.5, МЕЖР.КОЭФФ.=0.9299 ОХРиОПР=61.01%, План=35.49% | 0.06 | 7.17 |  |  |  |  | 7.17 | 0.45
253 | Ц8-423-2 | ДЕМОНТАЖ КАБЕЛЬ-КАНАЛЫ ПВХ, СЕЧЕНИЕ ДО 25 Х 25 ММ | 100 М | 102.64 | 0.68 |  |  |  | 103.32 | 6.05
[5 empty] | К=0.3*1.2 | К=0.3*1.2 | К=0 | К=0 |  | К=0.3*1.2 | К=0.3*1.2
|  | РАЗРЯД=4, МЕЖР.КОЭФФ.=1.0 ОХРиОПР=61.01%, План=35.49% | 0.181 | 18.58 | 0.12 |  |  |  | 18.7 | 1.1
254 | Ц10-668-1 | ДЕМОНТАЖ ИЗВЕЩАТЕЛИ ПС АВТОМАТИЧЕСКИЕ: ТЕПЛОВОЙ ЭЛЕКТРОКОНТАКТНЫЙ, МАГНИТОКОНТАКТНЫЙ В НОРМАЛЬНОМ ИСПОЛНЕНИИ (С СОХРАНЕНИЕМ) | ШТ. | 14.1 | 0.03 |  |  |  | 14.13 | 0.81
[5 empty] | К=0.8*1.2 | К=0.8*1.2 | К=0 | К=0 |  | К=0.8*1.2 | К=0.8*1.2
|  | РАЗРЯД=4.3, МЕЖР.КОЭФФ.=1.0306 ОХРиОПР=39.37%, План=32.65% | 2 | 28.2 | 0.06 |  |  |  | 28.26 | 1.62
255 | Ц10-668-1 | ИЗВЕЩАТЕЛИ ПС АВТОМАТИЧЕСКИЕ: ТЕПЛОВОЙ ЭЛЕКТРОКОНТАКТНЫЙ, МАГНИТОКОНТАКТНЫЙ В НОРМАЛЬНОМ ИСПОЛНЕНИИ (МАТЕРИАЛ ОТ РАЗБОРКИ) | ШТ. | 17.62 | 0.04 |  | 0.6 | 0.04 | 18.3 | 1.01
[5 empty] | К=1.2 | К=1.2 |  |  |  | К=1.2 | К=1.2
|  | РАЗРЯД=4.3, МЕЖР.КОЭФФ.=1.0306 ОХРиОПР=39.37%, План=32.65% | 2 | 35.24 | 0.08 |  | 1.2 | 0.08 | 36.6 | 2.02
256 | Ц8-607-4 | СВЕТИЛЬНИК С ЛЮМИНЕСЦЕНТНЫМИ ЛАМПАМИ, УСТАНАВЛИВАЕМЫЙ В ПОДВЕСНЫХ ПОТОЛКАХ ТИПА "АРМСТРОНГ", БЕЗ ДОПОЛНИТЕЛЬНОГО КРЕПЛЕНИЯ, КОЛИЧЕСТВО ЛАМП 1 | 100 ШТ. | 3292.14 | 18.56 |  | 214.96 | 11.54 | 3537.2 | 194.11
[5 empty] | К=1.2 | К=1.2 |  |  |  | К=1.2 | К=1.2
|  | РАЗРЯД=4, МЕЖР.КОЭФФ.=1.0 ОХРиОПР=61.01%, План=35.49% | 0.03 | 98.76 | 0.56 |  | 6.45 | 0.35 | 106.12 | 5.82
257 | 5/30-30-4-3-2-112/103001 | СВЕТИЛЬНИК СВЕТОДИОДНЫЙ ПОТОЛОЧНЫЙ ДЛЯ ОБЩЕСТВЕННЫХ ЗДАНИЙ | ШТ. |  |  |  | 71.34 | 3.8 | 75.14
|  |  | 3 |  |  |  | 214.02 | 11.4 | 225.42
258 | Ц8-424-1 | КАБЕЛЬ ДВУХ-ЧЕТЫРЕХЖИЛЬНЫЙ СЕЧЕНИЕМ ЖИЛЫ ДО 6 ММ2 В ГОТОВЫХ БОРОЗДАХ (ШТРАБАХ) С УСТАНОВКОЙ ОТВЕТВИТЕЛЬНЫХ КОРОБОК | 100 М | 997.45 | 14.11 | 0.74 | 80.86 | 4.42 | 1096.84 | 58.81 | 0.04
[5 empty] | К=1.2 | К=1.2 |  |  |  | К=1.2 | К=1.2
|  | РАЗРЯД=4, МЕЖР.КОЭФФ.=1.0 ОХРиОПР=61.01%, План=35.49% | 0.2 | 199.49 | 2.82 | 0.15 | 16.17 | 0.88 | 219.36 | 11.76 | 0.01
259 | Ц8-910-1 | КАБЕЛЬ ТРЕХ-ПЯТИЖИЛЬНЫЙ СЕЧЕНИЕМ ЖИЛЫ ДО 16 ММ2 ПО СТРОИТЕЛЬНЫМ КОНСТРУКЦИЯМ (СТЕНАМ, ПОТОЛКАМ) С УСТАНОВКОЙ ОТВЕТВИТЕЛЬНЫХ КОРОБОК, КРЕПЛЕНИЕ ПОЛОСКАМИ | 100 М | 870.94 | 50.6 | 11.82 | 37.19 | 2.02 | 960.75 | 55.22 | 0.62
[5 empty] | К=1.2 | К=1.2 |  |  |  | К=1.2 | К=1.2
|  | РАЗРЯД=3.5, МЕЖР.КОЭФФ.=0.9299 ОХРиОПР=61.01%, План=35.49% | 1 | 870.94 | 50.6 | 11.82 | 37.19 | 2.02 | 960.75 | 55.22 | 0.62
260 | 5/10-10-10-10-1/14 | КАБЕЛЬ СИЛОВОЙ МАРКИ ВВГНГ-LS 3 Х 1,5-0,66 С МЕДНЫМИ ЖИЛАМИ, ИЗОЛЯЦИЯ И ОБОЛОЧКА ИЗ ПОЛИВИНИЛХЛОРИДНОГО ПЛАСТИКАТА, НЕ РАСПРОСТРАНЯЮЩИЙ ГОРЕНИЕ, С НИЗКИМ ДЫМО- И ГАЗОВЫДЕЛЕНИЕМ, БЕЗ ЗАЩИТНОГО ПОКРОВА, С ТРЕМЯ ЖИЛАМИ СЕЧЕНИЕМ 1,5 ММ2, НА НАПРЯЖЕНИЕ 0,66 КВ | 1000 М |  |  |  | 2088.81 | 111.12 | 2199.93
|  |  | 0.05 |  |  |  | 104.44 | 5.56 | 110
261 | 5/10-10-10-10-1/15 | КАБЕЛЬ СИЛОВОЙ МАРКИ ВВГНГ-LS 3 Х 2,5-0,66 С МЕДНЫМИ ЖИЛАМИ, ИЗОЛЯЦИЯ И ОБОЛОЧКА ИЗ ПОЛИВИНИЛХЛОРИДНОГО ПЛАСТИКАТА, НЕ РАСПРОСТРАНЯЮЩИЙ ГОРЕНИЕ, С НИЗКИМ ДЫМО- И ГАЗОВЫДЕЛЕНИЕМ, БЕЗ ЗАЩИТНОГО ПОКРОВА, С ТРЕМЯ ЖИЛАМИ СЕЧЕНИЕМ 2,5 ММ2, НА НАПРЯЖЕНИЕ 0,66 КВ | 1000 М |  |  |  | 3156.97 | 167.95 | 3324.92
|  |  | 0.03 |  |  |  | 94.71 | 5.04 | 99.75
262 | 5/10-10-80-6/4 | КАБЕЛЬ МАРКИ U/UTP CAT 5E PE (ANC) 4 X 2 X 0,52, СОДЕРЖАЩИЙ 4 ПАРЫ ТОКОПРОВОДЯЩИХ МЕДНЫХ ЖИЛ ДИАМЕТРОМ 0,52 ММ В ИЗОЛЯЦИИ ИЗ ПОЛИЭТИЛЕНА, СКРУЧЕННЫХ В СЕРДЕЧНИК, В ОБОЛОЧКЕ ИЗ СВЕТОСТАБИЛИЗИРОВАННОГО ПОЛИЭТИЛЕНА | М |  |  |  | 1.49 | 0.08 | 1.57
|  |  | 0.04 |  |  |  | 0.06 |  | 0.06
263 | 5/20-40-4/5 | КОРОБКА МОНТАЖНАЯ ОТКРЫТОЙ УСТАНОВКИ ДЛЯ РАЗВОДКИ ПРОВОДОВ КМ-209 | ШТ. |  |  |  | 2.62 | 0.14 | 2.76
|  |  | 2 |  |  |  | 5.24 | 0.28 | 5.52
264 | 5/20-30-1-4/12 | СОЕДИНИТЕЛЬНЫЙ ИЗОЛИРУЮЩИЙ ЗАЖИМ СИЗ-4 | 100 ШТ. |  |  |  | 16.7 | 0.89 | 17.59
|  |  | 0.74 |  |  |  | 12.36 | 0.66 | 13.02
265 | 5/20-30-3/1 | ЗАКРЕП ТМ-2 | 100 ШТ. |  |  |  | 1.15 | 0.06 | 1.21
|  |  | 2.56 |  |  |  | 2.94 | 0.15 | 3.09
266 | Е69-5-2 | ПРОБИВКА БОРОЗД В КИРПИЧНЫХ СТЕНАХ ДЛЯ УСТРОЙСТВА ЭЛЕКТРОПРОВОДКИ | 100 М | 355.09 | 12.43 |  |  |  | 367.52 | 24.35
[5 empty] | К=1.2 | К=1.2 |  |  |  | К=1.2 | К=1.2
|  | РАЗРЯД=3, МЕЖР.КОЭФФ.=0.8599 ОХРиОПР=83.83%, План=45.82% | 0.2 | 71.02 | 2.49 |  |  |  | 73.51 | 4.87
267 | Е69-18-4 | ЗАДЕЛКА БОРОЗД В БЕТОННЫХ СТЕНАХ ШИРИНОЙ ДО 50 ММ, ГЛУБИНОЙ ДО 20 ММ | 100 М | 504.14 | 3.66 | 2.8 | 75.65 | 5.99 | 589.44 | 28.56 | 0.19
[5 empty] | К=1.2 | К=1.2 |  |  |  | К=1.2 | К=1.2
|  | РАЗРЯД=4.4, МЕЖР.КОЭФФ.=1.0408 ОХРиОПР=83.83%, План=45.82% | 0.2 | 100.83 | 0.73 | 0.56 | 15.13 | 1.2 | 117.89 | 5.71 | 0.04
268 | Е69-4-1 | ПРОБИВКА ГНЕЗД В КИРПИЧНЫХ СТЕНАХ РАЗМЕРОМ СТОРОН 130 ММ | 100 ГНЕЗД | 546 | 23.5 |  |  |  | 569.5 | 34.62
[5 empty] | К=1.2 | К=1.2 |  |  |  | К=1.2 | К=1.2
|  | РАЗРЯД=3.5, МЕЖР.КОЭФФ.=0.9299 ОХРиОПР=83.83%, План=45.82% | 0.14 | 76.44 | 3.29 |  |  |  | 79.73 | 4.85
269 | Ц8-591-502 | ВЫКЛЮЧАТЕЛЬ ДВУХКЛАВИШНЫЙ УТОПЛЕННОГО ТИПА ПРИ СКРЫТОЙ ПРОВОДКЕ С КРЕПЛЕНИЕМ НА РАСПОРНЫЙ ДЮБЕЛЬ | 100 ШТ. | 694.89 | 9.07 | 1.92 | 22.62 | 1.29 | 727.87 | 38.99 | 0.1
[5 empty] | К=1.2 | К=1.2 |  |  |  | К=1.2 | К=1.2
|  | РАЗРЯД=4.5, МЕЖР.КОЭФФ.=1.0509 ОХРиОПР=61.01%, План=35.49% | 0.01 | 6.95 | 0.09 | 0.02 | 0.23 | 0.01 | 7.28 | 0.39
270 | 5/30-30-4-1-1/6 | ВЫКЛЮЧАТЕЛЬ УСТАНОВОЧНЫЙ ДВУХКЛАВИШНЫЙ ДЛЯ СКРЫТОЙ УСТАНОВКИ С54-001 | ШТ. |  |  |  | 3.45 | 0.18 | 3.63
|  |  | 1 |  |  |  | 3.45 | 0.18 | 3.63
271 | 5/20-40-4/6 | КОРОБКА МОНТАЖНАЯ СКРЫТОЙ УСТАНОВКИ ПОД РОЗЕТКИ И ВЫКЛЮЧАТЕЛИ К-210 | ШТ. |  |  |  | 1.23 | 0.07 | 1.3
|  |  | 1 |  |  |  | 1.23 | 0.07 | 1.3
272 | Ц8-591-902 | РОЗЕТКА ШТЕПСЕЛЬНАЯ УТОПЛЕННОГО ТИПА ПРИ СКРЫТОЙ ПРОВОДКЕ С КРЕПЛЕНИЕМ НА РАСПОРНЫЕ ДЮБЕЛЯ | 100 ШТ. | 807.82 | 9.07 | 1.92 | 30.64 | 1.72 | 849.25 | 45.32 | 0.1
[5 empty] | К=1.2 | К=1.2 |  |  |  | К=1.2 | К=1.2
|  | РАЗРЯД=4.5, МЕЖР.КОЭФФ.=1.0509 ОХРиОПР=61.01%, План=35.49% | 0.13 | 105.02 | 1.18 | 0.25 | 3.98 | 0.22 | 110.4 | 5.89 | 0.01
273 | 5/30-30-4-1-2-2/38 | РОЗЕТКА ШТЕПСЕЛЬНАЯ РС16-529 С ЗАЗЕМЛЯЮЩИМ КОНТАКТОМ СКРЫТОЙ УСТАНОВКИ | ШТ. |  |  |  | 4.41 | 0.23 | 4.64
|  |  | 12 |  |  |  | 52.92 | 2.76 | 55.68
274 | 5/30-30-4-1-2-2/44 | РОЗЕТКА РК216-010 КОМПЬЮТЕРНАЯ ДВУХМЕСТНАЯ СКРЫТОЙ УСТАНОВКИ | ШТ. |  |  |  | 17.34 | 0.92 | 18.26
|  |  | 1 |  |  |  | 17.34 | 0.92 | 18.26
275 | 5/20-40-4/6 | КОРОБКА МОНТАЖНАЯ СКРЫТОЙ УСТАНОВКИ ПОД РОЗЕТКИ И ВЫКЛЮЧАТЕЛИ К-210 | ШТ. |  |  |  | 1.23 | 0.07 | 1.3
|  |  | 13 |  |  |  | 15.99 | 0.91 | 16.9
276 | Ц8-526-1 | АВТОМАТ ОДНО-, ДВУХ-, ТРЕХПОЛЮСНЫЙ, УСТАНАВЛИВАЕМЫЙ НА КОНСТРУКЦИИ НА СТЕНЕ ИЛИ КОЛОННЕ, ТОК ДО 25 А | ШТ. | 33.04 | 1.14 | 0.1 | 25.06 | 1.38 | 60.62 | 1.87
[5 empty] | К=1.2 | К=1.2 |  |  |  | К=1.2 | К=1.2
|  | РАЗРЯД=4.4, МЕЖР.КОЭФФ.=1.0408 ОХРиОПР=61.01%, План=35.49% | 2 | 66.08 | 2.28 | 0.2 | 50.12 | 2.76 | 121.24 | 3.74
277 | 5/30-30-1-6-1/26 | АВТОМАТИЧЕСКИЙ ВЫКЛЮЧАТЕЛЬ 16А | ШТ. |  |  |  | 5.95 | 0.32 | 6.27
|  |  | 2 |  |  |  | 11.9 | 0.64 | 12.54
278 | Е65-2-2 | РАЗБОРКА ТРУБОПРОВОДОВ ИЗ ЧУГУННЫХ КАНАЛИЗАЦИОННЫХ ТРУБ ДИАМЕТРОМ 100 ММ | 100 М ТРУБОПРОВОДОВ | 1590.03 | 19.25 | 13.13 |  |  | 1609.28 | 102.36 | 0.9
[5 empty] | К=1.2 | К=1.2 |  |  |  | К=1.2 | К=1.2
|  | РАЗРЯД=3.4, МЕЖР.КОЭФФ.=0.9159 ОХРиОПР=68.61%, План=43.58% | 0.035 | 55.65 | 0.67 | 0.46 |  |  | 56.32 | 3.58 | 0.03
279 | Е65-1-1 | РАЗБОРКА ТРУБОПРОВОДОВ ИЗ ВОДОГАЗОПРОВОДНЫХ ТРУБ ДИАМЕТРОМ ДО 32 ММ | 100 М ТРУБОПРОВОДОВ | 626.32 | 4.28 | 2.1 | 17.02 | 1.35 | 648.97 | 41.59 | 0.14
[5 empty] | К=1.2 | К=1.2 |  |  |  | К=1.2 | К=1.2
|  | РАЗРЯД=3.2, МЕЖР.КОЭФФ.=0.8879 ОХРиОПР=68.61%, План=43.58% | 0.035 | 21.92 | 0.15 | 0.07 | 0.6 | 0.05 | 22.72 | 1.46
280 | Е69-12-2 | ПРОБИВКА ОТВЕРСТИЙ В ПЕРЕКРЫТИЯХ ПРИ РАЗМЕРЕ СТОРОНЫ ОТВЕРСТИЯ ДО 250 ММ | 100 ОТВЕРСТИЙ | 4145.22 | 179.83 |  |  |  | 4325.05 | 271
[5 empty] | К=1.2 | К=1.2 |  |  |  | К=1.2 | К=1.2
|  | РАЗРЯД=3.3, МЕЖР.КОЭФФ.=0.9019 ОХРиОПР=83.83%, План=45.82% | 0.02 | 82.9 | 3.6 |  |  |  | 86.5 | 5.42
281 | Е69-16-5 | ЗАДЕЛКА ОТВЕРСТИЙ В МЕСТАХ ПРОХОДА ТРУБОПРОВОДОВ В БЕТОННЫХ ПЕРЕКРЫТИЯХ | 100 ОТВЕРСТИЙ | 2713.87 | 19.01 | 14.52 | 187.27 | 14.56 | 2934.71 | 158.4 | 1
[5 empty] | К=1.2 | К=1.2 |  |  |  | К=1.2 | К=1.2
|  | РАЗРЯД=4.1, МЕЖР.КОЭФФ.=1.0102 ОХРиОПР=83.83%, План=45.82% | 0.02 | 54.28 | 0.38 | 0.29 | 3.75 | 0.29 | 58.7 | 3.17 | 0.02
282 | 1/10-230-60-30/30 | РАСТВОРНАЯ СМЕСЬ СУХАЯ (РСС), ДЛЯ СТЯЖЕК, ЦЕМЕНТНАЯ, ВЫРАВНИВАЮЩАЯ, М200 | Т |  |  |  | 261.88 | 20.79 | 282.67
|  |  | 0.0166 |  |  |  | 4.35 | 0.35 | 4.7
283 | ПРИМЕЧАНИЕ: | СТРОИТЕЛЬНЫЕ ОТХОДЫ
284 | Е51-7-1 | ПОГРУЗКА ВРУЧНУЮ СПОДРУЧНЫХ И НАВАЛОЧНЫХ ГРУЗОВ (ОТХОДОВ) | Т | 10.5 |  |  |  |  | 10.5 | 0.72
[5 empty] | К=1.2 | К=1.2 |  |  |  | К=1.2 | К=1.2
|  | РАЗРЯД=3, МЕЖР.КОЭФФ.=0.8599 ОХРиОПР=83.83%, План=45.82% | 1.2879 | 13.52 |  |  |  |  | 13.52 | 0.93
285 | Е69-42-3 | ПЕРЕНОСКА НЕСПОДРУЧНЫХ ГРУЗОВ НА ПЕРВЫЕ 10 М | Т | 29.23 |  |  |  |  | 29.23 | 2
[5 empty] | К=1.2 | К=1.2 |  |  |  | К=1.2 | К=1.2
|  | РАЗРЯД=3, МЕЖР.КОЭФФ.=0.8599 ОХРиОПР=83.83%, План=45.82% | 1.2879 | 37.65 |  |  |  |  | 37.65 | 2.58
286 | Е69-42-9 | НА КАЖДЫЕ СЛЕДУЮЩИЕ 10 М ПЕРЕНОСА ДОБАВЛЯТЬ К НОРМЕ Е69-42-3 | Т | 11.03 |  |  |  |  | 11.03 | 0.76
[5 empty] | К=1.2 | К=1.2 |  |  |  | К=1.2 | К=1.2
|  | РАЗРЯД=3, МЕЖР.КОЭФФ.=0.8599 ОХРиОПР=83.83%, План=45.82% | 1.2879 | 14.21 |  |  |  |  | 14.21 | 0.98
287 | С310-30.1 | ПЕРЕВОЗКА ДО 30 КМ,КЛАСС ГРУЗА I | Т |  |  |  |  | 13.14 | 13.14
| перевозка |  | 1.2879 |  |  |  |  | 16.92 | 16.92
288 | С999-9900.72 | СТОИМОСТЬ ПРИЕМА И ПЕРЕРАБОТКИ ОТХОДОВ, ПОЛИГОН "ТРОСТЕНЕЦКИЙ" (14КМ. МОГИЛЕВСКОГО ШОССЕ) | Т |  |  |  | 14.45 |  | 14.45
| прием отходов |  | 1.2879 |  |  |  | 18.61 |  | 18.61
|  | ИТОГО ПО РАЗДЕЛУ Ж3 |  | 5409.02 | 120.17 | 35.07 | 4515.47 | 357.74 | 10402.4 | 334.46 | 2.18
|  | ОХР и ОПР | [6 empty] | 4203.26
|  | ПЛАНОВАЯ ПРИБЫЛЬ | [6 empty] | 2340.12
|  | ИТОГО С ОХР/ОПР И ПЛАНОВОЙ ПРИБЫЛЬЮ | [6 empty] | 16945.78
| Ж4 | 3-Й ЭТАЖ, ПОМЕЩЕНИЕ №33
289 | Е34-140-1 | УСТРОЙСТВО ПОДВЕСНОГО ПОТОЛКА НА МЕТАЛЛИЧЕСКОМ КАРКАСЕ С ЗАПОЛНЕНИЕМ ПЛИТАМИ МИНЕРАЛОВОЛОКНИСТЫМИ С ЯЧЕЙКОЙ 600 Х 600 ММ | 100 М2 ПОВЕРХНОСТИ ПОТОЛКА | 2044.15 | 3.08 |  | 4.2 | 0.33 | 2051.76 | 120.53
[5 empty] | К=1.2 | К=1.2 |  |  |  | К=1.2 | К=1.2
|  | РАЗРЯД=3.8, МЕЖР.КОЭФФ.=0.9719 ОХРиОПР=83.83%, План=45.82% | 0.311 | 635.73 | 0.96 |  | 1.31 | 0.1 | 638.1 | 37.48
290 | 1/10-230-95/50 | ПЛИТА ПОТОЛОЧНАЯ ТИПА "ARMSTRONG", РАЗМЕРОМ 600 Х 600 ММ | М2 |  |  |  | 16.16 | 1.28 | 17.44
|  |  | 32.02 |  |  |  | 517.44 | 40.99 | 558.43
291 | 1/10-240-60/5 | АНКЕР ЛАТУННЫЙ М8 | ШТ. |  |  |  | 0.51 | 0.04 | 0.55
|  |  | 22 |  |  |  | 11.22 | 0.88 | 12.1
292 | 1/10-230-55-20/25 | ПРОФИЛЬ Т24 БЕЛЫЙ МАТОВЫЙ, ДЛИНОЙ 1,2 М | 100 М |  |  |  | 239.74 | 19.04 | 258.78
|  |  | 0.5193 |  |  |  | 124.5 | 9.89 | 134.39
293 | 1/10-230-55-20/15 | ПОДВЕС РЕГУЛИРУЕМЫЙ С ЗАЖИМОМ | ШТ. |  |  |  | 0.26 | 0.02 | 0.28
|  |  | 22 |  |  |  | 5.72 | 0.44 | 6.16
294 | 1/10-230-55-20/30 | ПРОФИЛЬ Т24 БЕЛЫЙ МАТОВЫЙ, ДЛИНОЙ 3,7 М | 100 М |  |  |  | 230.76 | 18.32 | 249.08
|  |  | 0.5193 |  |  |  | 119.83 | 9.51 | 129.34
295 | 1/10-230-55-20/20 | ПРОФИЛЬ Т24 БЕЛЫЙ МАТОВЫЙ, ДЛИНОЙ 0,6 М | 100 М |  |  |  | 229.99 | 18.26 | 248.25
|  |  | 0.5193 |  |  |  | 119.43 | 9.48 | 128.91
296 | Е34-140-3 | УСТАНОВКА УГЛОВОГО МОЛДИНГА | 100 М УГЛОВОГО МОЛДИНГА | 471.79 | 9.2 |  | 5.63 | 0.46 | 487.08 | 30.37
[5 empty] | К=1.2 | К=1.2 |  |  |  | К=1.2 | К=1.2
|  | РАЗРЯД=3.4, МЕЖР.КОЭФФ.=0.9159 ОХРиОПР=83.83%, План=45.82% | 0.2234 | 105.4 | 2.06 |  | 1.26 | 0.1 | 108.82 | 6.78
297 | 1/10-240-30-30/354 | ДЮБЕЛЬ-ГВОЗДЬ МОНТАЖНЫЙ 6 Х 40 ММ | 100 ШТ. |  |  |  | 3.36 | 0.27 | 3.63
|  |  | 0.41 |  |  |  | 1.38 | 0.11 | 1.49
298 | 1/10-230-55-20/155 | УГОЛОК БЕЛЫЙ СТАЛЬНОЙ, РАЗМЕРОМ 19 Х 24 ММ, ДЛИНОЙ 3 М | 100 М |  |  |  | 102.08 | 8.11 | 110.19
|  |  | 0.2301 |  |  |  | 23.49 | 1.87 | 25.36
299 | Е15-310-1 | ДЕМОНТАЖ F-ОБРАЗНОГО ПРОФИЛЯ НА ОТКОСАХ ИЗ ПВХ | 100 М | 47.76 | 0.01 |  |  |  | 47.77 | 2.73
[5 empty] | К=0.3*1.2 | К=0.3*1.2 | К=0 | К=0 |  | К=0.3*1.2 | К=0.3*1.2
|  | РАЗРЯД=4.3, МЕЖР.КОЭФФ.=1.0306 ОХРиОПР=83.83%, План=45.82% | 0.126 | 6.02 |  |  |  |  | 6.02 | 0.34
300 | Е15-310-1 | УСТАНОВКА F-ОБРАЗНОГО ПРОФИЛЯ НА ОТКОСАХ ИЗ ПВХ | 100 М | 159.2 | 0.04 |  |  |  | 159.24 | 9.11
[5 empty] | К=1.2 | К=1.2 |  |  |  | К=1.2 | К=1.2
|  | РАЗРЯД=4.3, МЕЖР.КОЭФФ.=1.0306 ОХРиОПР=83.83%, План=45.82% | 0.126 | 20.06 | 0.01 |  |  |  | 20.07 | 1.15
301 | 1/10-230-65-45-10/27П | ПЛАНКА ТОРЦЕВАЯ (F-ОБРАЗНЫЙ ПРОФИЛЬ) ПОЛИВИНИЛХЛОРИДНАЯ ДЛЯ ВНУТРЕННЕЙ ОТДЕЛКИ (ЦВЕТ БЕЛЫЙ) | М |  |  |  | 2.36 | 0.19 | 2.55
|  |  | 12.852 |  |  |  | 30.33 | 2.44 | 32.77
302 | Е46-44-3 | РАЗБОРКА ДЕРЕВЯННЫХ ЗАПОЛНЕНИЙ ПРОЕМОВ ДВЕРНЫХ И ВОРОТНЫХ | 100 М2 ПРОЕМОВ | 1515.41 | 119.78 | 81.65 |  |  | 1635.19 | 103.91 | 5.6
|  | РАЗРЯД=3, МЕЖР.КОЭФФ.=0.8599 ОХРиОПР=83.83%, План=45.82% | 0.0263 | 39.86 | 3.15 | 2.15 |  |  | 43.01 | 2.73 | 0.15
303 | Е10-229-4 | УСТАНОВКА ДВЕРНЫХ БЛОКОВ ДЕРЕВЯННЫХ НА РАСПОРНЫХ ДЮБЕЛЯХ В КИРПИЧНЫХ СТЕНАХ, ПРИ ПЛОЩАДИ ПРОЕМА СВЫШЕ 2 М2 | 100 М2 ПРОЕМОВ | 1693.19 | 48.02 |  | 81.43 | 6.51 | 1829.15 | 116.1
[5 empty] | К=1.2 | К=1.2 |  |  |  | К=1.2 | К=1.2
|  | РАЗРЯД=3, МЕЖР.КОЭФФ.=0.8599 ОХРиОПР=83.83%, План=45.82% | 0.0263 | 44.53 | 1.26 |  | 2.14 | 0.17 | 48.1 | 3.05
304 | 2/50-20-10-5/10Д | БЛОК ДВЕРНОЙ НАРУЖНЫЙ ДЕРЕВЯННЫЙ, ГЛУХОЙ, ОДНОПОЛЬНЫЙ, С ПОРОГОМ, ЩИТОВОЙ ДН Д Г 21-8 П Щ | М2 |  |  |  | 426.63 | 33.87 | 460.5
|  |  | 2.63 |  |  |  | 1122.04 | 89.08 | 1211.12
305 | 1/10-250-20-40/62 | ПЕТЛИ, ПОКРЫТИЕ ПОЛИМЕРНОЕ | ШТ. |  |  |  | 4.1 | 0.33 | 4.43
|  |  | 6 |  |  |  | 24.6 | 1.98 | 26.58
306 | 1/10-250-20-60/1 | ШПИНГАЛЕТ ШВ5-2-БЛ | ШТ. |  |  |  | 5.39 | 0.43 | 5.82
|  |  | 2 |  |  |  | 10.78 | 0.86 | 11.64
307 | 1/10-250-20-35/13 | ЗАМОК ВРЕЗНОЙ ЦИЛИНДРОВЫЙ ЗВ7 С ЗАЩЕЛКОЙ И РУЧКАМИ С ВВОДОМ ЗАЩЕЛКИ ОТ КЛЮЧА | ШТ. |  |  |  | 45.88 | 3.64 | 49.52
|  |  | 1 |  |  |  | 45.88 | 3.64 | 49.52
308 | 2/50-30-5-5/25 | НАЛИЧНИК ДЕРЕВЯННЫЙ ХВОЙНЫХ ПОРОД, РАЗМЕРОМ 16 Х 74 ММ | М |  |  |  | 3.7 | 0.29 | 3.99
|  |  | 9.3654 |  |  |  | 34.65 | 2.72 | 37.37
309 | Е10-231-2 | ЗАПОЛНЕНИЕ ЗАЗОРА МЕЖДУ ДВЕРНОЙ КОРОБКОЙ И СТЕНОЙ МОНТАЖНОЙ ПЕНОЙ В БЕТОННЫХ И КИРПИЧНЫХ СТЕНАХ, ПРИ ПЛОЩАДИ ПРОЕМА СВЫШЕ 2 М2 | 100 М2 ПРОЕМОВ | 181.31 |  |  | 272.63 | 21.56 | 475.5 | 12.43
[5 empty] | К=1.2 | К=1.2 |  |  |  | К=1.2 | К=1.2
|  | РАЗРЯД=3, МЕЖР.КОЭФФ.=0.8599 ОХРиОПР=83.83%, План=45.82% | 0.0263 | 4.77 |  |  | 7.17 | 0.57 | 12.51 | 0.33
310 | Е63-12-1 | СНЯТИЕ ПРОСТЫХ И УЛУЧШЕННЫХ ОБОЕВ В ПОМЕЩЕНИЯХ ПЛОЩАДЬЮ БОЛЕЕ 5 М2 | 100 М2 | 182.01 |  |  |  |  | 182.01 | 12.48
[5 empty] | К=1.2 | К=1.2 |  |  |  | К=1.2 | К=1.2
|  | РАЗРЯД=3, МЕЖР.КОЭФФ.=0.8599 ОХРиОПР=83.83%, План=45.82% | 0.586 | 106.66 |  |  |  |  | 106.66 | 7.31
311 | Е13-65-1 | ПОДГОТОВКА ВНУТРЕННИХ ПОВЕРХНОСТЕЙ СТЕН, БЕТОННЫХ | 100 М2 | 292.26 | 29.03 |  |  |  | 321.29 | 20.04
[5 empty] | К=1.2 | К=1.2 |  |  |  | К=1.2 | К=1.2
|  | РАЗРЯД=3, МЕЖР.КОЭФФ.=0.8599 ОХРиОПР=83.83%, План=45.82% | 0.586 | 171.26 | 17.01 |  |  |  | 188.27 | 11.74
312 | 1/10-230-15/560 | ГРУНТОВКА ПИГМЕНТИРОВАННАЯ С КВАРЦЕВЫМ ПЕСКОМ ПОД КОЛЕРОВКУ ДЛЯ УЛУЧШЕНИЯ СЦЕПЛЕНИЯ НА ГЛАДКИХ И УПЛОТНЕННЫХ МИНЕРАЛЬНЫХ ПОВЕРХНОСТЯХ ДЛЯ НАРУЖНЫХ (Н) И ВНУТРЕННИХ РАБОТ (В), ПОЛИМЕРНАЯ (П), ОДНОКОМПОНЕНТНАЯ (1), ВОДНО-ДИСПЕРСИОННАЯ (Д) | КГ |  |  |  | 4.01 | 0.32 | 4.33
|  |  | 17.58 |  |  |  | 70.5 | 5.63 | 76.13
313 | Е61-7-1 | РЕМОНТ ШТУКАТУРКИ ПРЯМОЛИНЕЙНЫХ ОТКОСОВ ВНУТРИ ЗДАНИЯ ПО КАМНЮ И БЕТОНУ ЦЕМЕНТНО-ИЗВЕСТКОВЫМ РАСТВОРОМ | 100 М2 | 7686.11 | 51.34 | 34.99 | 838.3 | 66.5 | 8642.25 | 459.67 | 2.4
[5 empty] | К=1.2 | К=1.2 |  |  |  | К=1.2 | К=1.2
|  | РАЗРЯД=3.9, МЕЖР.КОЭФФ.=0.9859 ОХРиОПР=83.83%, План=45.82% | 0.0134 | 102.99 | 0.69 | 0.47 | 11.23 | 0.89 | 115.8 | 6.16 | 0.03
314 | Е61-2-7 | РЕМОНТ ШТУКАТУРКИ ВНУТРЕННИХ СТЕН ПО КАМНЮ И БЕТОНУ ЦЕМЕНТНО-ИЗВЕСТКОВЫМ РАСТВОРОМ ПЛОЩАДЬЮ ДО 1 М2 ТОЛЩИНОЙ СЛОЯ ДО 20 ММ | 100 М2 | 4516.79 | 29.52 | 20.12 | 584.33 | 46.35 | 5176.99 | 274.02 | 1.38
[5 empty] | К=1.2 | К=1.2 |  |  |  | К=1.2 | К=1.2
|  | РАЗРЯД=3.8, МЕЖР.КОЭФФ.=0.9719 ОХРиОПР=83.83%, План=45.82% | 0.186 | 840.12 | 5.49 | 3.74 | 108.69 | 8.62 | 962.92 | 50.97 | 0.26
315 | Е26-96-1 | УСТАНОВКА ПЕРФОРИРОВАННЫХ АЛЮМИНИЕВЫХ УГОЛКОВ ДЛЯ ЗАЩИТЫ ВЫСТУПАЮЩИХ УГЛОВ | 100 М | 569.08 | 0.7 | 0.53 | 0.01 |  | 569.79 | 36.08 | 0.04
[5 empty] | К=1.2 | К=1.2 |  |  |  | К=1.2 | К=1.2
|  | РАЗРЯД=3.5, МЕЖР.КОЭФФ.=0.9299 ОХРиОПР=83.83%, План=45.82% | 0.102 | 58.05 | 0.07 | 0.05 |  |  | 58.12 | 3.68
316 | 1/10-230-55-20/170 | УГОЛОК ПЕРФОРИРОВАННЫЙ АЛЮМИНИЕВЫЙ, РАЗМЕРОМ 22 Х 22 ММ, ТОЛЩИНОЙ 0,27 ММ | М |  |  |  | 0.59 | 0.05 | 0.64
|  |  | 10.404 |  |  |  | 6.14 | 0.52 | 6.66
317 | 1/10-230-60-45-5/105 | РАСТВОРНАЯ СМЕСЬ СУХАЯ (РСС), ШТУКАТУРНАЯ, ДЛЯ ВНУТРЕННИХ РАБОТ (В), ГИПСОВАЯ, М50 | Т |  |  |  | 467.5 | 37.12 | 504.62
|  |  | 0.0014 |  |  |  | 0.65 | 0.05 | 0.7
318 | Е61-1-3 | СПЛОШНОЕ ВЫРАВНИВАНИЕ ШТУКАТУРКИ СТЕН ПОЛИМЕРЦЕМЕНТНЫМ РАСТВОРОМ ПРИ ТОЛЩИНЕ НАМЕТА ДО 5 ММ | 100 М2 | 862.81 | 15.4 | 10.5 | 350.81 | 27.79 | 1256.81 | 54.71 | 0.72
[5 empty] | К=1.2 | К=1.2 |  |  |  | К=1.2 | К=1.2
|  | РАЗРЯД=3.5, МЕЖР.КОЭФФ.=0.9299 ОХРиОПР=83.83%, План=45.82% | 0.3866 | 333.56 | 5.95 | 4.06 | 135.62 | 10.74 | 485.87 | 21.15 | 0.28
319 | Е15-311-1 | ШПАТЛЕВАНИЕ ПО ШТУКАТУРКЕ И БЕТОННЫМ ПОВЕРХНОСТЯМ ВНУТРЕННИХ СТЕН ЗА ОДИН РАЗ | 100 М2 ПОВЕРХНОСТИ | 650.45 | 0.89 | 0.53 | 96.95 | 7.44 | 755.73 | 38.35 | 0.04
[5 empty] | К=1.2 | К=1.2 |  |  |  | К=1.2 | К=1.2
|  | РАЗРЯД=4, МЕЖР.КОЭФФ.=1.0 ОХРиОПР=83.83%, План=45.82% | 0.586 | 381.16 | 0.52 | 0.31 | 56.81 | 4.36 | 442.85 | 22.47 | 0.02
320 | Е15-254-1 | ОКЛЕЙКА СТЕН СТЕКЛООБОЯМИ СО СПЛОШНЫМ ШПАТЛЕВАНИЕМ | 100 М2 | 1028.79 | 2.05 | 1.4 | 2.2 | 0.18 | 1033.22 | 60.66 | 0.1
[5 empty] | К=1.2 | К=1.2 |  |  |  | К=1.2 | К=1.2
|  | РАЗРЯД=4, МЕЖР.КОЭФФ.=1.0 ОХРиОПР=83.83%, План=45.82% | 0.586 | 602.87 | 1.2 | 0.82 | 1.29 | 0.11 | 605.47 | 35.55 | 0.06
321 | 1/10-230-15/395 | ГРУНТОВКА АКРИЛОВАЯ ГЛУБОКОГО ПРОНИКНОВЕНИЯ ДЛЯ НАРУЖНЫХ (Н) И ВНУТРЕННИХ РАБОТ (В), ПОЛИМЕРНАЯ (П), ОДНОКОМПОНЕНТНАЯ (1), ВОДНО-ДИСПЕРСИОННАЯ (Д) | КГ |  |  |  | 5.19 | 0.41 | 5.6
|  |  | 11.72 |  |  |  | 60.83 | 4.81 | 65.64
322 | 1/10-230-35/170 | КЛЕЙ (ДЛЯ СТЕКЛООБОЕВ) | КГ |  |  |  | 9.72 | 0.77 | 10.49
|  |  | 14.064 |  |  |  | 136.7 | 10.83 | 147.53
323 | 1/10-230-60-40/10 | ШПАТЛЕВКА БЕЛАЯ, ФИНИШНАЯ, ДЛЯ ВНУТРЕННИХ РАБОТ (В) , ПОЛИМИНЕРАЛЬНАЯ (ПМ), ОДНОКОМПОНЕНТНАЯ (1), СУХАЯ СМЕСЬ (СС), ГИПСОВАЯ | КГ |  |  |  | 1.44 | 0.11 | 1.55
|  |  | 22.854 |  |  |  | 32.91 | 2.51 | 35.42
324 | 1/10-230-80/20С | СТЕКЛООБОИ | М2 |  |  |  | 5.06 | 0.4 | 5.46
|  |  | 66.804 |  |  |  | 338.03 | 26.72 | 364.75
325 | Е15-337-1 | АКРИЛОВАЯ ОКРАСКА СТЕН ПО ОБОЯМ | 100 М2 | 404.51 | 0.34 | 0.18 | 130.83 | 10.54 | 546.22 | 24.19 | 0.01
[5 empty] | К=1.2 | К=1.2 |  |  |  | К=1.2 | К=1.2
|  | РАЗРЯД=3.9, МЕЖР.КОЭФФ.=0.9859 ОХРиОПР=83.83%, План=45.82% | 0.586 | 237.04 | 0.2 | 0.11 | 76.67 | 6.18 | 320.09 | 14.18 | 0.01
326 | Е62-34-2 | ОКРАСКА МАСЛЯНЫМИ СОСТАВАМИ РАНЕЕ ОКРАШЕННЫХ ПОВЕРХНОСТЕЙ СТАЛЬНЫХ ТРУБ ЗА 2 РАЗА | 100 М2 | 1384.48 | 0.52 | 0.35 | 124.75 | 9.9 | 1519.65 | 94.93 | 0.02
[5 empty] | К=1.2 | К=1.2 |  |  |  | К=1.2 | К=1.2
|  | РАЗРЯД=3, МЕЖР.КОЭФФ.=0.8599 ОХРиОПР=83.83%, План=45.82% | 0.0176 | 24.37 | 0.01 | 0.01 | 2.2 | 0.17 | 26.75 | 1.67
327 | Е62-35-2 | ОКРАСКА МАСЛЯНЫМИ СОСТАВАМИ РАНЕЕ ОКРАШЕННЫХ ПОВЕРХНОСТЕЙ РАДИАТОРОВ И РЕБРИСТЫХ ТРУБ ОТОПЛЕНИЯ ЗА 2 РАЗА | 100 М2 | 1247.94 | 0.52 | 0.35 | 124.75 | 9.9 | 1383.11 | 79.13 | 0.02
[5 empty] | К=1.2 | К=1.2 |  |  |  | К=1.2 | К=1.2
|  | РАЗРЯД=3.5, МЕЖР.КОЭФФ.=0.9299 ОХРиОПР=83.83%, План=45.82% | 0.0584 | 72.88 | 0.03 | 0.02 | 7.29 | 0.58 | 80.78 | 4.62
328 | Е65-73-1 | СМЕНА ЖАЛЮЗИЙНЫХ РЕШЕТОК | 100 ШТ. | 897.82 | 0.52 | 0.35 | 28.89 | 2.29 | 929.52 | 56.93 | 0.02
[5 empty] | К=1.2 | К=1.2 |  |  |  | К=1.2 | К=1.2
|  | РАЗРЯД=3.5, МЕЖР.КОЭФФ.=0.9299 ОХРиОПР=68.61%, План=43.58% | 0.01 | 8.98 | 0.01 |  | 0.29 | 0.02 | 9.3 | 0.57
329 | 2/40-29/65 | РЕШЕТКА ПЛАСТМАССОВАЯ Д 20 Х 30 СМ | ШТ. |  |  |  | 6.02 | 0.48 | 6.5
|  |  | 1 |  |  |  | 6.02 | 0.48 | 6.5
330 | Е56-36-1 | УСТАНОВКА ОТБОЙНОЙ ДОСКИ | 100 М | 293.44 | 6.16 | 4.2 | 308.58 | 25.04 | 633.22 | 16.79 | 0.29
[5 empty] | К=1.2 | К=1.2 |  |  |  | К=1.2 | К=1.2
|  | РАЗРЯД=4.3, МЕЖР.КОЭФФ.=1.0306 ОХРиОПР=83.83%, План=45.82% Примечание: ПРИМ | 0.1 | 29.34 | 0.62 | 0.42 | 30.86 | 2.5 | 63.32 | 1.68 | 0.03
331 | 2/50-30-5-5/30Д | ОТБОЙНАЯ ДОСКА ДЛЯ ЗАЩИТЫ СТЕН | М |  |  |  | 15 | 1.19 | 16.19
|  |  | 10 |  |  |  | 150 | 11.9 | 161.9
332 | Е69-51-1 | УСТАНОВКА ПРОБОК В КИРПИЧНЫХ СТЕНАХ | 100 ПРОБОК | 267.24 |  |  | 4.87 | 0.39 | 272.5 | 18.32
[5 empty] | К=1.2 | К=1.2 |  |  |  | К=1.2 | К=1.2
|  | РАЗРЯД=3, МЕЖР.КОЭФФ.=0.8599 ОХРиОПР=83.83%, План=45.82% | 0.21 | 56.12 |  |  | 1.02 | 0.08 | 57.22 | 3.85
333 | 1/10-240-30-50/20 | ДЮБЕЛЬ С ШУРУПОМ ДЛЯ БЫСТРОГО МОНТАЖА 6 Х 60 | 100 ШТ. |  |  |  | 4.93 | 0.39 | 5.32
|  |  | 0.21 |  |  |  | 1.04 | 0.08 | 1.12
334 | Е57-3-1 | РАЗБОРКА ДЕРЕВЯННЫХ ПЛИНТУСОВ И ИЗ ПЛАСТМАССОВЫХ МАТЕРИАЛОВ | 100 М РАЗБИРАЕМОГО ПЛИНТУСА | 50.75 |  |  |  |  | 50.75 | 3.48
[5 empty] | К=1.2 | К=1.2 |  |  |  | К=1.2 | К=1.2
|  | РАЗРЯД=3, МЕЖР.КОЭФФ.=0.8599 ОХРиОПР=83.83%, План=45.82% | 0.223 | 11.32 |  |  |  |  | 11.32 | 0.78
335 | Е57-2-5 | РАЗБОРКА ПОКРЫТИЙ ПОЛОВ ИЗ ЛИНОЛЕУМА И РЕЛИНА | 100 М2 РАЗБИРАЕМОГО ПОКРЫТИЯ | 199.33 | 8.21 | 5.6 |  |  | 207.54 | 13.67 | 0.38
[5 empty] | К=1.2 | К=1.2 |  |  |  | К=1.2 | К=1.2
|  | РАЗРЯД=3, МЕЖР.КОЭФФ.=0.8599 ОХРиОПР=83.83%, План=45.82% | 0.319 | 63.59 | 2.62 | 1.79 |  |  | 66.21 | 4.36 | 0.12
336 | Е57-2-2 | РАЗБОРКА ПОКРЫТИЙ ПОЛОВ ИЗ ЩИТОВОГО ПАРКЕТА | 100 М2 РАЗБИРАЕМОГО ПОКРЫТИЯ | 710.35 | 42.35 | 28.87 |  |  | 752.7 | 48.71 | 1.98
[5 empty] | К=1.2 | К=1.2 |  |  |  | К=1.2 | К=1.2
|  | РАЗРЯД=3, МЕЖР.КОЭФФ.=0.8599 ОХРиОПР=83.83%, План=45.82% | 0.319 | 226.6 | 13.51 | 9.21 |  |  | 240.11 | 15.54 | 0.63
337 | Е57-34-4 | ДОПОЛНИТЕЛЬНОЕ КРЕПЛЕНИЕ ДОЩАТЫХ ПОЛОВ ПРИ КОЛИЧЕСТВЕ САМОРЕЗОВ ДО 20 ШТУК НА 1 М2 | 100 М2 | 455.57 |  |  | 10.08 | 0.81 | 466.46 | 29.33
[5 empty] | К=1.2 | К=1.2 |  |  |  | К=1.2 | К=1.2
|  | РАЗРЯД=3.4, МЕЖР.КОЭФФ.=0.9159 ОХРиОПР=83.83%, План=45.82% | 0.319 | 145.33 |  |  | 3.22 | 0.26 | 148.81 | 9.36
338 | 1/10-240-55-20/65 | САМОРЕЗЫ 4,2 Х 70 ММ | ШТ. |  |  |  | 0.03 |  | 0.03
|  |  | 478 |  |  |  | 14.34 |  | 14.34
339 | Е57-20-5 | УСТРОЙСТВО ОСНОВАНИЙ ПОД ПОКРЫТИЕ ПОЛА ПЛОЩАДЬЮ ДО 20 М2 ИЗ ФАНЕРЫ | 100 М2 ОСНОВАНИЯ | 911.07 | 6.94 | 4.73 | 1975.05 | 156.94 | 3050 | 55.27 | 0.32
[5 empty] | К=1.2 | К=1.2 |  |  |  | К=1.2 | К=1.2
|  | РАЗРЯД=3.8, МЕЖР.КОЭФФ.=0.9719 ОХРиОПР=83.83%, План=45.82% | 0.319 | 290.63 | 2.21 | 1.51 | 630.04 | 50.06 | 972.94 | 17.63 | 0.1
340 | 1/10-100-40-5/113Ф | ФАНЕРА ОБЩЕГО НАЗНАЧЕНИЯ, 1525 Х 1525 ММ, ТОЛЩИНОЙ 12 ММ | М2 |  |  |  | 18 | 1.43 | 19.43
|  |  | 32.538 |  |  |  | 585.68 | 46.53 | 632.21
341 | 1/10-240-55-20/24 | САМОРЕЗ ДЛЯ ГИПСОКАРТОНА 3,5 Х 51 ММ | 1000 ШТ. |  |  |  | 16.92 | 1.34 | 18.26
|  |  | 0.829 |  |  |  | 14.03 | 1.11 | 15.14
342 | Е11-36-7 | УСТРОЙСТВО ГОМОГЕННОГО ПОКРЫТИЯ НА КЛЕЕ СО СВАРИВАНИЕМ ПОЛОТНИЩ В СТЫКАХ | 100 М2 | 1008.07 | 29.22 | 15.92 | 152.64 | 11.91 | 1201.84 | 60.29 | 1.09
[5 empty] | К=1.2 | К=1.2 |  |  |  | К=1.2 | К=1.2
|  | РАЗРЯД=3.9, МЕЖР.КОЭФФ.=0.9859 ОХРиОПР=83.83%, План=45.82% | 0.319 | 321.57 | 9.32 | 5.08 | 48.69 | 3.8 | 383.38 | 19.23 | 0.35
343 | 1/10-125-20/330 | ПОКРЫТИЕ НАПОЛЬНОЕ РУЛОННОЕ ГОМОГЕННОЕ ПОЛИВИНИЛХЛОРИДНОЕ ДЛЯ ЖИЛЫХ, ОБЩЕСТВЕННЫХ И ПРОИЗВОДСТВЕННЫХ ОБЪЕКТОВ С ПОЛИУРЕТАНОВЫМ УСИЛЕНИЕМ, ТОЛЩИНОЙ 2 ММ, КЛАСС ИЗНОСОСТОЙКОСТИ P (EN 649), С МРАМОРНЫМ РИСУНКОМ | М2 |  |  |  | 27.72 | 2.2 | 29.92
|  |  | 33.6864 |  |  |  | 933.79 | 74.11 | 1007.9
344 | 1/10-230-35/396 | КЛЕЙ | КГ |  |  |  | 9.95 | 0.79 | 10.74
|  |  | 15.95 |  |  |  | 158.7 | 12.6 | 171.3
345 | Е11-40-9 | УСТРОЙСТВО ПЛИНТУСОВ ПОЛИВИНИЛХЛОРИДНЫХ С КРЕПЛЕНИЕМ ШУРУПАМИ (КИРПИЧНЫЕ СТЕНЫ) | 100 М ПЛИНТУСОВ | 308.4 | 12.72 |  | 14.58 | 1.18 | 336.88 | 20.81
[5 empty] | К=1.2 | К=1.2 |  |  |  | К=1.2 | К=1.2
|  | РАЗРЯД=3.1, МЕЖР.КОЭФФ.=0.8739 ОХРиОПР=83.83%, План=45.82% | 0.223 | 68.77 | 2.84 |  | 3.25 | 0.26 | 75.12 | 4.64
346 | 2/40-25-15/5 | ПЛИНТУС ДЛЯ ПОЛОВ ИЗ ПЛАСТИКАТА | М |  |  |  | 1.25 | 0.1 | 1.35
|  |  | 22.523 |  |  |  | 28.15 | 2.25 | 30.4
347 | 2/40-30/31 | УГОЛ НАРУЖНЫЙ ПЛИНТУСА ПОЛИВИНИЛХЛОРИДНОГО | ШТ. |  |  |  | 0.52 | 0.04 | 0.56
|  |  | 6 |  |  |  | 3.12 | 0.24 | 3.36
348 | 2/40-30/32 | УГОЛ ВНУТРЕННИЙ ПЛИНТУСА ПОЛИВИНИЛХЛОРИДНОГО | ШТ. |  |  |  | 0.32 | 0.03 | 0.35
|  |  | 8 |  |  |  | 2.56 | 0.24 | 2.8
349 | 2/40-30/33 | СОЕДЕНИТЕЛЬ ПЛИНТУСА ПОЛИВИНИЛХЛОРИДНОГО | ШТ. |  |  |  | 0.25 | 0.02 | 0.27
|  |  | 7 |  |  |  | 1.75 | 0.14 | 1.89
350 | 2/40-30/34 | ЗАГЛУШКА ПЛИНТУСА ПОЛИВИНИЛХЛОРИДНОГО | ШТ. |  |  |  | 0.2 | 0.02 | 0.22
|  |  | 2 |  |  |  | 0.4 | 0.04 | 0.44
351 | Е11-71-1 | УСТАНОВКА ПОРОГОВ АЛЮМИНИЕВЫХ С КРЕПЛЕНИЕМ ШУРУПАМИ | 100 М | 163.63 | 8.87 |  | 3.79 | 0.3 | 176.59 | 9.65
[5 empty] | К=1.2 | К=1.2 |  |  |  | К=1.2 | К=1.2
|  | РАЗРЯД=4, МЕЖР.КОЭФФ.=1.0 ОХРиОПР=83.83%, План=45.82% | 0.0122 | 2 | 0.11 |  | 0.05 |  | 2.16 | 0.12
352 | 1/10-115-25/160 | ПЛАНКА ПРИМЫКАНИЯ МЕТАЛЛИЧЕСКАЯ | М |  |  |  | 10.32 | 0.82 | 11.14
|  |  | 1.35 |  |  |  | 13.93 | 1.11 | 15.04
353 | Е67-7-5 | ДЕМОНТАЖ СВЕТИЛЬНИКОВ ДЛЯ ЛЮМИНЕСЦЕНТНЫХ ЛАМП | 100 ШТ. | 338.57 | 4.1 | 2.8 |  |  | 342.67 | 21.47 | 0.19
[5 empty] | К=1.2 | К=1.2 |  |  |  | К=1.2 | К=1.2
|  | РАЗРЯД=3.5, МЕЖР.КОЭФФ.=0.9299 ОХРиОПР=61.01%, План=35.49% | 0.04 | 13.54 | 0.16 | 0.11 |  |  | 13.7 | 0.86 | 0.01
354 | Е67-7-1 | ДЕМОНТАЖ ВЫКЛЮЧАТЕЛЕЙ И РОЗЕТОК | 100 ШТ. | 119.42 |  |  |  |  | 119.42 | 7.57
[5 empty] | К=1.2 | К=1.2 |  |  |  | К=1.2 | К=1.2
|  | РАЗРЯД=3.5, МЕЖР.КОЭФФ.=0.9299 ОХРиОПР=61.01%, План=35.49% | 0.08 | 9.55 |  |  |  |  | 9.55 | 0.61
355 | Ц8-423-2 | ДЕМОНТАЖ КАБЕЛЬ-КАНАЛЫ ПВХ, СЕЧЕНИЕ ДО 25 Х 25 ММ | 100 М | 102.64 | 0.68 |  |  |  | 103.32 | 6.05
[5 empty] | К=0.3*1.2 | К=0.3*1.2 | К=0 | К=0 |  | К=0.3*1.2 | К=0.3*1.2
|  | РАЗРЯД=4, МЕЖР.КОЭФФ.=1.0 ОХРиОПР=61.01%, План=35.49% | 0.1482 | 15.21 | 0.1 |  |  |  | 15.31 | 0.9
356 | Ц10-668-1 | ДЕМОНТАЖ ИЗВЕЩАТЕЛИ ПС АВТОМАТИЧЕСКИЕ: ТЕПЛОВОЙ ЭЛЕКТРОКОНТАКТНЫЙ, МАГНИТОКОНТАКТНЫЙ В НОРМАЛЬНОМ ИСПОЛНЕНИИ (С СОХРАНЕНИЕМ) | ШТ. | 14.1 | 0.03 |  |  |  | 14.13 | 0.81
[5 empty] | К=0.8*1.2 | К=0.8*1.2 | К=0 | К=0 |  | К=0.8*1.2 | К=0.8*1.2
|  | РАЗРЯД=4.3, МЕЖР.КОЭФФ.=1.0306 ОХРиОПР=39.37%, План=32.65% | 2 | 28.2 | 0.06 |  |  |  | 28.26 | 1.62
357 | Ц10-668-1 | ИЗВЕЩАТЕЛИ ПС АВТОМАТИЧЕСКИЕ: ТЕПЛОВОЙ ЭЛЕКТРОКОНТАКТНЫЙ, МАГНИТОКОНТАКТНЫЙ В НОРМАЛЬНОМ ИСПОЛНЕНИИ (МАТЕРИАЛ ОТ РАЗБОРКИ) | ШТ. | 17.62 | 0.04 |  | 0.6 | 0.04 | 18.3 | 1.01
[5 empty] | К=1.2 | К=1.2 |  |  |  | К=1.2 | К=1.2
|  | РАЗРЯД=4.3, МЕЖР.КОЭФФ.=1.0306 ОХРиОПР=39.37%, План=32.65% | 2 | 35.24 | 0.08 |  | 1.2 | 0.08 | 36.6 | 2.02
358 | Ц8-607-4 | СВЕТИЛЬНИК С ЛЮМИНЕСЦЕНТНЫМИ ЛАМПАМИ, УСТАНАВЛИВАЕМЫЙ В ПОДВЕСНЫХ ПОТОЛКАХ ТИПА "АРМСТРОНГ", БЕЗ ДОПОЛНИТЕЛЬНОГО КРЕПЛЕНИЯ, КОЛИЧЕСТВО ЛАМП 1 | 100 ШТ. | 3292.14 | 18.56 |  | 214.96 | 11.54 | 3537.2 | 194.11
[5 empty] | К=1.2 | К=1.2 |  |  |  | К=1.2 | К=1.2
|  | РАЗРЯД=4, МЕЖР.КОЭФФ.=1.0 ОХРиОПР=61.01%, План=35.49% | 0.06 | 197.53 | 1.11 |  | 12.9 | 0.69 | 212.23 | 11.65
359 | 5/30-30-4-3-2-112/103001 | СВЕТИЛЬНИК СВЕТОДИОДНЫЙ ПОТОЛОЧНЫЙ ДЛЯ ОБЩЕСТВЕННЫХ ЗДАНИЙ | ШТ. |  |  |  | 71.34 | 3.8 | 75.14
|  |  | 6 |  |  |  | 428.04 | 22.8 | 450.84
360 | Ц8-424-1 | КАБЕЛЬ ДВУХ-ЧЕТЫРЕХЖИЛЬНЫЙ СЕЧЕНИЕМ ЖИЛЫ ДО 6 ММ2 В ГОТОВЫХ БОРОЗДАХ (ШТРАБАХ) С УСТАНОВКОЙ ОТВЕТВИТЕЛЬНЫХ КОРОБОК | 100 М | 997.45 | 14.11 | 0.74 | 80.86 | 4.42 | 1096.84 | 58.81 | 0.04
[5 empty] | К=1.2 | К=1.2 |  |  |  | К=1.2 | К=1.2
|  | РАЗРЯД=4, МЕЖР.КОЭФФ.=1.0 ОХРиОПР=61.01%, План=35.49% | 0.2 | 199.49 | 2.82 | 0.15 | 16.17 | 0.88 | 219.36 | 11.76 | 0.01
361 | Ц8-910-1 | КАБЕЛЬ ТРЕХ-ПЯТИЖИЛЬНЫЙ СЕЧЕНИЕМ ЖИЛЫ ДО 16 ММ2 ПО СТРОИТЕЛЬНЫМ КОНСТРУКЦИЯМ (СТЕНАМ, ПОТОЛКАМ) С УСТАНОВКОЙ ОТВЕТВИТЕЛЬНЫХ КОРОБОК, КРЕПЛЕНИЕ ПОЛОСКАМИ | 100 М | 870.94 | 50.6 | 11.82 | 37.19 | 2.02 | 960.75 | 55.22 | 0.62
[5 empty] | К=1.2 | К=1.2 |  |  |  | К=1.2 | К=1.2
|  | РАЗРЯД=3.5, МЕЖР.КОЭФФ.=0.9299 ОХРиОПР=61.01%, План=35.49% | 1.2 | 1045.13 | 60.72 | 14.18 | 44.63 | 2.42 | 1152.9 | 66.26 | 0.74
362 | 5/10-10-10-10-1/14 | КАБЕЛЬ СИЛОВОЙ МАРКИ ВВГНГ-LS 3 Х 1,5-0,66 С МЕДНЫМИ ЖИЛАМИ, ИЗОЛЯЦИЯ И ОБОЛОЧКА ИЗ ПОЛИВИНИЛХЛОРИДНОГО ПЛАСТИКАТА, НЕ РАСПРОСТРАНЯЮЩИЙ ГОРЕНИЕ, С НИЗКИМ ДЫМО- И ГАЗОВЫДЕЛЕНИЕМ, БЕЗ ЗАЩИТНОГО ПОКРОВА, С ТРЕМЯ ЖИЛАМИ СЕЧЕНИЕМ 1,5 ММ2, НА НАПРЯЖЕНИЕ 0,66 КВ | 1000 М |  |  |  | 2088.81 | 111.12 | 2199.93
|  |  | 0.06 |  |  |  | 125.33 | 6.67 | 132
363 | 5/10-10-10-10-1/15 | КАБЕЛЬ СИЛОВОЙ МАРКИ ВВГНГ-LS 3 Х 2,5-0,66 С МЕДНЫМИ ЖИЛАМИ, ИЗОЛЯЦИЯ И ОБОЛОЧКА ИЗ ПОЛИВИНИЛХЛОРИДНОГО ПЛАСТИКАТА, НЕ РАСПРОСТРАНЯЮЩИЙ ГОРЕНИЕ, С НИЗКИМ ДЫМО- И ГАЗОВЫДЕЛЕНИЕМ, БЕЗ ЗАЩИТНОГО ПОКРОВА, С ТРЕМЯ ЖИЛАМИ СЕЧЕНИЕМ 2,5 ММ2, НА НАПРЯЖЕНИЕ 0,66 КВ | 1000 М |  |  |  | 3156.97 | 167.95 | 3324.92
|  |  | 0.04 |  |  |  | 126.28 | 6.72 | 133
364 | 5/10-10-80-6/4 | КАБЕЛЬ МАРКИ U/UTP CAT 5E PE (ANC) 4 X 2 X 0,52, СОДЕРЖАЩИЙ 4 ПАРЫ ТОКОПРОВОДЯЩИХ МЕДНЫХ ЖИЛ ДИАМЕТРОМ 0,52 ММ В ИЗОЛЯЦИИ ИЗ ПОЛИЭТИЛЕНА, СКРУЧЕННЫХ В СЕРДЕЧНИК, В ОБОЛОЧКЕ ИЗ СВЕТОСТАБИЛИЗИРОВАННОГО ПОЛИЭТИЛЕНА | М |  |  |  | 1.49 | 0.08 | 1.57
|  |  | 0.04 |  |  |  | 0.06 |  | 0.06
365 | 5/20-40-4/5 | КОРОБКА МОНТАЖНАЯ ОТКРЫТОЙ УСТАНОВКИ ДЛЯ РАЗВОДКИ ПРОВОДОВ КМ-209 | ШТ. |  |  |  | 2.62 | 0.14 | 2.76
|  |  | 2 |  |  |  | 5.24 | 0.28 | 5.52
366 | 5/20-30-1-4/12 | СОЕДИНИТЕЛЬНЫЙ ИЗОЛИРУЮЩИЙ ЗАЖИМ СИЗ-4 | 100 ШТ. |  |  |  | 16.7 | 0.89 | 17.59
|  |  | 0.86 |  |  |  | 14.36 | 0.77 | 15.13
367 | 5/20-30-3/1 | ЗАКРЕП ТМ-2 | 100 ШТ. |  |  |  | 1.15 | 0.06 | 1.21
|  |  | 3.04 |  |  |  | 3.5 | 0.18 | 3.68
368 | Е69-5-2 | ПРОБИВКА БОРОЗД В КИРПИЧНЫХ СТЕНАХ ДЛЯ УСТРОЙСТВА ЭЛЕКТРОПРОВОДКИ | 100 М | 355.09 | 12.43 |  |  |  | 367.52 | 24.35
[5 empty] | К=1.2 | К=1.2 |  |  |  | К=1.2 | К=1.2
|  | РАЗРЯД=3, МЕЖР.КОЭФФ.=0.8599 ОХРиОПР=83.83%, План=45.82% | 0.2 | 71.02 | 2.49 |  |  |  | 73.51 | 4.87
369 | Е69-18-4 | ЗАДЕЛКА БОРОЗД В БЕТОННЫХ СТЕНАХ ШИРИНОЙ ДО 50 ММ, ГЛУБИНОЙ ДО 20 ММ | 100 М | 504.14 | 3.66 | 2.8 | 75.65 | 5.99 | 589.44 | 28.56 | 0.19
[5 empty] | К=1.2 | К=1.2 |  |  |  | К=1.2 | К=1.2
|  | РАЗРЯД=4.4, МЕЖР.КОЭФФ.=1.0408 ОХРиОПР=83.83%, План=45.82% | 0.2 | 100.83 | 0.73 | 0.56 | 15.13 | 1.2 | 117.89 | 5.71 | 0.04
370 | Е69-4-1 | ПРОБИВКА ГНЕЗД В КИРПИЧНЫХ СТЕНАХ РАЗМЕРОМ СТОРОН 130 ММ | 100 ГНЕЗД | 546 | 23.5 |  |  |  | 569.5 | 34.62
[5 empty] | К=1.2 | К=1.2 |  |  |  | К=1.2 | К=1.2
|  | РАЗРЯД=3.5, МЕЖР.КОЭФФ.=0.9299 ОХРиОПР=83.83%, План=45.82% | 0.19 | 103.74 | 4.47 |  |  |  | 108.21 | 6.58
371 | Ц8-591-502 | ВЫКЛЮЧАТЕЛЬ ДВУХКЛАВИШНЫЙ УТОПЛЕННОГО ТИПА ПРИ СКРЫТОЙ ПРОВОДКЕ С КРЕПЛЕНИЕМ НА РАСПОРНЫЙ ДЮБЕЛЬ | 100 ШТ. | 694.89 | 9.07 | 1.92 | 22.62 | 1.29 | 727.87 | 38.99 | 0.1
[5 empty] | К=1.2 | К=1.2 |  |  |  | К=1.2 | К=1.2
|  | РАЗРЯД=4.5, МЕЖР.КОЭФФ.=1.0509 ОХРиОПР=61.01%, План=35.49% | 0.01 | 6.95 | 0.09 | 0.02 | 0.23 | 0.01 | 7.28 | 0.39
372 | 5/30-30-4-1-1/6 | ВЫКЛЮЧАТЕЛЬ УСТАНОВОЧНЫЙ ДВУХКЛАВИШНЫЙ ДЛЯ СКРЫТОЙ УСТАНОВКИ С54-001 | ШТ. |  |  |  | 3.45 | 0.18 | 3.63
|  |  | 1 |  |  |  | 3.45 | 0.18 | 3.63
373 | 5/20-40-4/6 | КОРОБКА МОНТАЖНАЯ СКРЫТОЙ УСТАНОВКИ ПОД РОЗЕТКИ И ВЫКЛЮЧАТЕЛИ К-210 | ШТ. |  |  |  | 1.23 | 0.07 | 1.3
|  |  | 1 |  |  |  | 1.23 | 0.07 | 1.3
374 | Ц8-591-902 | РОЗЕТКА ШТЕПСЕЛЬНАЯ УТОПЛЕННОГО ТИПА ПРИ СКРЫТОЙ ПРОВОДКЕ С КРЕПЛЕНИЕМ НА РАСПОРНЫЕ ДЮБЕЛЯ | 100 ШТ. | 807.82 | 9.07 | 1.92 | 30.64 | 1.72 | 849.25 | 45.32 | 0.1
[5 empty] | К=1.2 | К=1.2 |  |  |  | К=1.2 | К=1.2
|  | РАЗРЯД=4.5, МЕЖР.КОЭФФ.=1.0509 ОХРиОПР=61.01%, План=35.49% | 0.18 | 145.41 | 1.63 | 0.35 | 5.52 | 0.31 | 152.87 | 8.16 | 0.02
375 | 5/30-30-4-1-2-2/38 | РОЗЕТКА ШТЕПСЕЛЬНАЯ РС16-529 С ЗАЗЕМЛЯЮЩИМ КОНТАКТОМ СКРЫТОЙ УСТАНОВКИ | ШТ. |  |  |  | 4.41 | 0.23 | 4.64
|  |  | 16 |  |  |  | 70.56 | 3.68 | 74.24
376 | 5/30-30-4-1-2-2/44 | РОЗЕТКА РК216-010 КОМПЬЮТЕРНАЯ ДВУХМЕСТНАЯ СКРЫТОЙ УСТАНОВКИ | ШТ. |  |  |  | 17.34 | 0.92 | 18.26
|  |  | 2 |  |  |  | 34.68 | 1.84 | 36.52
377 | 5/20-40-4/6 | КОРОБКА МОНТАЖНАЯ СКРЫТОЙ УСТАНОВКИ ПОД РОЗЕТКИ И ВЫКЛЮЧАТЕЛИ К-210 | ШТ. |  |  |  | 1.23 | 0.07 | 1.3
|  |  | 18 |  |  |  | 22.14 | 1.26 | 23.4
378 | Ц8-526-1 | АВТОМАТ ОДНО-, ДВУХ-, ТРЕХПОЛЮСНЫЙ, УСТАНАВЛИВАЕМЫЙ НА КОНСТРУКЦИИ НА СТЕНЕ ИЛИ КОЛОННЕ, ТОК ДО 25 А | ШТ. | 33.04 | 1.14 | 0.1 | 25.06 | 1.38 | 60.62 | 1.87
[5 empty] | К=1.2 | К=1.2 |  |  |  | К=1.2 | К=1.2
|  | РАЗРЯД=4.4, МЕЖР.КОЭФФ.=1.0408 ОХРиОПР=61.01%, План=35.49% | 2 | 66.08 | 2.28 | 0.2 | 50.12 | 2.76 | 121.24 | 3.74
379 | 5/30-30-1-6-1/26 | АВТОМАТИЧЕСКИЙ ВЫКЛЮЧАТЕЛЬ 16А | ШТ. |  |  |  | 5.95 | 0.32 | 6.27
|  |  | 2 |  |  |  | 11.9 | 0.64 | 12.54
380 | ПРИМЕЧАНИЕ: | СТРОИТЕЛЬНЫЕ ОТХОДЫ
381 | Е51-7-1 | ПОГРУЗКА ВРУЧНУЮ СПОДРУЧНЫХ И НАВАЛОЧНЫХ ГРУЗОВ (ОТХОДОВ) | Т | 10.5 |  |  |  |  | 10.5 | 0.72
[5 empty] | К=1.2 | К=1.2 |  |  |  | К=1.2 | К=1.2
|  | РАЗРЯД=3, МЕЖР.КОЭФФ.=0.8599 ОХРиОПР=83.83%, План=45.82% | 2.0519 | 21.54 |  |  |  |  | 21.54 | 1.48
382 | Е69-42-3 | ПЕРЕНОСКА НЕСПОДРУЧНЫХ ГРУЗОВ НА ПЕРВЫЕ 10 М | Т | 29.23 |  |  |  |  | 29.23 | 2
[5 empty] | К=1.2 | К=1.2 |  |  |  | К=1.2 | К=1.2
|  | РАЗРЯД=3, МЕЖР.КОЭФФ.=0.8599 ОХРиОПР=83.83%, План=45.82% | 2.0519 | 59.98 |  |  |  |  | 59.98 | 4.1
383 | Е69-42-9 | НА КАЖДЫЕ СЛЕДУЮЩИЕ 10 М ПЕРЕНОСА ДОБАВЛЯТЬ К НОРМЕ Е69-42-3 | Т | 11.03 |  |  |  |  | 11.03 | 0.76
[5 empty] | К=1.2 | К=1.2 |  |  |  | К=1.2 | К=1.2
|  | РАЗРЯД=3, МЕЖР.КОЭФФ.=0.8599 ОХРиОПР=83.83%, План=45.82% | 2.0519 | 22.63 |  |  |  |  | 22.63 | 1.56
384 | С310-30.1 | ПЕРЕВОЗКА ДО 30 КМ,КЛАСС ГРУЗА I | Т |  |  |  |  | 13.14 | 13.14
| перевозка |  | 2.0519 |  |  |  |  | 26.96 | 26.96
385 | С999-9900.72 | СТОИМОСТЬ ПРИЕМА И ПЕРЕРАБОТКИ ОТХОДОВ, ПОЛИГОН "ТРОСТЕНЕЦКИЙ" (14КМ. МОГИЛЕВСКОГО ШОССЕ) | Т |  |  |  | 14.45 |  | 14.45
| прием отходов |  | 2.0519 |  |  |  | 29.65 |  | 29.65
|  | ИТОГО ПО РАЗДЕЛУ Ж4 |  | 7153.65 | 146.59 | 45.32 | 6872.33 | 545.76 | 14718.33 | 441.39 | 2.86
|  | ОХР и ОПР | [6 empty] | 5614.26
|  | ПЛАНОВАЯ ПРИБЫЛЬ | [6 empty] | 3112.96
|  | ИТОГО С ОХР/ОПР И ПЛАНОВОЙ ПРИБЫЛЬЮ | [6 empty] | 23445.55
| Ж5 | 3-Й ЭТАЖ, ПОМЕЩЕНИЕ №33А
386 | Е34-140-1 | УСТРОЙСТВО ПОДВЕСНОГО ПОТОЛКА НА МЕТАЛЛИЧЕСКОМ КАРКАСЕ С ЗАПОЛНЕНИЕМ ПЛИТАМИ МИНЕРАЛОВОЛОКНИСТЫМИ С ЯЧЕЙКОЙ 600 Х 600 ММ | 100 М2 ПОВЕРХНОСТИ ПОТОЛКА | 2044.15 | 3.08 |  | 4.2 | 0.33 | 2051.76 | 120.53
[5 empty] | К=1.2 | К=1.2 |  |  |  | К=1.2 | К=1.2
|  | РАЗРЯД=3.8, МЕЖР.КОЭФФ.=0.9719 ОХРиОПР=83.83%, План=45.82% | 0.188 | 384.3 | 0.58 |  | 0.79 | 0.06 | 385.73 | 22.66
387 | 1/10-230-95/50 | ПЛИТА ПОТОЛОЧНАЯ ТИПА "ARMSTRONG", РАЗМЕРОМ 600 Х 600 ММ | М2 |  |  |  | 16.16 | 1.28 | 17.44
|  |  | 19.3564 |  |  |  | 312.8 | 24.78 | 337.58
388 | 1/10-240-60/5 | АНКЕР ЛАТУННЫЙ М8 | ШТ. |  |  |  | 0.51 | 0.04 | 0.55
|  |  | 13 |  |  |  | 6.63 | 0.52 | 7.15
389 | 1/10-230-55-20/25 | ПРОФИЛЬ Т24 БЕЛЫЙ МАТОВЫЙ, ДЛИНОЙ 1,2 М | 100 М |  |  |  | 239.74 | 19.04 | 258.78
|  |  | 0.3139 |  |  |  | 75.25 | 5.98 | 81.23
390 | 1/10-230-55-20/15 | ПОДВЕС РЕГУЛИРУЕМЫЙ С ЗАЖИМОМ | ШТ. |  |  |  | 0.26 | 0.02 | 0.28
|  |  | 13 |  |  |  | 3.38 | 0.26 | 3.64
391 | 1/10-230-55-20/30 | ПРОФИЛЬ Т24 БЕЛЫЙ МАТОВЫЙ, ДЛИНОЙ 3,7 М | 100 М |  |  |  | 230.76 | 18.32 | 249.08
|  |  | 0.156 |  |  |  | 36 | 2.86 | 38.86
392 | 1/10-230-55-20/20 | ПРОФИЛЬ Т24 БЕЛЫЙ МАТОВЫЙ, ДЛИНОЙ 0,6 М | 100 М |  |  |  | 229.99 | 18.26 | 248.25
|  |  | 0.156 |  |  |  | 35.88 | 2.85 | 38.73
393 | Е34-140-3 | УСТАНОВКА УГЛОВОГО МОЛДИНГА | 100 М УГЛОВОГО МОЛДИНГА | 471.79 | 9.2 |  | 5.63 | 0.46 | 487.08 | 30.37
[5 empty] | К=1.2 | К=1.2 |  |  |  | К=1.2 | К=1.2
|  | РАЗРЯД=3.4, МЕЖР.КОЭФФ.=0.9159 ОХРиОПР=83.83%, План=45.82% | 0.206 | 97.19 | 1.9 |  | 1.16 | 0.09 | 100.34 | 6.26
394 | 1/10-240-30-30/354 | ДЮБЕЛЬ-ГВОЗДЬ МОНТАЖНЫЙ 6 Х 40 ММ | 100 ШТ. |  |  |  | 3.36 | 0.27 | 3.63
|  |  | 0.37 |  |  |  | 1.24 | 0.1 | 1.34
395 | 1/10-230-55-20/155 | УГОЛОК БЕЛЫЙ СТАЛЬНОЙ, РАЗМЕРОМ 19 Х 24 ММ, ДЛИНОЙ 3 М | 100 М |  |  |  | 102.08 | 8.11 | 110.19
|  |  | 0.2121 |  |  |  | 21.65 | 1.72 | 23.37
396 | Е46-44-1 | РАЗБОРКА ДЕРЕВЯННЫХ ЗАПОЛНЕНИЙ ПРОЕМОВ ОКОННЫХ С ПОДОКОННЫМИ ДОСКАМИ | 100 М2 ПРОЕМОВ | 3837.17 | 143.74 | 97.98 |  |  | 3980.91 | 226.25 | 6.72
[5 empty] | К=1.2 | К=1.2 |  |  |  | К=1.2 | К=1.2
|  | РАЗРЯД=3, МЕЖР.КОЭФФ.=0.8599 ОХРиОПР=83.83%, План=45.82% | 0.12 | 460.46 | 17.25 | 11.76 |  |  | 477.71 | 27.15 | 0.81
397 | Е10-100-4 | УСТАНОВКА ОКОН ИЗ ПВХ СО СТЕКЛОПАКЕТАМИ В ПРОЕМЫ КИРПИЧНЫХ СТЕН ПРИ ПЛОЩАДИ ИЗДЕЛИЯ СВЫШЕ 3 М2 | 100 М2 | 2106.84 | 5.89 |  | 3.85 | 0.31 | 2116.89 | 124.22
[5 empty] | К=1.2 | К=1.2 |  |  |  | К=1.2 | К=1.2
|  | РАЗРЯД=4, МЕЖР.КОЭФФ.=1.0 ОХРиОПР=83.83%, План=45.82% | 0.12 | 252.82 | 0.71 |  | 0.46 | 0.04 | 254.03 | 14.91
398 | 1/10-170-10/135 | СВЕРЛА С SDS PLUS ХВОСТОВИКОМ (НАКОНЕЧНИК ИЗ ТВЕРДОСПЛАВНОЙ СТАЛИ) (ПО БЕТОНУ), ДИАМЕТРОМ 8-10 ММ, ДЛИНОЙ 260 (265) ММ | ШТ. |  |  |  | 4.77 | 0.38 | 5.15
|  |  | 1 |  |  |  | 4.77 | 0.38 | 5.15
399 | 1/10-240-30-45/13 | ДЮБЕЛЬ МЕТАЛЛИЧЕСКИЙ РАМНЫЙ 10 Х 152 | 1000 ШТ. |  |  |  | 379 | 30.09 | 409.09
|  |  | 0.036 |  |  |  | 13.64 | 1.08 | 14.72
400 | 2/40-10-10-15/45 | БЛОК ОКОННЫЙ ИЗ ПОЛИВИНИЛХЛОРИДНОГО ПРОФИЛЯ | М2 |  |  |  | 493.5 | 39.18 | 532.68
|  |  | 12 |  |  |  | 5922 | 470.16 | 6392.16
401 | Е10-103-1 | ГЕРМЕТИЗАЦИЯ МЕСТ ПРИМЫКАНИЯ ОКОННЫХ И БАЛКОННЫХ БЛОКОВ ИЗ ПВХ К СТЕНАМ ТОЛЩИНОЙ ЗАЗОРА 0,03 М | 100 М | 265.19 |  |  | 469.83 | 37.01 | 772.03 | 15.64
[5 empty] | К=1.2 | К=1.2 |  |  |  | К=1.2 | К=1.2
|  | РАЗРЯД=3.5, МЕЖР.КОЭФФ.=0.9299 ОХРиОПР=83.83%, План=45.82% | 0.24 | 63.65 |  |  | 112.76 | 8.88 | 185.29 | 3.75
402 | Е10-224-1 | УСТАНОВКА ОТЛИВОВ ИЗ ОЦИНКОВАННОЙ СТАЛИ | 100 М | 580.64 | 1.93 |  | 97.73 | 7.62 | 687.92 | 34.24
[5 empty] | К=1.2 | К=1.2 |  |  |  | К=1.2 | К=1.2
|  | РАЗРЯД=3.5, МЕЖР.КОЭФФ.=0.9299 ОХРиОПР=83.83%, План=45.82% | 0.063 | 36.58 | 0.12 |  | 6.16 | 0.48 | 43.34 | 2.16
403 | 2/20-100-20/35 | ОТЛИВ ОКОННЫЙ ИЗ СТАЛИ ОЦИНКОВАННОЙ ТОЛЩИНОЙ 0,45-0,5 ММ, ШИРИНОЙ 250 ММ, С ОДНОСТОРОННИМ ПОЛИМЕРНЫМ ПОКРЫТИЕМ, ЦВЕТНОЙ | М |  |  |  | 8.76 | 0.5 | 9.26
|  |  | 6.3 |  |  |  | 55.19 | 3.15 | 58.34
404 | Е10-280-1 | УСТАНОВКА ПОДОКОННЫХ ДОСОК | 100 М | 757.09 | 0.36 |  | 488.79 | 38.35 | 1284.59 | 44.64
[5 empty] | К=1.2 | К=1.2 |  |  |  | К=1.2 | К=1.2
|  | РАЗРЯД=3, МЕЖР.КОЭФФ.=0.8599 ОХРиОПР=83.83%, План=45.82% | 0.069 | 52.24 | 0.02 |  | 33.73 | 2.65 | 88.64 | 3.08
405 | 2/40-25-5/35 | ПОДОКОННИК ИЗ ПОЛИВИНИЛХЛОРИДНОГО ПРОФИЛЯ ШИРИНОЙ 450 ММ | М |  |  |  | 11.43 | 0.91 | 12.34
|  |  | 6.9 |  |  |  | 78.87 | 6.28 | 85.15
406 | Е10-265-3 | УСТРОЙСТВО ОТКОСОВ ШИРИНОЙ 200 ММ ИЗ ПАНЕЛЕЙ ПВХ ТРЕХСЛОЙНЫХ С УТЕПЛИТЕЛЕМ С ПРИМЕНЕНИЕМ СТАРТОВОГО ПРОФИЛЯ | 100 М | 341.74 | 0.99 |  | 396.34 | 31.35 | 770.42 | 20.15
|  | РАЗРЯД=3.1, МЕЖР.КОЭФФ.=0.8739 ОХРиОПР=83.83%, План=45.82% | 0.18 | 61.51 | 0.18 |  | 71.34 | 5.64 | 138.67 | 3.63
407 | Е10-265-5 | ДОБАВЛЯТЬ (ИСКЛЮЧАТЬ) К НОРМАТИВАМ Е10-265-3, Е10-265-4 ПРИ ИЗМЕНЕНИИ ШИРИНЫ ОТКОСА НА КАЖДЫЕ 50 ММ | 100 М | 56.99 |  |  | 287.46 | 22.74 | 367.19 | 3.36
[5 empty] | К=3 | К=3 | К=3 | К=3 |  | К=3 | К=3
|  | РАЗРЯД=3.1, МЕЖР.КОЭФФ.=0.8739 ОХРиОПР=83.83%, План=45.82% | 0.18 | 10.26 |  |  | 51.74 | 4.09 | 66.09 | 0.6
408 | 1/10-230-65-45-10/27П | ПЛАНКА ТОРЦЕВАЯ (F-ОБРАЗНЫЙ ПРОФИЛЬ) ПОЛИВИНИЛХЛОРИДНАЯ ДЛЯ ВНУТРЕННЕЙ ОТДЕЛКИ (ЦВЕТ БЕЛЫЙ) | М |  |  |  | 2.36 | 0.19 | 2.55
|  |  | 18.9 |  |  |  | 44.6 | 3.59 | 48.19
409 | 1/10-230-65-45-999/130П | ПАНЕЛИ ПОЛИВИНИЛХЛОРИДНЫЕ ДЛЯ ВНУТРЕННЕЙ ОТДЕЛКИ | М |  |  |  | 5 | 0.4 | 5.4
|  |  | 19.8 |  |  |  | 99 | 7.92 | 106.92
410 | 2/40-30/5 | СТАРТОВЫЙ ПРОФИЛЬ ИЗ ПОЛИВИНИЛХЛОРИДНОГО ПРОФИЛЯ MONTBLANC | М |  |  |  | 1.56 | 0.12 | 1.68
|  |  | 19.8 |  |  |  | 30.89 | 2.38 | 33.27
411 | Е46-44-3 | РАЗБОРКА ДЕРЕВЯННЫХ ЗАПОЛНЕНИЙ ПРОЕМОВ ДВЕРНЫХ И ВОРОТНЫХ | 100 М2 ПРОЕМОВ | 1515.41 | 119.78 | 81.65 |  |  | 1635.19 | 103.91 | 5.6
|  | РАЗРЯД=3, МЕЖР.КОЭФФ.=0.8599 ОХРиОПР=83.83%, План=45.82% | 0.02 | 30.31 | 2.4 | 1.63 |  |  | 32.71 | 2.08 | 0.11
412 | Е10-229-4 | УСТАНОВКА ДВЕРНЫХ БЛОКОВ ДЕРЕВЯННЫХ НА РАСПОРНЫХ ДЮБЕЛЯХ В КИРПИЧНЫХ СТЕНАХ, ПРИ ПЛОЩАДИ ПРОЕМА СВЫШЕ 2 М2 | 100 М2 ПРОЕМОВ | 1693.19 | 48.02 |  | 81.43 | 6.51 | 1829.15 | 116.1
[5 empty] | К=1.2 | К=1.2 |  |  |  | К=1.2 | К=1.2
|  | РАЗРЯД=3, МЕЖР.КОЭФФ.=0.8599 ОХРиОПР=83.83%, План=45.82% | 0.02 | 33.86 | 0.96 |  | 1.63 | 0.13 | 36.58 | 2.32
413 | 2/50-20-10-5/10Д | БЛОК ДВЕРНОЙ НАРУЖНЫЙ ДЕРЕВЯННЫЙ, ГЛУХОЙ, ОДНОПОЛЬНЫЙ, С ПОРОГОМ, ЩИТОВОЙ ДН Д Г 21-8 П Щ | М2 |  |  |  | 426.63 | 33.87 | 460.5
|  |  | 2 |  |  |  | 853.26 | 67.74 | 921
414 | 1/10-250-20-40/62 | ПЕТЛИ, ПОКРЫТИЕ ПОЛИМЕРНОЕ | ШТ. |  |  |  | 4.1 | 0.33 | 4.43
|  |  | 3 |  |  |  | 12.3 | 0.99 | 13.29
415 | 1/10-250-20-35/13 | ЗАМОК ВРЕЗНОЙ ЦИЛИНДРОВЫЙ ЗВ7 С ЗАЩЕЛКОЙ И РУЧКАМИ С ВВОДОМ ЗАЩЕЛКИ ОТ КЛЮЧА | ШТ. |  |  |  | 45.88 | 3.64 | 49.52
|  |  | 1 |  |  |  | 45.88 | 3.64 | 49.52
416 | 2/50-30-5-5/25 | НАЛИЧНИК ДЕРЕВЯННЫЙ ХВОЙНЫХ ПОРОД, РАЗМЕРОМ 16 Х 74 ММ | М |  |  |  | 3.7 | 0.29 | 3.99
|  |  | 7.74 |  |  |  | 28.64 | 2.24 | 30.88
417 | Е10-231-2 | ЗАПОЛНЕНИЕ ЗАЗОРА МЕЖДУ ДВЕРНОЙ КОРОБКОЙ И СТЕНОЙ МОНТАЖНОЙ ПЕНОЙ В БЕТОННЫХ И КИРПИЧНЫХ СТЕНАХ, ПРИ ПЛОЩАДИ ПРОЕМА СВЫШЕ 2 М2 | 100 М2 ПРОЕМОВ | 181.31 |  |  | 272.63 | 21.56 | 475.5 | 12.43
[5 empty] | К=1.2 | К=1.2 |  |  |  | К=1.2 | К=1.2
|  | РАЗРЯД=3, МЕЖР.КОЭФФ.=0.8599 ОХРиОПР=83.83%, План=45.82% | 0.02 | 3.63 |  |  | 5.45 | 0.43 | 9.51 | 0.25
418 | Е10-267-1 | УСТРОЙСТВО ЗАШИВОК ИЗ ВЛАГОСТОЙКОГО ГИПСОКАРТОНА ПО МЕТАЛЛИЧЕСКОМУ КАРКАСУ БЕЗ ПОДАЧИ МАТЕРИАЛОВ НА ВЫСОТУ | 100 М2 ЗАШИВОК | 3369.27 | 30.26 |  | 614.37 | 48.42 | 4062.32 | 198.66
[5 empty] | К=1.2 | К=1.2 |  |  |  | К=1.2 | К=1.2
|  | РАЗРЯД=3.3, МЕЖР.КОЭФФ.=0.9019 ОХРиОПР=83.83%, План=45.82% | 0.025 | 84.23 | 0.76 |  | 15.36 | 1.21 | 101.56 | 4.97
419 | 1/10-230-55-20/120 | ПРОФИЛЬ ДЛЯ ГИПСОКАРТОНА ПОТОЛОЧНЫЙ - ПРИСТЕННЫЙ UD (ПН) 27 Х 28, 0,6 ММ | М |  |  |  | 1.45 | 0.12 | 1.57
|  |  | 12 |  |  |  | 17.4 | 1.44 | 18.84
420 | 1/10-230-55-20/135 | ПРОФИЛЬ ДЛЯ ГИПСОКАРТОНА ПОТОЛОЧНЫЙ СD (ПП) 60 Х 27, 0,6 ММ | М |  |  |  | 2.3 | 0.18 | 2.48
|  |  | 6 |  |  |  | 13.8 | 1.08 | 14.88
421 | 1/10-235-20/534 | ЛЕНТА САМОКЛЕЯЩАЯСЯ УПЛОТНИТЕЛЬНАЯ УЛ ОДНОСТОРОННЯЯ, ТОЛЩИНОЙ 3 ММ, ШИРИНОЙ 30 ММ | М |  |  |  | 0.24 | 0.02 | 0.26
|  |  | 6.72 |  |  |  | 1.61 | 0.13 | 1.74
422 | 1/10-240-30-30/354 | ДЮБЕЛЬ-ГВОЗДЬ МОНТАЖНЫЙ 6 Х 40 ММ | 100 ШТ. |  |  |  | 3.36 | 0.27 | 3.63
|  |  | 0.18 |  |  |  | 0.6 | 0.05 | 0.65
423 | 1/10-240-15/410 | ВИНТЫ САМОНАРЕЗАЮЩИЕ (САМОРЕЗЫ) 4,2 Х 16 ММ, 4,2 Х 19 ММ С ПРЕССШАЙБОЙ, ОЦИНКОВАННЫЕ | 1000 ШТ. |  |  |  | 13.95 | 1.11 | 15.06
|  |  | 0.028 |  |  |  | 0.39 | 0.03 | 0.42
424 | 1/10-240-55-20/20 | ШУРУПЫ-САМОРЕЗЫ ДЛЯ ГИПСОКАРТОНА 3,5 Х 25 ММ | 1000 ШТ. |  |  |  | 9.15 | 0.73 | 9.88
|  |  | 0.062 |  |  |  | 0.57 | 0.05 | 0.62
425 | Е63-12-1 | СНЯТИЕ ПРОСТЫХ И УЛУЧШЕННЫХ ОБОЕВ В ПОМЕЩЕНИЯХ ПЛОЩАДЬЮ БОЛЕЕ 5 М2 | 100 М2 | 182.01 |  |  |  |  | 182.01 | 12.48
[5 empty] | К=1.2 | К=1.2 |  |  |  | К=1.2 | К=1.2
|  | РАЗРЯД=3, МЕЖР.КОЭФФ.=0.8599 ОХРиОПР=83.83%, План=45.82% | 0.482 | 87.73 |  |  |  |  | 87.73 | 6.02
426 | Е62-54-3 | СПЛОШНАЯ ОЧИСТКА ОШТУКАТУРЕННЫХ ПОВЕРХНОСТЕЙ ОТ МАСЛЯНЫХ КРАСОК | 100 М2 | 476.54 |  |  | 112.18 | 8.84 | 597.56 | 32.68
[5 empty] | К=1.2 | К=1.2 |  |  |  | К=1.2 | К=1.2
|  | РАЗРЯД=3, МЕЖР.КОЭФФ.=0.8599 ОХРиОПР=83.83%, План=45.82% | 0.482 | 229.69 |  |  | 54.07 | 4.26 | 288.02 | 15.75
427 | Е13-73-2 | ГРУНТОВАНИЕ ВНУТРЕННИХ ПОВЕРХНОСТЕЙ СТЕН | 100 М2 | 88.2 |  |  |  |  | 88.2 | 6.05
[5 empty] | К=1.2 | К=1.2 |  |  |  | К=1.2 | К=1.2
|  | РАЗРЯД=3, МЕЖР.КОЭФФ.=0.8599 ОХРиОПР=83.83%, План=45.82% | 0.482 | 42.51 |  |  |  |  | 42.51 | 2.92
428 | 1/10-230-15/560 | ГРУНТОВКА ПИГМЕНТИРОВАННАЯ С КВАРЦЕВЫМ ПЕСКОМ ПОД КОЛЕРОВКУ ДЛЯ УЛУЧШЕНИЯ СЦЕПЛЕНИЯ НА ГЛАДКИХ И УПЛОТНЕННЫХ МИНЕРАЛЬНЫХ ПОВЕРХНОСТЯХ ДЛЯ НАРУЖНЫХ (Н) И ВНУТРЕННИХ РАБОТ (В), ПОЛИМЕРНАЯ (П), ОДНОКОМПОНЕНТНАЯ (1), ВОДНО-ДИСПЕРСИОННАЯ (Д) | КГ |  |  |  | 4.01 | 0.32 | 4.33
|  |  | 14.46 |  |  |  | 57.98 | 4.63 | 62.61
429 | Е61-7-1 | РЕМОНТ ШТУКАТУРКИ ПРЯМОЛИНЕЙНЫХ ОТКОСОВ ВНУТРИ ЗДАНИЯ ПО КАМНЮ И БЕТОНУ ЦЕМЕНТНО-ИЗВЕСТКОВЫМ РАСТВОРОМ | 100 М2 | 7686.11 | 51.34 | 34.99 | 838.3 | 66.5 | 8642.25 | 459.67 | 2.4
[5 empty] | К=1.2 | К=1.2 |  |  |  | К=1.2 | К=1.2
|  | РАЗРЯД=3.9, МЕЖР.КОЭФФ.=0.9859 ОХРиОПР=83.83%, План=45.82% | 0.0203 | 156.03 | 1.04 | 0.71 | 17.02 | 1.35 | 175.44 | 9.33 | 0.05
430 | Е61-2-7 | РЕМОНТ ШТУКАТУРКИ ВНУТРЕННИХ СТЕН ПО КАМНЮ И БЕТОНУ ЦЕМЕНТНО-ИЗВЕСТКОВЫМ РАСТВОРОМ ПЛОЩАДЬЮ ДО 1 М2 ТОЛЩИНОЙ СЛОЯ ДО 20 ММ | 100 М2 | 4516.79 | 29.52 | 20.12 | 584.33 | 46.35 | 5176.99 | 274.02 | 1.38
[5 empty] | К=1.2 | К=1.2 |  |  |  | К=1.2 | К=1.2
|  | РАЗРЯД=3.8, МЕЖР.КОЭФФ.=0.9719 ОХРиОПР=83.83%, План=45.82% | 0.161 | 727.2 | 4.75 | 3.24 | 94.08 | 7.46 | 833.49 | 44.12 | 0.22
431 | Е26-96-1 | УСТАНОВКА ПЕРФОРИРОВАННЫХ АЛЮМИНИЕВЫХ УГОЛКОВ ДЛЯ ЗАЩИТЫ ВЫСТУПАЮЩИХ УГЛОВ | 100 М | 569.08 | 0.7 | 0.53 | 0.01 |  | 569.79 | 36.08 | 0.04
[5 empty] | К=1.2 | К=1.2 |  |  |  | К=1.2 | К=1.2
|  | РАЗРЯД=3.5, МЕЖР.КОЭФФ.=0.9299 ОХРиОПР=83.83%, План=45.82% | 0.19 | 108.13 | 0.13 | 0.1 |  |  | 108.26 | 6.86 | 0.01
432 | 1/10-230-55-20/170 | УГОЛОК ПЕРФОРИРОВАННЫЙ АЛЮМИНИЕВЫЙ, РАЗМЕРОМ 22 Х 22 ММ, ТОЛЩИНОЙ 0,27 ММ | М |  |  |  | 0.59 | 0.05 | 0.64
|  |  | 19.38 |  |  |  | 11.43 | 0.97 | 12.4
433 | 1/10-230-60-45-5/105 | РАСТВОРНАЯ СМЕСЬ СУХАЯ (РСС), ШТУКАТУРНАЯ, ДЛЯ ВНУТРЕННИХ РАБОТ (В), ГИПСОВАЯ, М50 | Т |  |  |  | 467.5 | 37.12 | 504.62
|  |  | 0.0027 |  |  |  | 1.26 | 0.1 | 1.36
434 | Е61-1-4 | СПЛОШНОЕ ВЫРАВНИВАНИЕ ШТУКАТУРКИ СТЕН ПОЛИМЕРЦЕМЕНТНЫМ РАСТВОРОМ ПРИ ТОЛЩИНЕ НАМЕТА ДО 10 ММ | 100 М2 | 1217.09 | 30.8 | 21 | 699.31 | 55.39 | 2002.59 | 77.17 | 1.44
[5 empty] | К=1.2 | К=1.2 |  |  |  | К=1.2 | К=1.2
|  | РАЗРЯД=3.5, МЕЖР.КОЭФФ.=0.9299 ОХРиОПР=83.83%, План=45.82% | 0.3007 | 365.98 | 9.26 | 6.31 | 210.28 | 16.66 | 602.18 | 23.21 | 0.43
435 | Е15-281-1 | НАНЕСЕНИЕ ЗАЩИТНО-ОТДЕЛОЧНОГО СОСТАВА КРУПНОЗЕРНИСТОГО (2-3 ММ) ПО ОШТУКАТУРЕННЫМ ВНУТРЕННИМ ПОВЕРХНОСТЯМ СТЕН | 100 М2 | 906.89 | 10.76 | 7 |  |  | 917.65 | 53.47 | 0.48
[5 empty] | К=1.2 | К=1.2 |  |  |  | К=1.2 | К=1.2
|  | РАЗРЯД=4, МЕЖР.КОЭФФ.=1.0 ОХРиОПР=83.83%, План=45.82% | 0.482 | 437.12 | 5.19 | 3.37 |  |  | 442.31 | 25.77 | 0.23
436 | 1/10-230-15/560 | ГРУНТОВКА ПИГМЕНТИРОВАННАЯ С КВАРЦЕВЫМ ПЕСКОМ ПОД КОЛЕРОВКУ ДЛЯ УЛУЧШЕНИЯ СЦЕПЛЕНИЯ НА ГЛАДКИХ И УПЛОТНЕННЫХ МИНЕРАЛЬНЫХ ПОВЕРХНОСТЯХ ДЛЯ НАРУЖНЫХ (Н) И ВНУТРЕННИХ РАБОТ (В), ПОЛИМЕРНАЯ (П), ОДНОКОМПОНЕНТНАЯ (1), ВОДНО-ДИСПЕРСИОННАЯ (Д) | КГ |  |  |  | 4.01 | 0.32 | 4.33
|  |  | 14.46 |  |  |  | 57.98 | 4.63 | 62.61
437 | 1/10-230-60-45-10/35 | ШТУКАТУРКА ЗАЩИТНО-ОТДЕЛОЧНАЯ, ЦЕМЕНТНАЯ, С ФАКТУРОЙ "КОРНИК", БЕЛАЯ,ДЛЯ НАРУЖНЫХ И ВНУТРЕННИХ РАБОТ (НВ), ПОЛИМИНЕРАЛЬНАЯ (ПМ), СУХАЯ СМЕСЬ (СС), КРУПНОЗЕРНИСТАЯ | Т |  |  |  | 1228.44 | 97.54 | 1325.98
|  |  | 0.1928 |  |  |  | 236.84 | 18.81 | 255.65
438 | Е15-339-1 | АКРИЛОВАЯ ОКРАСКА СТЕН ВНУТРИ ПОМЕЩЕНИЙ ПО ДЕКОРАТИВНОЙ ШТУКАТУРКЕ | 100 М2 | 540.02 | 0.65 | 0.35 | 166.37 | 13.31 | 720.35 | 33.24 | 0.02
[5 empty] | К=1.2 | К=1.2 |  |  |  | К=1.2 | К=1.2
|  | РАЗРЯД=3.7, МЕЖР.КОЭФФ.=0.9579 ОХРиОПР=83.83%, План=45.82% | 0.482 | 260.29 | 0.31 | 0.17 | 80.19 | 6.42 | 347.21 | 16.02 | 0.01
439 | Е62-34-2 | ОКРАСКА МАСЛЯНЫМИ СОСТАВАМИ РАНЕЕ ОКРАШЕННЫХ ПОВЕРХНОСТЕЙ СТАЛЬНЫХ ТРУБ ЗА 2 РАЗА | 100 М2 | 1384.48 | 0.52 | 0.35 | 124.75 | 9.9 | 1519.65 | 94.93 | 0.02
[5 empty] | К=1.2 | К=1.2 |  |  |  | К=1.2 | К=1.2
|  | РАЗРЯД=3, МЕЖР.КОЭФФ.=0.8599 ОХРиОПР=83.83%, План=45.82% | 0.0192 | 26.58 | 0.01 | 0.01 | 2.4 | 0.19 | 29.18 | 1.82
440 | Е62-35-2 | ОКРАСКА МАСЛЯНЫМИ СОСТАВАМИ РАНЕЕ ОКРАШЕННЫХ ПОВЕРХНОСТЕЙ РАДИАТОРОВ И РЕБРИСТЫХ ТРУБ ОТОПЛЕНИЯ ЗА 2 РАЗА | 100 М2 | 1247.94 | 0.52 | 0.35 | 124.75 | 9.9 | 1383.11 | 79.13 | 0.02
[5 empty] | К=1.2 | К=1.2 |  |  |  | К=1.2 | К=1.2
|  | РАЗРЯД=3.5, МЕЖР.КОЭФФ.=0.9299 ОХРиОПР=83.83%, План=45.82% | 0.0686 | 85.61 | 0.04 | 0.02 | 8.56 | 0.68 | 94.89 | 5.43
441 | Е65-73-1 | СМЕНА ЖАЛЮЗИЙНЫХ РЕШЕТОК | 100 ШТ. | 897.82 | 0.52 | 0.35 | 28.89 | 2.29 | 929.52 | 56.93 | 0.02
[5 empty] | К=1.2 | К=1.2 |  |  |  | К=1.2 | К=1.2
|  | РАЗРЯД=3.5, МЕЖР.КОЭФФ.=0.9299 ОХРиОПР=68.61%, План=43.58% | 0.01 | 8.98 | 0.01 |  | 0.29 | 0.02 | 9.3 | 0.57
442 | 2/40-29/65 | РЕШЕТКА ПЛАСТМАССОВАЯ Д 20 Х 30 СМ | ШТ. |  |  |  | 6.02 | 0.48 | 6.5
|  |  | 1 |  |  |  | 6.02 | 0.48 | 6.5
443 | Е57-3-1 | РАЗБОРКА ДЕРЕВЯННЫХ ПЛИНТУСОВ И ИЗ ПЛАСТМАССОВЫХ МАТЕРИАЛОВ | 100 М РАЗБИРАЕМОГО ПЛИНТУСА | 50.75 |  |  |  |  | 50.75 | 3.48
[5 empty] | К=1.2 | К=1.2 |  |  |  | К=1.2 | К=1.2
|  | РАЗРЯД=3, МЕЖР.КОЭФФ.=0.8599 ОХРиОПР=83.83%, План=45.82% | 0.195 | 9.9 |  |  |  |  | 9.9 | 0.68
444 | Е57-2-2 | РАЗБОРКА ПОКРЫТИЙ ПОЛОВ ИЗ ЩИТОВОГО ПАРКЕТА | 100 М2 РАЗБИРАЕМОГО ПОКРЫТИЯ | 710.35 | 42.35 | 28.87 |  |  | 752.7 | 48.71 | 1.98
[5 empty] | К=1.2 | К=1.2 |  |  |  | К=1.2 | К=1.2
|  | РАЗРЯД=3, МЕЖР.КОЭФФ.=0.8599 ОХРиОПР=83.83%, План=45.82% | 0.202 | 143.49 | 8.55 | 5.83 |  |  | 152.04 | 9.84 | 0.4
445 | Е57-34-4 | ДОПОЛНИТЕЛЬНОЕ КРЕПЛЕНИЕ ДОЩАТЫХ ПОЛОВ ПРИ КОЛИЧЕСТВЕ САМОРЕЗОВ ДО 20 ШТУК НА 1 М2 | 100 М2 | 455.57 |  |  | 10.08 | 0.81 | 466.46 | 29.33
[5 empty] | К=1.2 | К=1.2 |  |  |  | К=1.2 | К=1.2
|  | РАЗРЯД=3.4, МЕЖР.КОЭФФ.=0.9159 ОХРиОПР=83.83%, План=45.82% | 0.202 | 92.03 |  |  | 2.04 | 0.16 | 94.23 | 5.92
446 | 1/10-240-55-20/65 | САМОРЕЗЫ 4,2 Х 70 ММ | ШТ. |  |  |  | 0.03 |  | 0.03
|  |  | 303 |  |  |  | 9.09 |  | 9.09
447 | Е57-20-5 | УСТРОЙСТВО ОСНОВАНИЙ ПОД ПОКРЫТИЕ ПОЛА ПЛОЩАДЬЮ ДО 20 М2 ИЗ ФАНЕРЫ | 100 М2 ОСНОВАНИЯ | 911.07 | 6.94 | 4.73 | 1975.05 | 156.94 | 3050 | 55.27 | 0.32
[5 empty] | К=1.2 | К=1.2 |  |  |  | К=1.2 | К=1.2
|  | РАЗРЯД=3.8, МЕЖР.КОЭФФ.=0.9719 ОХРиОПР=83.83%, План=45.82% | 0.202 | 184.04 | 1.4 | 0.96 | 398.96 | 31.7 | 616.1 | 11.16 | 0.06
448 | 1/10-100-40-5/113Ф | ФАНЕРА ОБЩЕГО НАЗНАЧЕНИЯ, 1525 Х 1525 ММ, ТОЛЩИНОЙ 12 ММ | М2 |  |  |  | 18 | 1.43 | 19.43
|  |  | 20.604 |  |  |  | 370.87 | 29.46 | 400.33
449 | 1/10-240-55-20/24 | САМОРЕЗ ДЛЯ ГИПСОКАРТОНА 3,5 Х 51 ММ | 1000 ШТ. |  |  |  | 16.92 | 1.34 | 18.26
|  |  | 0.525 |  |  |  | 8.88 | 0.7 | 9.58
450 | Е11-36-7 | УСТРОЙСТВО ГОМОГЕННОГО ПОКРЫТИЯ НА КЛЕЕ СО СВАРИВАНИЕМ ПОЛОТНИЩ В СТЫКАХ | 100 М2 | 1008.07 | 29.22 | 15.92 | 152.64 | 11.91 | 1201.84 | 60.29 | 1.09
[5 empty] | К=1.2 | К=1.2 |  |  |  | К=1.2 | К=1.2
|  | РАЗРЯД=3.9, МЕЖР.КОЭФФ.=0.9859 ОХРиОПР=83.83%, План=45.82% | 0.202 | 203.63 | 5.9 | 3.22 | 30.83 | 2.41 | 242.77 | 12.18 | 0.22
451 | 1/10-125-20/330 | ПОКРЫТИЕ НАПОЛЬНОЕ РУЛОННОЕ ГОМОГЕННОЕ ПОЛИВИНИЛХЛОРИДНОЕ ДЛЯ ЖИЛЫХ, ОБЩЕСТВЕННЫХ И ПРОИЗВОДСТВЕННЫХ ОБЪЕКТОВ С ПОЛИУРЕТАНОВЫМ УСИЛЕНИЕМ, ТОЛЩИНОЙ 2 ММ, КЛАСС ИЗНОСОСТОЙКОСТИ P (EN 649), С МРАМОРНЫМ РИСУНКОМ | М2 |  |  |  | 27.72 | 2.2 | 29.92
|  |  | 21.3312 |  |  |  | 591.3 | 46.93 | 638.23
452 | 1/10-230-35/396 | КЛЕЙ | КГ |  |  |  | 9.95 | 0.79 | 10.74
|  |  | 10.1 |  |  |  | 100.5 | 7.98 | 108.48
453 | Е11-40-9 | УСТРОЙСТВО ПЛИНТУСОВ ПОЛИВИНИЛХЛОРИДНЫХ С КРЕПЛЕНИЕМ ШУРУПАМИ (КИРПИЧНЫЕ СТЕНЫ) | 100 М ПЛИНТУСОВ | 308.4 | 12.72 |  | 14.58 | 1.18 | 336.88 | 20.81
[5 empty] | К=1.2 | К=1.2 |  |  |  | К=1.2 | К=1.2
|  | РАЗРЯД=3.1, МЕЖР.КОЭФФ.=0.8739 ОХРиОПР=83.83%, План=45.82% | 0.195 | 60.14 | 2.48 |  | 2.84 | 0.23 | 65.69 | 4.06
454 | 2/40-25-15/5 | ПЛИНТУС ДЛЯ ПОЛОВ ИЗ ПЛАСТИКАТА | М |  |  |  | 1.25 | 0.1 | 1.35
|  |  | 19.695 |  |  |  | 24.62 | 1.97 | 26.59
455 | 2/40-30/31 | УГОЛ НАРУЖНЫЙ ПЛИНТУСА ПОЛИВИНИЛХЛОРИДНОГО | ШТ. |  |  |  | 0.52 | 0.04 | 0.56
|  |  | 10 |  |  |  | 5.2 | 0.4 | 5.6
456 | 2/40-30/32 | УГОЛ ВНУТРЕННИЙ ПЛИНТУСА ПОЛИВИНИЛХЛОРИДНОГО | ШТ. |  |  |  | 0.32 | 0.03 | 0.35
|  |  | 12 |  |  |  | 3.84 | 0.36 | 4.2
457 | 2/40-30/33 | СОЕДЕНИТЕЛЬ ПЛИНТУСА ПОЛИВИНИЛХЛОРИДНОГО | ШТ. |  |  |  | 0.25 | 0.02 | 0.27
|  |  | 8 |  |  |  | 2 | 0.16 | 2.16
458 | 2/40-30/34 | ЗАГЛУШКА ПЛИНТУСА ПОЛИВИНИЛХЛОРИДНОГО | ШТ. |  |  |  | 0.2 | 0.02 | 0.22
|  |  | 4 |  |  |  | 0.8 | 0.08 | 0.88
459 | Е11-71-1 | УСТАНОВКА ПОРОГОВ АЛЮМИНИЕВЫХ С КРЕПЛЕНИЕМ ШУРУПАМИ | 100 М | 163.63 | 8.87 |  | 3.79 | 0.3 | 176.59 | 9.65
[5 empty] | К=1.2 | К=1.2 |  |  |  | К=1.2 | К=1.2
|  | РАЗРЯД=4, МЕЖР.КОЭФФ.=1.0 ОХРиОПР=83.83%, План=45.82% | 0.022 | 3.6 | 0.2 |  | 0.08 | 0.01 | 3.89 | 0.21
460 | 1/10-115-25/160 | ПЛАНКА ПРИМЫКАНИЯ МЕТАЛЛИЧЕСКАЯ | М |  |  |  | 10.32 | 0.82 | 11.14
|  |  | 2.7 |  |  |  | 27.86 | 2.21 | 30.07
461 | Е67-7-5 | ДЕМОНТАЖ СВЕТИЛЬНИКОВ ДЛЯ ЛЮМИНЕСЦЕНТНЫХ ЛАМП | 100 ШТ. | 338.57 | 4.1 | 2.8 |  |  | 342.67 | 21.47 | 0.19
[5 empty] | К=1.2 | К=1.2 |  |  |  | К=1.2 | К=1.2
|  | РАЗРЯД=3.5, МЕЖР.КОЭФФ.=0.9299 ОХРиОПР=61.01%, План=35.49% | 0.03 | 10.16 | 0.12 | 0.08 |  |  | 10.28 | 0.64 | 0.01
462 | Е67-7-1 | ДЕМОНТАЖ ВЫКЛЮЧАТЕЛЕЙ И РОЗЕТОК | 100 ШТ. | 119.42 |  |  |  |  | 119.42 | 7.57
[5 empty] | К=1.2 | К=1.2 |  |  |  | К=1.2 | К=1.2
|  | РАЗРЯД=3.5, МЕЖР.КОЭФФ.=0.9299 ОХРиОПР=61.01%, План=35.49% | 0.03 | 3.58 |  |  |  |  | 3.58 | 0.23
463 | Ц8-423-2 | ДЕМОНТАЖ КАБЕЛЬ-КАНАЛЫ ПВХ, СЕЧЕНИЕ ДО 25 Х 25 ММ | 100 М | 102.64 | 0.68 |  |  |  | 103.32 | 6.05
[5 empty] | К=0.3*1.2 | К=0.3*1.2 | К=0 | К=0 |  | К=0.3*1.2 | К=0.3*1.2
|  | РАЗРЯД=4, МЕЖР.КОЭФФ.=1.0 ОХРиОПР=61.01%, План=35.49% | 0.116 | 11.91 | 0.08 |  |  |  | 11.99 | 0.7
464 | Ц10-668-1 | ДЕМОНТАЖ ИЗВЕЩАТЕЛИ ПС АВТОМАТИЧЕСКИЕ: ТЕПЛОВОЙ ЭЛЕКТРОКОНТАКТНЫЙ, МАГНИТОКОНТАКТНЫЙ В НОРМАЛЬНОМ ИСПОЛНЕНИИ (С СОХРАНЕНИЕМ) | ШТ. | 14.1 | 0.03 |  |  |  | 14.13 | 0.81
[5 empty] | К=0.8*1.2 | К=0.8*1.2 | К=0 | К=0 |  | К=0.8*1.2 | К=0.8*1.2
|  | РАЗРЯД=4.3, МЕЖР.КОЭФФ.=1.0306 ОХРиОПР=39.37%, План=32.65% | 2 | 28.2 | 0.06 |  |  |  | 28.26 | 1.62
465 | Ц10-668-1 | ИЗВЕЩАТЕЛИ ПС АВТОМАТИЧЕСКИЕ: ТЕПЛОВОЙ ЭЛЕКТРОКОНТАКТНЫЙ, МАГНИТОКОНТАКТНЫЙ В НОРМАЛЬНОМ ИСПОЛНЕНИИ (МАТЕРИАЛ ОТ РАЗБОРКИ) | ШТ. | 17.62 | 0.04 |  | 0.6 | 0.04 | 18.3 | 1.01
[5 empty] | К=1.2 | К=1.2 |  |  |  | К=1.2 | К=1.2
|  | РАЗРЯД=4.3, МЕЖР.КОЭФФ.=1.0306 ОХРиОПР=39.37%, План=32.65% | 2 | 35.24 | 0.08 |  | 1.2 | 0.08 | 36.6 | 2.02
466 | Ц8-607-4 | СВЕТИЛЬНИК С ЛЮМИНЕСЦЕНТНЫМИ ЛАМПАМИ, УСТАНАВЛИВАЕМЫЙ В ПОДВЕСНЫХ ПОТОЛКАХ ТИПА "АРМСТРОНГ", БЕЗ ДОПОЛНИТЕЛЬНОГО КРЕПЛЕНИЯ, КОЛИЧЕСТВО ЛАМП 1 | 100 ШТ. | 3292.14 | 18.56 |  | 214.96 | 11.54 | 3537.2 | 194.11
[5 empty] | К=1.2 | К=1.2 |  |  |  | К=1.2 | К=1.2
|  | РАЗРЯД=4, МЕЖР.КОЭФФ.=1.0 ОХРиОПР=61.01%, План=35.49% | 0.04 | 131.69 | 0.74 |  | 8.6 | 0.46 | 141.49 | 7.76
467 | 5/30-30-4-3-2-112/103001 | СВЕТИЛЬНИК СВЕТОДИОДНЫЙ ПОТОЛОЧНЫЙ ДЛЯ ОБЩЕСТВЕННЫХ ЗДАНИЙ | ШТ. |  |  |  | 71.34 | 3.8 | 75.14
|  |  | 4 |  |  |  | 285.36 | 15.2 | 300.56
468 | Ц8-424-1 | КАБЕЛЬ ДВУХ-ЧЕТЫРЕХЖИЛЬНЫЙ СЕЧЕНИЕМ ЖИЛЫ ДО 6 ММ2 В ГОТОВЫХ БОРОЗДАХ (ШТРАБАХ) С УСТАНОВКОЙ ОТВЕТВИТЕЛЬНЫХ КОРОБОК | 100 М | 997.45 | 14.11 | 0.74 | 80.86 | 4.42 | 1096.84 | 58.81 | 0.04
[5 empty] | К=1.2 | К=1.2 |  |  |  | К=1.2 | К=1.2
|  | РАЗРЯД=4, МЕЖР.КОЭФФ.=1.0 ОХРиОПР=61.01%, План=35.49% | 0.2 | 199.49 | 2.82 | 0.15 | 16.17 | 0.88 | 219.36 | 11.76 | 0.01
469 | Ц8-910-1 | КАБЕЛЬ ТРЕХ-ПЯТИЖИЛЬНЫЙ СЕЧЕНИЕМ ЖИЛЫ ДО 16 ММ2 ПО СТРОИТЕЛЬНЫМ КОНСТРУКЦИЯМ (СТЕНАМ, ПОТОЛКАМ) С УСТАНОВКОЙ ОТВЕТВИТЕЛЬНЫХ КОРОБОК, КРЕПЛЕНИЕ ПОЛОСКАМИ | 100 М | 870.94 | 50.6 | 11.82 | 37.19 | 2.02 | 960.75 | 55.22 | 0.62
[5 empty] | К=1.2 | К=1.2 |  |  |  | К=1.2 | К=1.2
|  | РАЗРЯД=3.5, МЕЖР.КОЭФФ.=0.9299 ОХРиОПР=61.01%, План=35.49% | 0.6 | 522.56 | 30.36 | 7.09 | 22.31 | 1.21 | 576.44 | 33.13 | 0.37
470 | 5/10-10-10-10-1/14 | КАБЕЛЬ СИЛОВОЙ МАРКИ ВВГНГ-LS 3 Х 1,5-0,66 С МЕДНЫМИ ЖИЛАМИ, ИЗОЛЯЦИЯ И ОБОЛОЧКА ИЗ ПОЛИВИНИЛХЛОРИДНОГО ПЛАСТИКАТА, НЕ РАСПРОСТРАНЯЮЩИЙ ГОРЕНИЕ, С НИЗКИМ ДЫМО- И ГАЗОВЫДЕЛЕНИЕМ, БЕЗ ЗАЩИТНОГО ПОКРОВА, С ТРЕМЯ ЖИЛАМИ СЕЧЕНИЕМ 1,5 ММ2, НА НАПРЯЖЕНИЕ 0,66 КВ | 1000 М |  |  |  | 2088.81 | 111.12 | 2199.93
|  |  | 0.05 |  |  |  | 104.44 | 5.56 | 110
471 | 5/10-10-10-10-1/15 | КАБЕЛЬ СИЛОВОЙ МАРКИ ВВГНГ-LS 3 Х 2,5-0,66 С МЕДНЫМИ ЖИЛАМИ, ИЗОЛЯЦИЯ И ОБОЛОЧКА ИЗ ПОЛИВИНИЛХЛОРИДНОГО ПЛАСТИКАТА, НЕ РАСПРОСТРАНЯЮЩИЙ ГОРЕНИЕ, С НИЗКИМ ДЫМО- И ГАЗОВЫДЕЛЕНИЕМ, БЕЗ ЗАЩИТНОГО ПОКРОВА, С ТРЕМЯ ЖИЛАМИ СЕЧЕНИЕМ 2,5 ММ2, НА НАПРЯЖЕНИЕ 0,66 КВ | 1000 М |  |  |  | 3156.97 | 167.95 | 3324.92
|  |  | 0.03 |  |  |  | 94.71 | 5.04 | 99.75
472 | 5/20-40-4/5 | КОРОБКА МОНТАЖНАЯ ОТКРЫТОЙ УСТАНОВКИ ДЛЯ РАЗВОДКИ ПРОВОДОВ КМ-209 | ШТ. |  |  |  | 2.62 | 0.14 | 2.76
|  |  | 2 |  |  |  | 5.24 | 0.28 | 5.52
473 | 5/20-30-1-4/12 | СОЕДИНИТЕЛЬНЫЙ ИЗОЛИРУЮЩИЙ ЗАЖИМ СИЗ-4 | 100 ШТ. |  |  |  | 16.7 | 0.89 | 17.59
|  |  | 0.48 |  |  |  | 8.02 | 0.43 | 8.45
474 | 5/20-30-3/1 | ЗАКРЕП ТМ-2 | 100 ШТ. |  |  |  | 1.15 | 0.06 | 1.21
|  |  | 1.6 |  |  |  | 1.84 | 0.1 | 1.94
475 | Е69-5-2 | ПРОБИВКА БОРОЗД В КИРПИЧНЫХ СТЕНАХ ДЛЯ УСТРОЙСТВА ЭЛЕКТРОПРОВОДКИ | 100 М | 355.09 | 12.43 |  |  |  | 367.52 | 24.35
[5 empty] | К=1.2 | К=1.2 |  |  |  | К=1.2 | К=1.2
|  | РАЗРЯД=3, МЕЖР.КОЭФФ.=0.8599 ОХРиОПР=83.83%, План=45.82% | 0.2 | 71.02 | 2.49 |  |  |  | 73.51 | 4.87
476 | Е69-18-4 | ЗАДЕЛКА БОРОЗД В БЕТОННЫХ СТЕНАХ ШИРИНОЙ ДО 50 ММ, ГЛУБИНОЙ ДО 20 ММ | 100 М | 504.14 | 3.66 | 2.8 | 75.65 | 5.99 | 589.44 | 28.56 | 0.19
[5 empty] | К=1.2 | К=1.2 |  |  |  | К=1.2 | К=1.2
|  | РАЗРЯД=4.4, МЕЖР.КОЭФФ.=1.0408 ОХРиОПР=83.83%, План=45.82% | 0.2 | 100.83 | 0.73 | 0.56 | 15.13 | 1.2 | 117.89 | 5.71 | 0.04
477 | Е69-4-1 | ПРОБИВКА ГНЕЗД В КИРПИЧНЫХ СТЕНАХ РАЗМЕРОМ СТОРОН 130 ММ | 100 ГНЕЗД | 546 | 23.5 |  |  |  | 569.5 | 34.62
[5 empty] | К=1.2 | К=1.2 |  |  |  | К=1.2 | К=1.2
|  | РАЗРЯД=3.5, МЕЖР.КОЭФФ.=0.9299 ОХРиОПР=83.83%, План=45.82% | 0.06 | 32.76 | 1.41 |  |  |  | 34.17 | 2.08
478 | Ц8-591-502 | ВЫКЛЮЧАТЕЛЬ ДВУХКЛАВИШНЫЙ УТОПЛЕННОГО ТИПА ПРИ СКРЫТОЙ ПРОВОДКЕ С КРЕПЛЕНИЕМ НА РАСПОРНЫЙ ДЮБЕЛЬ | 100 ШТ. | 694.89 | 9.07 | 1.92 | 22.62 | 1.29 | 727.87 | 38.99 | 0.1
[5 empty] | К=1.2 | К=1.2 |  |  |  | К=1.2 | К=1.2
|  | РАЗРЯД=4.5, МЕЖР.КОЭФФ.=1.0509 ОХРиОПР=61.01%, План=35.49% | 0.01 | 6.95 | 0.09 | 0.02 | 0.23 | 0.01 | 7.28 | 0.39
479 | 5/30-30-4-1-1/6 | ВЫКЛЮЧАТЕЛЬ УСТАНОВОЧНЫЙ ДВУХКЛАВИШНЫЙ ДЛЯ СКРЫТОЙ УСТАНОВКИ С54-001 | ШТ. |  |  |  | 3.45 | 0.18 | 3.63
|  |  | 1 |  |  |  | 3.45 | 0.18 | 3.63
480 | 5/20-40-4/6 | КОРОБКА МОНТАЖНАЯ СКРЫТОЙ УСТАНОВКИ ПОД РОЗЕТКИ И ВЫКЛЮЧАТЕЛИ К-210 | ШТ. |  |  |  | 1.23 | 0.07 | 1.3
|  |  | 1 |  |  |  | 1.23 | 0.07 | 1.3
481 | Ц8-591-902 | РОЗЕТКА ШТЕПСЕЛЬНАЯ УТОПЛЕННОГО ТИПА ПРИ СКРЫТОЙ ПРОВОДКЕ С КРЕПЛЕНИЕМ НА РАСПОРНЫЕ ДЮБЕЛЯ | 100 ШТ. | 807.82 | 9.07 | 1.92 | 30.64 | 1.72 | 849.25 | 45.32 | 0.1
[5 empty] | К=1.2 | К=1.2 |  |  |  | К=1.2 | К=1.2
|  | РАЗРЯД=4.5, МЕЖР.КОЭФФ.=1.0509 ОХРиОПР=61.01%, План=35.49% | 0.05 | 40.39 | 0.45 | 0.1 | 1.53 | 0.09 | 42.46 | 2.27 | 0.01
482 | 5/30-30-4-1-2-2/38 | РОЗЕТКА ШТЕПСЕЛЬНАЯ РС16-529 С ЗАЗЕМЛЯЮЩИМ КОНТАКТОМ СКРЫТОЙ УСТАНОВКИ | ШТ. |  |  |  | 4.41 | 0.23 | 4.64
|  |  | 5 |  |  |  | 22.05 | 1.15 | 23.2
483 | 5/20-40-4/6 | КОРОБКА МОНТАЖНАЯ СКРЫТОЙ УСТАНОВКИ ПОД РОЗЕТКИ И ВЫКЛЮЧАТЕЛИ К-210 | ШТ. |  |  |  | 1.23 | 0.07 | 1.3
|  |  | 5 |  |  |  | 6.15 | 0.35 | 6.5
484 | Ц8-526-1 | АВТОМАТ ОДНО-, ДВУХ-, ТРЕХПОЛЮСНЫЙ, УСТАНАВЛИВАЕМЫЙ НА КОНСТРУКЦИИ НА СТЕНЕ ИЛИ КОЛОННЕ, ТОК ДО 25 А | ШТ. | 33.04 | 1.14 | 0.1 | 25.06 | 1.38 | 60.62 | 1.87
[5 empty] | К=1.2 | К=1.2 |  |  |  | К=1.2 | К=1.2
|  | РАЗРЯД=4.4, МЕЖР.КОЭФФ.=1.0408 ОХРиОПР=61.01%, План=35.49% | 2 | 66.08 | 2.28 | 0.2 | 50.12 | 2.76 | 121.24 | 3.74
485 | 5/30-30-1-6-1/26 | АВТОМАТИЧЕСКИЙ ВЫКЛЮЧАТЕЛЬ 16А | ШТ. |  |  |  | 5.95 | 0.32 | 6.27
|  |  | 2 |  |  |  | 11.9 | 0.64 | 12.54
486 | ПРИМЕЧАНИЕ: | СТРОИТЕЛЬНЫЕ ОТХОДЫ
487 | Е51-7-1 | ПОГРУЗКА ВРУЧНУЮ СПОДРУЧНЫХ И НАВАЛОЧНЫХ ГРУЗОВ (ОТХОДОВ) | Т | 10.5 |  |  |  |  | 10.5 | 0.72
[5 empty] | К=1.2 | К=1.2 |  |  |  | К=1.2 | К=1.2
|  | РАЗРЯД=3, МЕЖР.КОЭФФ.=0.8599 ОХРиОПР=83.83%, План=45.82% | 1.5152 | 15.91 |  |  |  |  | 15.91 | 1.09
488 | Е69-42-3 | ПЕРЕНОСКА НЕСПОДРУЧНЫХ ГРУЗОВ НА ПЕРВЫЕ 10 М | Т | 29.23 |  |  |  |  | 29.23 | 2
[5 empty] | К=1.2 | К=1.2 |  |  |  | К=1.2 | К=1.2
|  | РАЗРЯД=3, МЕЖР.КОЭФФ.=0.8599 ОХРиОПР=83.83%, План=45.82% | 1.5152 | 44.29 |  |  |  |  | 44.29 | 3.03
489 | Е69-42-9 | НА КАЖДЫЕ СЛЕДУЮЩИЕ 10 М ПЕРЕНОСА ДОБАВЛЯТЬ К НОРМЕ Е69-42-3 | Т | 11.03 |  |  |  |  | 11.03 | 0.76
[5 empty] | К=1.2 | К=1.2 |  |  |  | К=1.2 | К=1.2
|  | РАЗРЯД=3, МЕЖР.КОЭФФ.=0.8599 ОХРиОПР=83.83%, План=45.82% | 1.5152 | 16.71 |  |  |  |  | 16.71 | 1.15
490 | С310-30.1 | ПЕРЕВОЗКА ДО 30 КМ,КЛАСС ГРУЗА I | Т |  |  |  |  | 13.14 | 13.14
| перевозка |  | 1.5152 |  |  |  |  | 19.91 | 19.91
491 | С999-9900.72 | СТОИМОСТЬ ПРИЕМА И ПЕРЕРАБОТКИ ОТХОДОВ, ПОЛИГОН "ТРОСТЕНЕЦКИЙ" (14КМ. МОГИЛЕВСКОГО ШОССЕ) | Т |  |  |  | 14.45 |  | 14.45
| прием отходов |  | 1.5152 |  |  |  | 21.89 |  | 21.89
|  | ИТОГО ПО РАЗДЕЛУ Ж5 |  | 6141.49 | 105.86 | 45.53 | 11094.61 | 882.12 | 18224.08 | 377.88 | 2.99
|  | ОХР и ОПР | [6 empty] | 4928.7
|  | ПЛАНОВАЯ ПРИБЫЛЬ | [6 empty] | 2722.97
|  | ИТОГО С ОХР/ОПР И ПЛАНОВОЙ ПРИБЫЛЬЮ | [6 empty] | 25875.75
| Ж6 | 3-Й ЭТАЖ, ПОМЕЩЕНИЕ №34
492 | Е34-140-1 | УСТРОЙСТВО ПОДВЕСНОГО ПОТОЛКА НА МЕТАЛЛИЧЕСКОМ КАРКАСЕ С ЗАПОЛНЕНИЕМ ПЛИТАМИ МИНЕРАЛОВОЛОКНИСТЫМИ С ЯЧЕЙКОЙ 600 Х 600 ММ | 100 М2 ПОВЕРХНОСТИ ПОТОЛКА | 2044.15 | 3.08 |  | 4.2 | 0.33 | 2051.76 | 120.53
[5 empty] | К=1.2 | К=1.2 |  |  |  | К=1.2 | К=1.2
|  | РАЗРЯД=3.8, МЕЖР.КОЭФФ.=0.9719 ОХРиОПР=83.83%, План=45.82% | 0.3224 | 659.03 | 0.99 |  | 1.35 | 0.11 | 661.48 | 38.86
493 | 1/10-230-95/50 | ПЛИТА ПОТОЛОЧНАЯ ТИПА "ARMSTRONG", РАЗМЕРОМ 600 Х 600 ММ | М2 |  |  |  | 16.16 | 1.28 | 17.44
|  |  | 33.1943 |  |  |  | 536.42 | 42.49 | 578.91
494 | 1/10-240-60/5 | АНКЕР ЛАТУННЫЙ М8 | ШТ. |  |  |  | 0.51 | 0.04 | 0.55
|  |  | 23 |  |  |  | 11.73 | 0.92 | 12.65
495 | 1/10-230-55-20/25 | ПРОФИЛЬ Т24 БЕЛЫЙ МАТОВЫЙ, ДЛИНОЙ 1,2 М | 100 М |  |  |  | 239.74 | 19.04 | 258.78
|  |  | 0.5384 |  |  |  | 129.08 | 10.25 | 139.33
496 | 1/10-230-55-20/15 | ПОДВЕС РЕГУЛИРУЕМЫЙ С ЗАЖИМОМ | ШТ. |  |  |  | 0.26 | 0.02 | 0.28
|  |  | 23 |  |  |  | 5.98 | 0.46 | 6.44
497 | 1/10-230-55-20/30 | ПРОФИЛЬ Т24 БЕЛЫЙ МАТОВЫЙ, ДЛИНОЙ 3,7 М | 100 М |  |  |  | 230.76 | 18.32 | 249.08
|  |  | 0.2675 |  |  |  | 61.73 | 4.9 | 66.63
498 | 1/10-230-55-20/20 | ПРОФИЛЬ Т24 БЕЛЫЙ МАТОВЫЙ, ДЛИНОЙ 0,6 М | 100 М |  |  |  | 229.99 | 18.26 | 248.25
|  |  | 0.2675 |  |  |  | 61.52 | 4.88 | 66.4
499 | Е34-140-3 | УСТАНОВКА УГЛОВОГО МОЛДИНГА | 100 М УГЛОВОГО МОЛДИНГА | 471.79 | 9.2 |  | 5.63 | 0.46 | 487.08 | 30.37
[5 empty] | К=1.2 | К=1.2 |  |  |  | К=1.2 | К=1.2
|  | РАЗРЯД=3.4, МЕЖР.КОЭФФ.=0.9159 ОХРиОПР=83.83%, План=45.82% | 0.2274 | 107.29 | 2.09 |  | 1.28 | 0.1 | 110.76 | 6.91
500 | 1/10-240-30-30/354 | ДЮБЕЛЬ-ГВОЗДЬ МОНТАЖНЫЙ 6 Х 40 ММ | 100 ШТ. |  |  |  | 3.36 | 0.27 | 3.63
|  |  | 0.41 |  |  |  | 1.38 | 0.11 | 1.49
501 | 1/10-230-55-20/155 | УГОЛОК БЕЛЫЙ СТАЛЬНОЙ, РАЗМЕРОМ 19 Х 24 ММ, ДЛИНОЙ 3 М | 100 М |  |  |  | 102.08 | 8.11 | 110.19
|  |  | 0.2342 |  |  |  | 23.91 | 1.9 | 25.81
502 | Е10-265-3 | ДЕМОНТАЖ ОТКОСОВ ШИРИНОЙ 200 ММ ИЗ ПАНЕЛЕЙ ПВХ ТРЕХСЛОЙНЫХ С УТЕПЛИТЕЛЕМ С ПРИМЕНЕНИЕМ СТАРТОВОГО ПРОФИЛЯ | 100 М | 102.52 | 0.3 |  |  |  | 102.82 | 6.05
[5 empty] | К=0.3 | К=0.3 | К=0 | К=0 |  | К=0.3 | К=0.3
|  | РАЗРЯД=3.1, МЕЖР.КОЭФФ.=0.8739 ОХРиОПР=83.83%, План=45.82% | 0.12 | 12.3 | 0.04 |  |  |  | 12.34 | 0.73
503 | Е10-265-5 | ДЕМОНТАЖ ДОБАВЛЯТЬ (ИСКЛЮЧАТЬ) К НОРМАТИВАМ Е10-265-3, Е10-265-4 ПРИ ИЗМЕНЕНИИ ШИРИНЫ ОТКОСА НА КАЖДЫЕ 50 ММ | 100 М | 17.1 |  |  |  |  | 17.1 | 1.01
[5 empty] | К=3*0.3 | К=3*0.3 | К=3*0 | К=3*0 |  | К=3*0.3 | К=3*0.3
|  | РАЗРЯД=3.1, МЕЖР.КОЭФФ.=0.8739 ОХРиОПР=83.83%, План=45.82% | 0.12 | 2.05 |  |  |  |  | 2.05 | 0.12
504 | Е56-3-4 | СНЯТИЕ ПЛАСТИКОВЫХ ПОДОКОННЫХ ДОСОК С ОЧИСТКОЙ | 100 М2 ПОДОКОННОЙ ДОСКИ | 299.17 |  |  |  |  | 299.17 | 17.64
[5 empty] | К=1.2 | К=1.2 |  |  |  | К=1.2 | К=1.2
|  | РАЗРЯД=3, МЕЖР.КОЭФФ.=0.8599 ОХРиОПР=83.83%, План=45.82% | 0.021 | 6.28 |  |  |  |  | 6.28 | 0.37
505 | Е10-280-1 | УСТАНОВКА ПОДОКОННЫХ ДОСОК | 100 М | 757.09 | 0.36 |  | 488.79 | 38.35 | 1284.59 | 44.64
[5 empty] | К=1.2 | К=1.2 |  |  |  | К=1.2 | К=1.2
|  | РАЗРЯД=3, МЕЖР.КОЭФФ.=0.8599 ОХРиОПР=83.83%, План=45.82% | 0.055 | 41.64 | 0.02 |  | 26.88 | 2.11 | 70.65 | 2.46
506 | 2/40-25-5/35 | ПОДОКОННИК ИЗ ПОЛИВИНИЛХЛОРИДНОГО ПРОФИЛЯ ШИРИНОЙ 450 ММ | М |  |  |  | 11.43 | 0.91 | 12.34
|  |  | 5.5 |  |  |  | 62.87 | 5.01 | 67.88
507 | Е10-265-3 | УСТРОЙСТВО ОТКОСОВ ШИРИНОЙ 200 ММ ИЗ ПАНЕЛЕЙ ПВХ ТРЕХСЛОЙНЫХ С УТЕПЛИТЕЛЕМ С ПРИМЕНЕНИЕМ СТАРТОВОГО ПРОФИЛЯ | 100 М | 341.74 | 0.99 |  | 396.34 | 31.35 | 770.42 | 20.15
|  | РАЗРЯД=3.1, МЕЖР.КОЭФФ.=0.8739 ОХРиОПР=83.83%, План=45.82% | 0.12 | 41.01 | 0.12 |  | 47.56 | 3.76 | 92.45 | 2.42
508 | Е10-265-5 | ДОБАВЛЯТЬ (ИСКЛЮЧАТЬ) К НОРМАТИВАМ Е10-265-3, Е10-265-4 ПРИ ИЗМЕНЕНИИ ШИРИНЫ ОТКОСА НА КАЖДЫЕ 50 ММ | 100 М | 56.99 |  |  | 287.46 | 22.74 | 367.19 | 3.36
[5 empty] | К=3 | К=3 | К=3 | К=3 |  | К=3 | К=3
|  | РАЗРЯД=3.1, МЕЖР.КОЭФФ.=0.8739 ОХРиОПР=83.83%, План=45.82% | 0.12 | 6.84 |  |  | 34.5 | 2.73 | 44.07 | 0.4
509 | 1/10-230-65-45-10/27П | ПЛАНКА ТОРЦЕВАЯ (F-ОБРАЗНЫЙ ПРОФИЛЬ) ПОЛИВИНИЛХЛОРИДНАЯ ДЛЯ ВНУТРЕННЕЙ ОТДЕЛКИ (ЦВЕТ БЕЛЫЙ) | М |  |  |  | 2.36 | 0.19 | 2.55
|  |  | 12.6 |  |  |  | 29.74 | 2.39 | 32.13
510 | 1/10-230-65-45-999/130П | ПАНЕЛИ ПОЛИВИНИЛХЛОРИДНЫЕ ДЛЯ ВНУТРЕННЕЙ ОТДЕЛКИ | М |  |  |  | 5 | 0.4 | 5.4
|  |  | 13.2 |  |  |  | 66 | 5.28 | 71.28
511 | 2/40-30/5 | СТАРТОВЫЙ ПРОФИЛЬ ИЗ ПОЛИВИНИЛХЛОРИДНОГО ПРОФИЛЯ MONTBLANC | М |  |  |  | 1.56 | 0.12 | 1.68
|  |  | 13.2 |  |  |  | 20.59 | 1.58 | 22.17
512 | Е63-12-1 | СНЯТИЕ ПРОСТЫХ И УЛУЧШЕННЫХ ОБОЕВ В ПОМЕЩЕНИЯХ ПЛОЩАДЬЮ БОЛЕЕ 5 М2 | 100 М2 | 182.01 |  |  |  |  | 182.01 | 12.48
[5 empty] | К=1.2 | К=1.2 |  |  |  | К=1.2 | К=1.2
|  | РАЗРЯД=3, МЕЖР.КОЭФФ.=0.8599 ОХРиОПР=83.83%, План=45.82% | 0.52 | 94.65 |  |  |  |  | 94.65 | 6.49
513 | Е13-65-1 | ПОДГОТОВКА ВНУТРЕННИХ ПОВЕРХНОСТЕЙ СТЕН, БЕТОННЫХ | 100 М2 | 292.26 | 29.03 |  |  |  | 321.29 | 20.04
[5 empty] | К=1.2 | К=1.2 |  |  |  | К=1.2 | К=1.2
|  | РАЗРЯД=3, МЕЖР.КОЭФФ.=0.8599 ОХРиОПР=83.83%, План=45.82% | 0.52 | 151.98 | 15.1 |  |  |  | 167.08 | 10.42
514 | 1/10-230-15/560 | ГРУНТОВКА ПИГМЕНТИРОВАННАЯ С КВАРЦЕВЫМ ПЕСКОМ ПОД КОЛЕРОВКУ ДЛЯ УЛУЧШЕНИЯ СЦЕПЛЕНИЯ НА ГЛАДКИХ И УПЛОТНЕННЫХ МИНЕРАЛЬНЫХ ПОВЕРХНОСТЯХ ДЛЯ НАРУЖНЫХ (Н) И ВНУТРЕННИХ РАБОТ (В), ПОЛИМЕРНАЯ (П), ОДНОКОМПОНЕНТНАЯ (1), ВОДНО-ДИСПЕРСИОННАЯ (Д) | КГ |  |  |  | 4.01 | 0.32 | 4.33
|  |  | 15.6 |  |  |  | 62.56 | 4.99 | 67.55
515 | Е61-7-1 | РЕМОНТ ШТУКАТУРКИ ПРЯМОЛИНЕЙНЫХ ОТКОСОВ ВНУТРИ ЗДАНИЯ ПО КАМНЮ И БЕТОНУ ЦЕМЕНТНО-ИЗВЕСТКОВЫМ РАСТВОРОМ | 100 М2 | 7686.11 | 51.34 | 34.99 | 838.3 | 66.5 | 8642.25 | 459.67 | 2.4
[5 empty] | К=1.2 | К=1.2 |  |  |  | К=1.2 | К=1.2
|  | РАЗРЯД=3.9, МЕЖР.КОЭФФ.=0.9859 ОХРиОПР=83.83%, План=45.82% | 0.0105 | 80.7 | 0.54 | 0.37 | 8.8 | 0.7 | 90.74 | 4.83 | 0.03
516 | Е61-2-7 | РЕМОНТ ШТУКАТУРКИ ВНУТРЕННИХ СТЕН ПО КАМНЮ И БЕТОНУ ЦЕМЕНТНО-ИЗВЕСТКОВЫМ РАСТВОРОМ ПЛОЩАДЬЮ ДО 1 М2 ТОЛЩИНОЙ СЛОЯ ДО 20 ММ | 100 М2 | 4516.79 | 29.52 | 20.12 | 584.33 | 46.35 | 5176.99 | 274.02 | 1.38
[5 empty] | К=1.2 | К=1.2 |  |  |  | К=1.2 | К=1.2
|  | РАЗРЯД=3.8, МЕЖР.КОЭФФ.=0.9719 ОХРиОПР=83.83%, План=45.82% | 0.186 | 840.12 | 5.49 | 3.74 | 108.69 | 8.62 | 962.92 | 50.97 | 0.26
517 | Е26-96-1 | УСТАНОВКА ПЕРФОРИРОВАННЫХ АЛЮМИНИЕВЫХ УГОЛКОВ ДЛЯ ЗАЩИТЫ ВЫСТУПАЮЩИХ УГЛОВ | 100 М | 569.08 | 0.7 | 0.53 | 0.01 |  | 569.79 | 36.08 | 0.04
[5 empty] | К=1.2 | К=1.2 |  |  |  | К=1.2 | К=1.2
|  | РАЗРЯД=3.5, МЕЖР.КОЭФФ.=0.9299 ОХРиОПР=83.83%, План=45.82% | 0.102 | 58.05 | 0.07 | 0.05 |  |  | 58.12 | 3.68
518 | 1/10-230-55-20/170 | УГОЛОК ПЕРФОРИРОВАННЫЙ АЛЮМИНИЕВЫЙ, РАЗМЕРОМ 22 Х 22 ММ, ТОЛЩИНОЙ 0,27 ММ | М |  |  |  | 0.59 | 0.05 | 0.64
|  |  | 10.404 |  |  |  | 6.14 | 0.52 | 6.66
519 | 1/10-230-60-45-5/105 | РАСТВОРНАЯ СМЕСЬ СУХАЯ (РСС), ШТУКАТУРНАЯ, ДЛЯ ВНУТРЕННИХ РАБОТ (В), ГИПСОВАЯ, М50 | Т |  |  |  | 467.5 | 37.12 | 504.62
|  |  | 0.0014 |  |  |  | 0.65 | 0.05 | 0.7
520 | Е61-1-3 | СПЛОШНОЕ ВЫРАВНИВАНИЕ ШТУКАТУРКИ СТЕН ПОЛИМЕРЦЕМЕНТНЫМ РАСТВОРОМ ПРИ ТОЛЩИНЕ НАМЕТА ДО 5 ММ | 100 М2 | 862.81 | 15.4 | 10.5 | 350.81 | 27.79 | 1256.81 | 54.71 | 0.72
[5 empty] | К=1.2 | К=1.2 |  |  |  | К=1.2 | К=1.2
|  | РАЗРЯД=3.5, МЕЖР.КОЭФФ.=0.9299 ОХРиОПР=83.83%, План=45.82% | 0.3235 | 279.12 | 4.98 | 3.4 | 113.49 | 8.99 | 406.58 | 17.7 | 0.23
521 | Е15-311-1 | ШПАТЛЕВАНИЕ ПО ШТУКАТУРКЕ И БЕТОННЫМ ПОВЕРХНОСТЯМ ВНУТРЕННИХ СТЕН ЗА ОДИН РАЗ | 100 М2 ПОВЕРХНОСТИ | 650.45 | 0.89 | 0.53 | 96.95 | 7.44 | 755.73 | 38.35 | 0.04
[5 empty] | К=1.2 | К=1.2 |  |  |  | К=1.2 | К=1.2
|  | РАЗРЯД=4, МЕЖР.КОЭФФ.=1.0 ОХРиОПР=83.83%, План=45.82% | 0.52 | 338.23 | 0.46 | 0.28 | 50.41 | 3.87 | 392.97 | 19.94 | 0.02
522 | Е15-254-1 | ОКЛЕЙКА СТЕН СТЕКЛООБОЯМИ СО СПЛОШНЫМ ШПАТЛЕВАНИЕМ | 100 М2 | 1028.79 | 2.05 | 1.4 | 2.2 | 0.18 | 1033.22 | 60.66 | 0.1
[5 empty] | К=1.2 | К=1.2 |  |  |  | К=1.2 | К=1.2
|  | РАЗРЯД=4, МЕЖР.КОЭФФ.=1.0 ОХРиОПР=83.83%, План=45.82% | 0.52 | 534.97 | 1.07 | 0.73 | 1.14 | 0.09 | 537.27 | 31.54 | 0.05
523 | 1/10-230-15/395 | ГРУНТОВКА АКРИЛОВАЯ ГЛУБОКОГО ПРОНИКНОВЕНИЯ ДЛЯ НАРУЖНЫХ (Н) И ВНУТРЕННИХ РАБОТ (В), ПОЛИМЕРНАЯ (П), ОДНОКОМПОНЕНТНАЯ (1), ВОДНО-ДИСПЕРСИОННАЯ (Д) | КГ |  |  |  | 5.19 | 0.41 | 5.6
|  |  | 10.4 |  |  |  | 53.98 | 4.26 | 58.24
524 | 1/10-230-35/170 | КЛЕЙ (ДЛЯ СТЕКЛООБОЕВ) | КГ |  |  |  | 9.72 | 0.77 | 10.49
|  |  | 12.48 |  |  |  | 121.31 | 9.61 | 130.92
525 | 1/10-230-60-40/10 | ШПАТЛЕВКА БЕЛАЯ, ФИНИШНАЯ, ДЛЯ ВНУТРЕННИХ РАБОТ (В) , ПОЛИМИНЕРАЛЬНАЯ (ПМ), ОДНОКОМПОНЕНТНАЯ (1), СУХАЯ СМЕСЬ (СС), ГИПСОВАЯ | КГ |  |  |  | 1.44 | 0.11 | 1.55
|  |  | 20.28 |  |  |  | 29.2 | 2.23 | 31.43
526 | 1/10-230-80/20С | СТЕКЛООБОИ | М2 |  |  |  | 5.06 | 0.4 | 5.46
|  |  | 59.28 |  |  |  | 299.96 | 23.71 | 323.67
527 | Е15-337-1 | АКРИЛОВАЯ ОКРАСКА СТЕН ПО ОБОЯМ | 100 М2 | 404.51 | 0.34 | 0.18 | 130.83 | 10.54 | 546.22 | 24.19 | 0.01
[5 empty] | К=1.2 | К=1.2 |  |  |  | К=1.2 | К=1.2
|  | РАЗРЯД=3.9, МЕЖР.КОЭФФ.=0.9859 ОХРиОПР=83.83%, План=45.82% | 0.52 | 210.35 | 0.18 | 0.09 | 68.03 | 5.48 | 284.04 | 12.58 | 0.01
528 | Е62-34-2 | ОКРАСКА МАСЛЯНЫМИ СОСТАВАМИ РАНЕЕ ОКРАШЕННЫХ ПОВЕРХНОСТЕЙ СТАЛЬНЫХ ТРУБ ЗА 2 РАЗА | 100 М2 | 1384.48 | 0.52 | 0.35 | 124.75 | 9.9 | 1519.65 | 94.93 | 0.02
[5 empty] | К=1.2 | К=1.2 |  |  |  | К=1.2 | К=1.2
|  | РАЗРЯД=3, МЕЖР.КОЭФФ.=0.8599 ОХРиОПР=83.83%, План=45.82% | 0.0128 | 17.72 | 0.01 |  | 1.6 | 0.13 | 19.46 | 1.22
529 | Е62-35-2 | ОКРАСКА МАСЛЯНЫМИ СОСТАВАМИ РАНЕЕ ОКРАШЕННЫХ ПОВЕРХНОСТЕЙ РАДИАТОРОВ И РЕБРИСТЫХ ТРУБ ОТОПЛЕНИЯ ЗА 2 РАЗА | 100 М2 | 1247.94 | 0.52 | 0.35 | 124.75 | 9.9 | 1383.11 | 79.13 | 0.02
[5 empty] | К=1.2 | К=1.2 |  |  |  | К=1.2 | К=1.2
|  | РАЗРЯД=3.5, МЕЖР.КОЭФФ.=0.9299 ОХРиОПР=83.83%, План=45.82% | 0.0558 | 69.64 | 0.03 | 0.02 | 6.96 | 0.55 | 77.18 | 4.42
530 | Е10-236-1 | ОБЛИЦОВКА ЛДСП СТЕН С УСТРОЙСТВОМ МЕТАЛЛИЧЕСКОГО КАРКАСА | 100 М2 | 3418.12 | 44.6 |  | 452.81 | 36 | 3951.53 | 201.54
[5 empty] | К=1.2 | К=1.2 |  |  |  | К=1.2 | К=1.2
|  | РАЗРЯД=3.8, МЕЖР.КОЭФФ.=0.9719 ОХРиОПР=83.83%, План=45.82% Примечание: ПРИМ | 0.045 | 153.82 | 2.01 |  | 20.38 | 1.62 | 177.83 | 9.07
531 | 1/10-100-20/90 | ПЛИТА ЛДСП С КРОМКОЙ | 100 М2 |  |  |  | 4600 | 365.24 | 4965.24
|  |  | 0.045 |  |  |  | 207 | 16.44 | 223.44
532 | 1/10-230-55-20/135 | ПРОФИЛЬ ДЛЯ ГИПСОКАРТОНА ПОТОЛОЧНЫЙ СD (ПП) 60 Х 27, 0,6 ММ | М |  |  |  | 2.3 | 0.18 | 2.48
|  |  | 8.6 |  |  |  | 19.78 | 1.55 | 21.33
533 | 1/10-230-55-20/120 | ПРОФИЛЬ ДЛЯ ГИПСОКАРТОНА ПОТОЛОЧНЫЙ - ПРИСТЕННЫЙ UD (ПН) 27 Х 28, 0,6 ММ | М |  |  |  | 1.45 | 0.12 | 1.57
|  |  | 13.23 |  |  |  | 19.18 | 1.59 | 20.77
534 | 1/10-235-20/534 | ЛЕНТА САМОКЛЕЯЩАЯСЯ УПЛОТНИТЕЛЬНАЯ УЛ ОДНОСТОРОННЯЯ, ТОЛЩИНОЙ 3 ММ, ШИРИНОЙ 30 ММ | М |  |  |  | 0.24 | 0.02 | 0.26
|  |  | 13.23 |  |  |  | 3.18 | 0.26 | 3.44
535 | 1/10-240-30-30/354 | ДЮБЕЛЬ-ГВОЗДЬ МОНТАЖНЫЙ 6 Х 40 ММ | 100 ШТ. |  |  |  | 3.36 | 0.27 | 3.63
|  |  | 0.6 |  |  |  | 2.02 | 0.16 | 2.18
536 | 1/10-240-15/410 | ВИНТЫ САМОНАРЕЗАЮЩИЕ (САМОРЕЗЫ) 4,2 Х 16 ММ, 4,2 Х 19 ММ С ПРЕССШАЙБОЙ, ОЦИНКОВАННЫЕ | 1000 ШТ. |  |  |  | 13.95 | 1.11 | 15.06
|  |  | 0.096 |  |  |  | 1.34 | 0.11 | 1.45
537 | 1/10-240-55-20/24 | САМОРЕЗ ДЛЯ ГИПСОКАРТОНА 3,5 Х 51 ММ | 1000 ШТ. |  |  |  | 16.92 | 1.34 | 18.26
|  |  | 0.045 |  |  |  | 0.76 | 0.06 | 0.82
538 | Е69-13-4 | СВЕРЛЕНИЕ ОТВЕРСТИЙ В ДЕРЕВЯННЫХ КОНСТРУКЦИЯХ ЭЛЕКТРОДРЕЛЬЮ ДИАМЕТРОМ ДО 10 ММ ГЛУБИНОЙ ДО 20 СМ | 100 ОТВЕРСТИЙ | 285.13 | 5.68 |  |  |  | 290.81 | 16.81
[5 empty] | К=1.2 | К=1.2 |  |  |  | К=1.2 | К=1.2
|  | РАЗРЯД=4, МЕЖР.КОЭФФ.=1.0 ОХРиОПР=83.83%, План=45.82% | 0.45 | 128.31 | 2.56 |  |  |  | 130.87 | 7.56
539 | Е20-11-2 | УСТАНОВКА РЕШЕТОК РАДИАТОРНЫХ В СВЕТУ ДО 1 М2 С ВЫВЕРКОЙ И ЗАКРЕПЛЕНИЕМ | РЕШЕТКА | 36.23 | 2.74 | 0.43 | 6.2 | 0.46 | 45.63 | 2.14 | 0.02
[5 empty] | К=1.2 | К=1.2 |  |  |  | К=1.2 | К=1.2
|  | РАЗРЯД=3.9, МЕЖР.КОЭФФ.=0.9859 ОХРиОПР=68.61%, План=43.58% | 2 | 72.46 | 5.48 | 0.86 | 12.4 | 0.92 | 91.26 | 4.28 | 0.04
540 | 3/1-150-10-100/10 | ДЕКОРАТИВНАЯ РЕШЕТКА ДЛЯ РАДИАТОРОВ | ШТ. |  |  |  | 250 | 18.13 | 268.13
|  |  | 2 |  |  |  | 500 | 36.26 | 536.26
541 | Е69-14-3 | ПРОРЕЗКА ОТВЕРСТИЙ В ДСП ПОД РАДИАТОРНЫЕ РЕШЕТКИ | 100 ОТВЕРСТИЙ | 1247.58 | 42.78 |  |  |  | 1290.36 | 73.56
[5 empty] | К=1.2 | К=1.2 |  |  |  | К=1.2 | К=1.2
|  | РАЗРЯД=4.4, МЕЖР.КОЭФФ.=1.0408 ОХРиОПР=83.83%, План=45.82% | 0.02 | 24.95 | 0.86 |  |  |  | 25.81 | 1.47
542 | Е65-73-1 | СМЕНА ЖАЛЮЗИЙНЫХ РЕШЕТОК | 100 ШТ. | 897.82 | 0.52 | 0.35 | 28.89 | 2.29 | 929.52 | 56.93 | 0.02
[5 empty] | К=1.2 | К=1.2 |  |  |  | К=1.2 | К=1.2
|  | РАЗРЯД=3.5, МЕЖР.КОЭФФ.=0.9299 ОХРиОПР=68.61%, План=43.58% | 0.01 | 8.98 | 0.01 |  | 0.29 | 0.02 | 9.3 | 0.57
543 | 2/40-29/65 | РЕШЕТКА ПЛАСТМАССОВАЯ Д 20 Х 30 СМ | ШТ. |  |  |  | 6.02 | 0.48 | 6.5
|  |  | 1 |  |  |  | 6.02 | 0.48 | 6.5
544 | Е56-36-1 | УСТАНОВКА ОТБОЙНОЙ ДОСКИ | 100 М | 293.44 | 6.16 | 4.2 | 308.58 | 25.04 | 633.22 | 16.79 | 0.29
[5 empty] | К=1.2 | К=1.2 |  |  |  | К=1.2 | К=1.2
|  | РАЗРЯД=4.3, МЕЖР.КОЭФФ.=1.0306 ОХРиОПР=83.83%, План=45.82% Примечание: ПРИМ | 0.06 | 17.61 | 0.37 | 0.25 | 18.51 | 1.5 | 37.99 | 1.01 | 0.02
545 | 2/50-30-5-5/30Д | ОТБОЙНАЯ ДОСКА ДЛЯ ЗАЩИТЫ СТЕН | М |  |  |  | 15 | 1.19 | 16.19
|  |  | 6 |  |  |  | 90 | 7.14 | 97.14
546 | Е69-51-1 | УСТАНОВКА ПРОБОК В КИРПИЧНЫХ СТЕНАХ | 100 ПРОБОК | 267.24 |  |  | 4.87 | 0.39 | 272.5 | 18.32
[5 empty] | К=1.2 | К=1.2 |  |  |  | К=1.2 | К=1.2
|  | РАЗРЯД=3, МЕЖР.КОЭФФ.=0.8599 ОХРиОПР=83.83%, План=45.82% | 0.12 | 32.07 |  |  | 0.58 | 0.05 | 32.7 | 2.2
547 | 1/10-240-30-50/20 | ДЮБЕЛЬ С ШУРУПОМ ДЛЯ БЫСТРОГО МОНТАЖА 6 Х 60 | 100 ШТ. |  |  |  | 4.93 | 0.39 | 5.32
|  |  | 0.12 |  |  |  | 0.59 | 0.05 | 0.64
548 | Е57-3-1 | РАЗБОРКА ДЕРЕВЯННЫХ ПЛИНТУСОВ И ИЗ ПЛАСТМАССОВЫХ МАТЕРИАЛОВ | 100 М РАЗБИРАЕМОГО ПЛИНТУСА | 50.75 |  |  |  |  | 50.75 | 3.48
[5 empty] | К=1.2 | К=1.2 |  |  |  | К=1.2 | К=1.2
|  | РАЗРЯД=3, МЕЖР.КОЭФФ.=0.8599 ОХРиОПР=83.83%, План=45.82% | 0.226 | 11.47 |  |  |  |  | 11.47 | 0.79
549 | Е57-2-5 | РАЗБОРКА ПОКРЫТИЙ ПОЛОВ ИЗ ЛИНОЛЕУМА И РЕЛИНА | 100 М2 РАЗБИРАЕМОГО ПОКРЫТИЯ | 199.33 | 8.21 | 5.6 |  |  | 207.54 | 13.67 | 0.38
[5 empty] | К=1.2 | К=1.2 |  |  |  | К=1.2 | К=1.2
|  | РАЗРЯД=3, МЕЖР.КОЭФФ.=0.8599 ОХРиОПР=83.83%, План=45.82% | 0.325 | 64.78 | 2.67 | 1.82 |  |  | 67.45 | 4.44 | 0.12
550 | Е57-2-2 | РАЗБОРКА ПОКРЫТИЙ ПОЛОВ ИЗ ЩИТОВОГО ПАРКЕТА | 100 М2 РАЗБИРАЕМОГО ПОКРЫТИЯ | 710.35 | 42.35 | 28.87 |  |  | 752.7 | 48.71 | 1.98
[5 empty] | К=1.2 | К=1.2 |  |  |  | К=1.2 | К=1.2
|  | РАЗРЯД=3, МЕЖР.КОЭФФ.=0.8599 ОХРиОПР=83.83%, План=45.82% | 0.325 | 230.86 | 13.76 | 9.38 |  |  | 244.62 | 15.83 | 0.64
551 | Е57-34-4 | ДОПОЛНИТЕЛЬНОЕ КРЕПЛЕНИЕ ДОЩАТЫХ ПОЛОВ ПРИ КОЛИЧЕСТВЕ САМОРЕЗОВ ДО 20 ШТУК НА 1 М2 | 100 М2 | 455.57 |  |  | 10.08 | 0.81 | 466.46 | 29.33
[5 empty] | К=1.2 | К=1.2 |  |  |  | К=1.2 | К=1.2
|  | РАЗРЯД=3.4, МЕЖР.КОЭФФ.=0.9159 ОХРиОПР=83.83%, План=45.82% | 0.325 | 148.06 |  |  | 3.28 | 0.26 | 151.6 | 9.53
552 | 1/10-240-55-20/65 | САМОРЕЗЫ 4,2 Х 70 ММ | ШТ. |  |  |  | 0.03 |  | 0.03
|  |  | 487 |  |  |  | 14.61 |  | 14.61
553 | Е57-20-5 | УСТРОЙСТВО ОСНОВАНИЙ ПОД ПОКРЫТИЕ ПОЛА ПЛОЩАДЬЮ ДО 20 М2 ИЗ ФАНЕРЫ | 100 М2 ОСНОВАНИЯ | 911.07 | 6.94 | 4.73 | 1975.05 | 156.94 | 3050 | 55.27 | 0.32
[5 empty] | К=1.2 | К=1.2 |  |  |  | К=1.2 | К=1.2
|  | РАЗРЯД=3.8, МЕЖР.КОЭФФ.=0.9719 ОХРиОПР=83.83%, План=45.82% | 0.325 | 296.1 | 2.26 | 1.54 | 641.89 | 51.01 | 991.26 | 17.96 | 0.1
554 | 1/10-100-40-5/113Ф | ФАНЕРА ОБЩЕГО НАЗНАЧЕНИЯ, 1525 Х 1525 ММ, ТОЛЩИНОЙ 12 ММ | М2 |  |  |  | 18 | 1.43 | 19.43
|  |  | 33.15 |  |  |  | 596.7 | 47.4 | 644.1
555 | 1/10-240-55-20/24 | САМОРЕЗ ДЛЯ ГИПСОКАРТОНА 3,5 Х 51 ММ | 1000 ШТ. |  |  |  | 16.92 | 1.34 | 18.26
|  |  | 0.845 |  |  |  | 14.3 | 1.13 | 15.43
556 | Е11-38-2 | УСТРОЙСТВО ПОКРЫТИЙ ИЗ ПЛИТОК ПОЛИВИНИЛХЛОРИДНЫХ | 100 М2 ПОКРЫТИЯ | 1148.87 | 20.09 | 5.6 | 772.2 | 61.36 | 2002.52 | 67.74 | 0.38
[5 empty] | К=1.2 | К=1.2 |  |  |  | К=1.2 | К=1.2
|  | РАЗРЯД=4.1, МЕЖР.КОЭФФ.=1.0102 ОХРиОПР=83.83%, План=45.82% | 0.325 | 373.38 | 6.53 | 1.82 | 250.97 | 19.94 | 650.82 | 22.02 | 0.12
557 | 1/10-125-70/17П | ПЛИТКА КВАРЦ-ВИНИЛОВАЯ | М2 |  |  |  | 80 | 6.35 | 86.35
|  |  | 33.15 |  |  |  | 2652 | 210.5 | 2862.5
558 | Е11-40-9 | УСТРОЙСТВО ПЛИНТУСОВ ПОЛИВИНИЛХЛОРИДНЫХ С КРЕПЛЕНИЕМ ШУРУПАМИ (КИРПИЧНЫЕ СТЕНЫ) | 100 М ПЛИНТУСОВ | 308.4 | 12.72 |  | 14.58 | 1.18 | 336.88 | 20.81
[5 empty] | К=1.2 | К=1.2 |  |  |  | К=1.2 | К=1.2
|  | РАЗРЯД=3.1, МЕЖР.КОЭФФ.=0.8739 ОХРиОПР=83.83%, План=45.82% | 0.226 | 69.7 | 2.87 |  | 3.3 | 0.27 | 76.14 | 4.7
559 | 2/40-25-15/5 | ПЛИНТУС ДЛЯ ПОЛОВ ИЗ ПЛАСТИКАТА | М |  |  |  | 1.25 | 0.1 | 1.35
|  |  | 22.826 |  |  |  | 28.53 | 2.28 | 30.81
560 | 2/40-30/31 | УГОЛ НАРУЖНЫЙ ПЛИНТУСА ПОЛИВИНИЛХЛОРИДНОГО | ШТ. |  |  |  | 0.52 | 0.04 | 0.56
|  |  | 6 |  |  |  | 3.12 | 0.24 | 3.36
561 | 2/40-30/32 | УГОЛ ВНУТРЕННИЙ ПЛИНТУСА ПОЛИВИНИЛХЛОРИДНОГО | ШТ. |  |  |  | 0.32 | 0.03 | 0.35
|  |  | 8 |  |  |  | 2.56 | 0.24 | 2.8
562 | 2/40-30/33 | СОЕДЕНИТЕЛЬ ПЛИНТУСА ПОЛИВИНИЛХЛОРИДНОГО | ШТ. |  |  |  | 0.25 | 0.02 | 0.27
|  |  | 7 |  |  |  | 1.75 | 0.14 | 1.89
563 | 2/40-30/34 | ЗАГЛУШКА ПЛИНТУСА ПОЛИВИНИЛХЛОРИДНОГО | ШТ. |  |  |  | 0.2 | 0.02 | 0.22
|  |  | 2 |  |  |  | 0.4 | 0.04 | 0.44
564 | Е11-71-1 | УСТАНОВКА ПОРОГОВ АЛЮМИНИЕВЫХ С КРЕПЛЕНИЕМ ШУРУПАМИ | 100 М | 163.63 | 8.87 |  | 3.79 | 0.3 | 176.59 | 9.65
[5 empty] | К=1.2 | К=1.2 |  |  |  | К=1.2 | К=1.2
|  | РАЗРЯД=4, МЕЖР.КОЭФФ.=1.0 ОХРиОПР=83.83%, План=45.82% | 0.0122 | 2 | 0.11 |  | 0.05 |  | 2.16 | 0.12
565 | 1/10-115-25/160 | ПЛАНКА ПРИМЫКАНИЯ МЕТАЛЛИЧЕСКАЯ | М |  |  |  | 10.32 | 0.82 | 11.14
|  |  | 1.35 |  |  |  | 13.93 | 1.11 | 15.04
566 | Е20-60-2 | ДЕМОНТАЖ ВНУТРЕННЕГО БЛОКА ФРЕОНОВЫХ СИСТЕМ КОНДИЦИОНИРОВАНИЯ НА КИРПИЧНОЙ СТЕНЕ (С СОХРАНЕНИЕМ) | БЛОК | 81.25 | 0.96 |  |  |  | 82.21 | 4.79
[5 empty] | К=0.8*1.2 | К=0.8*1.2 | К=0 | К=0 |  | К=0.8*1.2 | К=0.8*1.2
|  | РАЗРЯД=5, МЕЖР.КОЭФФ.=1.1019 ОХРиОПР=68.61%, План=43.58% | 1 | 81.25 | 0.96 |  |  |  | 82.21 | 4.79
567 | Е20-60-2 | МОНТАЖ ВНУТРЕННЕГО БЛОКА ФРЕОНОВЫХ СИСТЕМ КОНДИЦИОНИРОВАНИЯ НА КИРПИЧНОЙ СТЕНЕ (МАТЕРИАЛ ОТ РАЗБОРКИ) | БЛОК | 101.56 | 1.2 |  | 1.68 | 0.11 | 104.55 | 5.99
[5 empty] | К=1.2 | К=1.2 |  |  |  | К=1.2 | К=1.2
|  | РАЗРЯД=5, МЕЖР.КОЭФФ.=1.1019 ОХРиОПР=68.61%, План=43.58% | 1 | 101.56 | 1.2 |  | 1.68 | 0.11 | 104.55 | 5.99
568 | Е67-7-5 | ДЕМОНТАЖ СВЕТИЛЬНИКОВ ДЛЯ ЛЮМИНЕСЦЕНТНЫХ ЛАМП | 100 ШТ. | 338.57 | 4.1 | 2.8 |  |  | 342.67 | 21.47 | 0.19
[5 empty] | К=1.2 | К=1.2 |  |  |  | К=1.2 | К=1.2
|  | РАЗРЯД=3.5, МЕЖР.КОЭФФ.=0.9299 ОХРиОПР=61.01%, План=35.49% | 0.06 | 20.31 | 0.25 | 0.17 |  |  | 20.56 | 1.29 | 0.01
569 | Е67-7-1 | ДЕМОНТАЖ ВЫКЛЮЧАТЕЛЕЙ И РОЗЕТОК | 100 ШТ. | 119.42 |  |  |  |  | 119.42 | 7.57
[5 empty] | К=1.2 | К=1.2 |  |  |  | К=1.2 | К=1.2
|  | РАЗРЯД=3.5, МЕЖР.КОЭФФ.=0.9299 ОХРиОПР=61.01%, План=35.49% | 0.08 | 9.55 |  |  |  |  | 9.55 | 0.61
570 | Ц8-423-2 | ДЕМОНТАЖ КАБЕЛЬ-КАНАЛЫ ПВХ, СЕЧЕНИЕ ДО 25 Х 25 ММ | 100 М | 102.64 | 0.68 |  |  |  | 103.32 | 6.05
[5 empty] | К=0.3*1.2 | К=0.3*1.2 | К=0 | К=0 |  | К=0.3*1.2 | К=0.3*1.2
|  | РАЗРЯД=4, МЕЖР.КОЭФФ.=1.0 ОХРиОПР=61.01%, План=35.49% | 0.2611 | 26.8 | 0.18 |  |  |  | 26.98 | 1.58
571 | Ц10-668-1 | ДЕМОНТАЖ ИЗВЕЩАТЕЛИ ПС АВТОМАТИЧЕСКИЕ: ТЕПЛОВОЙ ЭЛЕКТРОКОНТАКТНЫЙ, МАГНИТОКОНТАКТНЫЙ В НОРМАЛЬНОМ ИСПОЛНЕНИИ (С СОХРАНЕНИЕМ) | ШТ. | 14.1 | 0.03 |  |  |  | 14.13 | 0.81
[5 empty] | К=0.8*1.2 | К=0.8*1.2 | К=0 | К=0 |  | К=0.8*1.2 | К=0.8*1.2
|  | РАЗРЯД=4.3, МЕЖР.КОЭФФ.=1.0306 ОХРиОПР=39.37%, План=32.65% | 2 | 28.2 | 0.06 |  |  |  | 28.26 | 1.62
572 | Ц10-668-1 | ИЗВЕЩАТЕЛИ ПС АВТОМАТИЧЕСКИЕ: ТЕПЛОВОЙ ЭЛЕКТРОКОНТАКТНЫЙ, МАГНИТОКОНТАКТНЫЙ В НОРМАЛЬНОМ ИСПОЛНЕНИИ (МАТЕРИАЛ ОТ РАЗБОРКИ) | ШТ. | 17.62 | 0.04 |  | 0.6 | 0.04 | 18.3 | 1.01
[5 empty] | К=1.2 | К=1.2 |  |  |  | К=1.2 | К=1.2
|  | РАЗРЯД=4.3, МЕЖР.КОЭФФ.=1.0306 ОХРиОПР=39.37%, План=32.65% | 2 | 35.24 | 0.08 |  | 1.2 | 0.08 | 36.6 | 2.02
573 | Ц8-607-4 | СВЕТИЛЬНИК С ЛЮМИНЕСЦЕНТНЫМИ ЛАМПАМИ, УСТАНАВЛИВАЕМЫЙ В ПОДВЕСНЫХ ПОТОЛКАХ ТИПА "АРМСТРОНГ", БЕЗ ДОПОЛНИТЕЛЬНОГО КРЕПЛЕНИЯ, КОЛИЧЕСТВО ЛАМП 1 | 100 ШТ. | 3292.14 | 18.56 |  | 214.96 | 11.54 | 3537.2 | 194.11
[5 empty] | К=1.2 | К=1.2 |  |  |  | К=1.2 | К=1.2
|  | РАЗРЯД=4, МЕЖР.КОЭФФ.=1.0 ОХРиОПР=61.01%, План=35.49% | 0.06 | 197.53 | 1.11 |  | 12.9 | 0.69 | 212.23 | 11.65
574 | 5/30-30-4-3-2-112/103001 | СВЕТИЛЬНИК СВЕТОДИОДНЫЙ ПОТОЛОЧНЫЙ ДЛЯ ОБЩЕСТВЕННЫХ ЗДАНИЙ | ШТ. |  |  |  | 71.34 | 3.8 | 75.14
|  |  | 6 |  |  |  | 428.04 | 22.8 | 450.84
575 | Ц8-424-1 | КАБЕЛЬ ДВУХ-ЧЕТЫРЕХЖИЛЬНЫЙ СЕЧЕНИЕМ ЖИЛЫ ДО 6 ММ2 В ГОТОВЫХ БОРОЗДАХ (ШТРАБАХ) С УСТАНОВКОЙ ОТВЕТВИТЕЛЬНЫХ КОРОБОК | 100 М | 997.45 | 14.11 | 0.74 | 80.86 | 4.42 | 1096.84 | 58.81 | 0.04
[5 empty] | К=1.2 | К=1.2 |  |  |  | К=1.2 | К=1.2
|  | РАЗРЯД=4, МЕЖР.КОЭФФ.=1.0 ОХРиОПР=61.01%, План=35.49% | 0.2 | 199.49 | 2.82 | 0.15 | 16.17 | 0.88 | 219.36 | 11.76 | 0.01
576 | Ц8-910-1 | КАБЕЛЬ ТРЕХ-ПЯТИЖИЛЬНЫЙ СЕЧЕНИЕМ ЖИЛЫ ДО 16 ММ2 ПО СТРОИТЕЛЬНЫМ КОНСТРУКЦИЯМ (СТЕНАМ, ПОТОЛКАМ) С УСТАНОВКОЙ ОТВЕТВИТЕЛЬНЫХ КОРОБОК, КРЕПЛЕНИЕ ПОЛОСКАМИ | 100 М | 870.94 | 50.6 | 11.82 | 37.19 | 2.02 | 960.75 | 55.22 | 0.62
[5 empty] | К=1.2 | К=1.2 |  |  |  | К=1.2 | К=1.2
|  | РАЗРЯД=3.5, МЕЖР.КОЭФФ.=0.9299 ОХРиОПР=61.01%, План=35.49% | 1.2 | 1045.13 | 60.72 | 14.18 | 44.63 | 2.42 | 1152.9 | 66.26 | 0.74
577 | 5/10-10-10-10-1/14 | КАБЕЛЬ СИЛОВОЙ МАРКИ ВВГНГ-LS 3 Х 1,5-0,66 С МЕДНЫМИ ЖИЛАМИ, ИЗОЛЯЦИЯ И ОБОЛОЧКА ИЗ ПОЛИВИНИЛХЛОРИДНОГО ПЛАСТИКАТА, НЕ РАСПРОСТРАНЯЮЩИЙ ГОРЕНИЕ, С НИЗКИМ ДЫМО- И ГАЗОВЫДЕЛЕНИЕМ, БЕЗ ЗАЩИТНОГО ПОКРОВА, С ТРЕМЯ ЖИЛАМИ СЕЧЕНИЕМ 1,5 ММ2, НА НАПРЯЖЕНИЕ 0,66 КВ | 1000 М |  |  |  | 2088.81 | 111.12 | 2199.93
|  |  | 0.06 |  |  |  | 125.33 | 6.67 | 132
578 | 5/10-10-10-10-1/15 | КАБЕЛЬ СИЛОВОЙ МАРКИ ВВГНГ-LS 3 Х 2,5-0,66 С МЕДНЫМИ ЖИЛАМИ, ИЗОЛЯЦИЯ И ОБОЛОЧКА ИЗ ПОЛИВИНИЛХЛОРИДНОГО ПЛАСТИКАТА, НЕ РАСПРОСТРАНЯЮЩИЙ ГОРЕНИЕ, С НИЗКИМ ДЫМО- И ГАЗОВЫДЕЛЕНИЕМ, БЕЗ ЗАЩИТНОГО ПОКРОВА, С ТРЕМЯ ЖИЛАМИ СЕЧЕНИЕМ 2,5 ММ2, НА НАПРЯЖЕНИЕ 0,66 КВ | 1000 М |  |  |  | 3156.97 | 167.95 | 3324.92
|  |  | 0.04 |  |  |  | 126.28 | 6.72 | 133
579 | 5/10-10-80-6/4 | КАБЕЛЬ МАРКИ U/UTP CAT 5E PE (ANC) 4 X 2 X 0,52, СОДЕРЖАЩИЙ 4 ПАРЫ ТОКОПРОВОДЯЩИХ МЕДНЫХ ЖИЛ ДИАМЕТРОМ 0,52 ММ В ИЗОЛЯЦИИ ИЗ ПОЛИЭТИЛЕНА, СКРУЧЕННЫХ В СЕРДЕЧНИК, В ОБОЛОЧКЕ ИЗ СВЕТОСТАБИЛИЗИРОВАННОГО ПОЛИЭТИЛЕНА | М |  |  |  | 1.49 | 0.08 | 1.57
|  |  | 0.04 |  |  |  | 0.06 |  | 0.06
580 | 5/20-40-4/5 | КОРОБКА МОНТАЖНАЯ ОТКРЫТОЙ УСТАНОВКИ ДЛЯ РАЗВОДКИ ПРОВОДОВ КМ-209 | ШТ. |  |  |  | 2.62 | 0.14 | 2.76
|  |  | 2 |  |  |  | 5.24 | 0.28 | 5.52
581 | 5/20-30-1-4/12 | СОЕДИНИТЕЛЬНЫЙ ИЗОЛИРУЮЩИЙ ЗАЖИМ СИЗ-4 | 100 ШТ. |  |  |  | 16.7 | 0.89 | 17.59
|  |  | 0.86 |  |  |  | 14.36 | 0.77 | 15.13
582 | 5/20-30-3/1 | ЗАКРЕП ТМ-2 | 100 ШТ. |  |  |  | 1.15 | 0.06 | 1.21
|  |  | 3.04 |  |  |  | 3.5 | 0.18 | 3.68
583 | Е69-5-2 | ПРОБИВКА БОРОЗД В КИРПИЧНЫХ СТЕНАХ ДЛЯ УСТРОЙСТВА ЭЛЕКТРОПРОВОДКИ | 100 М | 355.09 | 12.43 |  |  |  | 367.52 | 24.35
[5 empty] | К=1.2 | К=1.2 |  |  |  | К=1.2 | К=1.2
|  | РАЗРЯД=3, МЕЖР.КОЭФФ.=0.8599 ОХРиОПР=83.83%, План=45.82% | 0.2 | 71.02 | 2.49 |  |  |  | 73.51 | 4.87
584 | Е69-18-4 | ЗАДЕЛКА БОРОЗД В БЕТОННЫХ СТЕНАХ ШИРИНОЙ ДО 50 ММ, ГЛУБИНОЙ ДО 20 ММ | 100 М | 504.14 | 3.66 | 2.8 | 75.65 | 5.99 | 589.44 | 28.56 | 0.19
[5 empty] | К=1.2 | К=1.2 |  |  |  | К=1.2 | К=1.2
|  | РАЗРЯД=4.4, МЕЖР.КОЭФФ.=1.0408 ОХРиОПР=83.83%, План=45.82% | 0.2 | 100.83 | 0.73 | 0.56 | 15.13 | 1.2 | 117.89 | 5.71 | 0.04
585 | Е69-4-1 | ПРОБИВКА ГНЕЗД В КИРПИЧНЫХ СТЕНАХ РАЗМЕРОМ СТОРОН 130 ММ | 100 ГНЕЗД | 546 | 23.5 |  |  |  | 569.5 | 34.62
[5 empty] | К=1.2 | К=1.2 |  |  |  | К=1.2 | К=1.2
|  | РАЗРЯД=3.5, МЕЖР.КОЭФФ.=0.9299 ОХРиОПР=83.83%, План=45.82% | 0.19 | 103.74 | 4.47 |  |  |  | 108.21 | 6.58
586 | Ц8-591-502 | ВЫКЛЮЧАТЕЛЬ ДВУХКЛАВИШНЫЙ УТОПЛЕННОГО ТИПА ПРИ СКРЫТОЙ ПРОВОДКЕ С КРЕПЛЕНИЕМ НА РАСПОРНЫЙ ДЮБЕЛЬ | 100 ШТ. | 694.89 | 9.07 | 1.92 | 22.62 | 1.29 | 727.87 | 38.99 | 0.1
[5 empty] | К=1.2 | К=1.2 |  |  |  | К=1.2 | К=1.2
|  | РАЗРЯД=4.5, МЕЖР.КОЭФФ.=1.0509 ОХРиОПР=61.01%, План=35.49% | 0.01 | 6.95 | 0.09 | 0.02 | 0.23 | 0.01 | 7.28 | 0.39
587 | 5/30-30-4-1-1/6 | ВЫКЛЮЧАТЕЛЬ УСТАНОВОЧНЫЙ ДВУХКЛАВИШНЫЙ ДЛЯ СКРЫТОЙ УСТАНОВКИ С54-001 | ШТ. |  |  |  | 3.45 | 0.18 | 3.63
|  |  | 1 |  |  |  | 3.45 | 0.18 | 3.63
588 | 5/20-40-4/6 | КОРОБКА МОНТАЖНАЯ СКРЫТОЙ УСТАНОВКИ ПОД РОЗЕТКИ И ВЫКЛЮЧАТЕЛИ К-210 | ШТ. |  |  |  | 1.23 | 0.07 | 1.3
|  |  | 1 |  |  |  | 1.23 | 0.07 | 1.3
589 | Ц8-591-902 | РОЗЕТКА ШТЕПСЕЛЬНАЯ УТОПЛЕННОГО ТИПА ПРИ СКРЫТОЙ ПРОВОДКЕ С КРЕПЛЕНИЕМ НА РАСПОРНЫЕ ДЮБЕЛЯ | 100 ШТ. | 807.82 | 9.07 | 1.92 | 30.64 | 1.72 | 849.25 | 45.32 | 0.1
[5 empty] | К=1.2 | К=1.2 |  |  |  | К=1.2 | К=1.2
|  | РАЗРЯД=4.5, МЕЖР.КОЭФФ.=1.0509 ОХРиОПР=61.01%, План=35.49% | 0.18 | 145.41 | 1.63 | 0.35 | 5.52 | 0.31 | 152.87 | 8.16 | 0.02
590 | 5/30-30-4-1-2-2/38 | РОЗЕТКА ШТЕПСЕЛЬНАЯ РС16-529 С ЗАЗЕМЛЯЮЩИМ КОНТАКТОМ СКРЫТОЙ УСТАНОВКИ | ШТ. |  |  |  | 4.41 | 0.23 | 4.64
|  |  | 16 |  |  |  | 70.56 | 3.68 | 74.24
591 | 5/30-30-4-1-2-2/44 | РОЗЕТКА РК216-010 КОМПЬЮТЕРНАЯ ДВУХМЕСТНАЯ СКРЫТОЙ УСТАНОВКИ | ШТ. |  |  |  | 17.34 | 0.92 | 18.26
|  |  | 2 |  |  |  | 34.68 | 1.84 | 36.52
592 | 5/20-40-4/6 | КОРОБКА МОНТАЖНАЯ СКРЫТОЙ УСТАНОВКИ ПОД РОЗЕТКИ И ВЫКЛЮЧАТЕЛИ К-210 | ШТ. |  |  |  | 1.23 | 0.07 | 1.3
|  |  | 18 |  |  |  | 22.14 | 1.26 | 23.4
593 | Ц8-526-1 | АВТОМАТ ОДНО-, ДВУХ-, ТРЕХПОЛЮСНЫЙ, УСТАНАВЛИВАЕМЫЙ НА КОНСТРУКЦИИ НА СТЕНЕ ИЛИ КОЛОННЕ, ТОК ДО 25 А | ШТ. | 33.04 | 1.14 | 0.1 | 25.06 | 1.38 | 60.62 | 1.87
[5 empty] | К=1.2 | К=1.2 |  |  |  | К=1.2 | К=1.2
|  | РАЗРЯД=4.4, МЕЖР.КОЭФФ.=1.0408 ОХРиОПР=61.01%, План=35.49% | 2 | 66.08 | 2.28 | 0.2 | 50.12 | 2.76 | 121.24 | 3.74
594 | 5/30-30-1-6-1/26 | АВТОМАТИЧЕСКИЙ ВЫКЛЮЧАТЕЛЬ 16А | ШТ. |  |  |  | 5.95 | 0.32 | 6.27
|  |  | 2 |  |  |  | 11.9 | 0.64 | 12.54
595 | ПРИМЕЧАНИЕ: | СТРОИТЕЛЬНЫЕ ОТХОДЫ
596 | Е51-7-1 | ПОГРУЗКА ВРУЧНУЮ СПОДРУЧНЫХ И НАВАЛОЧНЫХ ГРУЗОВ (ОТХОДОВ) | Т | 10.5 |  |  |  |  | 10.5 | 0.72
[5 empty] | К=1.2 | К=1.2 |  |  |  | К=1.2 | К=1.2
|  | РАЗРЯД=3, МЕЖР.КОЭФФ.=0.8599 ОХРиОПР=83.83%, План=45.82% | 2.0711 | 21.75 |  |  |  |  | 21.75 | 1.49
597 | Е69-42-3 | ПЕРЕНОСКА НЕСПОДРУЧНЫХ ГРУЗОВ НА ПЕРВЫЕ 10 М | Т | 29.23 |  |  |  |  | 29.23 | 2
[5 empty] | К=1.2 | К=1.2 |  |  |  | К=1.2 | К=1.2
|  | РАЗРЯД=3, МЕЖР.КОЭФФ.=0.8599 ОХРиОПР=83.83%, План=45.82% | 2.0711 | 60.54 |  |  |  |  | 60.54 | 4.14
598 | Е69-42-9 | НА КАЖДЫЕ СЛЕДУЮЩИЕ 10 М ПЕРЕНОСА ДОБАВЛЯТЬ К НОРМЕ Е69-42-3 | Т | 11.03 |  |  |  |  | 11.03 | 0.76
[5 empty] | К=1.2 | К=1.2 |  |  |  | К=1.2 | К=1.2
|  | РАЗРЯД=3, МЕЖР.КОЭФФ.=0.8599 ОХРиОПР=83.83%, План=45.82% | 2.0711 | 22.84 |  |  |  |  | 22.84 | 1.57
599 | С310-30.1 | ПЕРЕВОЗКА ДО 30 КМ,КЛАСС ГРУЗА I | Т |  |  |  |  | 13.14 | 13.14
| перевозка |  | 2.0711 |  |  |  |  | 27.21 | 27.21
600 | С999-9900.72 | СТОИМОСТЬ ПРИЕМА И ПЕРЕРАБОТКИ ОТХОДОВ, ПОЛИГОН "ТРОСТЕНЕЦКИЙ" (14КМ. МОГИЛЕВСКОГО ШОССЕ) | Т |  |  |  | 14.45 |  | 14.45
| прием отходов |  | 2.0711 |  |  |  | 29.93 |  | 29.93
|  | ИТОГО ПО РАЗДЕЛУ Ж6 |  | 7530.74 | 149.75 | 39.98 | 8179.21 | 646.31 | 16506.01 | 461.83 | 2.46
|  | ОХР и ОПР | [6 empty] | 5882.67
|  | ПЛАНОВАЯ ПРИБЫЛЬ | [6 empty] | 3275.69
|  | ИТОГО С ОХР/ОПР И ПЛАНОВОЙ ПРИБЫЛЬЮ | [6 empty] | 25664.37
| Ж7 | 3-Й ЭТАЖ, ПОМЕЩЕНИЕ №35
601 | Е34-140-1 | УСТРОЙСТВО ПОДВЕСНОГО ПОТОЛКА НА МЕТАЛЛИЧЕСКОМ КАРКАСЕ С ЗАПОЛНЕНИЕМ ПЛИТАМИ МИНЕРАЛОВОЛОКНИСТЫМИ С ЯЧЕЙКОЙ 600 Х 600 ММ | 100 М2 ПОВЕРХНОСТИ ПОТОЛКА | 2044.15 | 3.08 |  | 4.2 | 0.33 | 2051.76 | 120.53
[5 empty] | К=1.2 | К=1.2 |  |  |  | К=1.2 | К=1.2
|  | РАЗРЯД=3.8, МЕЖР.КОЭФФ.=0.9719 ОХРиОПР=83.83%, План=45.82% | 0.153 | 312.75 | 0.47 |  | 0.64 | 0.05 | 313.91 | 18.44
602 | 1/10-230-95/50 | ПЛИТА ПОТОЛОЧНАЯ ТИПА "ARMSTRONG", РАЗМЕРОМ 600 Х 600 ММ | М2 |  |  |  | 16.16 | 1.28 | 17.44
|  |  | 15.7528 |  |  |  | 254.57 | 20.16 | 274.73
603 | 1/10-240-60/5 | АНКЕР ЛАТУННЫЙ М8 | ШТ. |  |  |  | 0.51 | 0.04 | 0.55
|  |  | 11 |  |  |  | 5.61 | 0.44 | 6.05
604 | 1/10-230-55-20/25 | ПРОФИЛЬ Т24 БЕЛЫЙ МАТОВЫЙ, ДЛИНОЙ 1,2 М | 100 М |  |  |  | 239.74 | 19.04 | 258.78
|  |  | 0.2555 |  |  |  | 61.25 | 4.86 | 66.11
605 | 1/10-230-55-20/15 | ПОДВЕС РЕГУЛИРУЕМЫЙ С ЗАЖИМОМ | ШТ. |  |  |  | 0.26 | 0.02 | 0.28
|  |  | 11 |  |  |  | 2.86 | 0.22 | 3.08
606 | 1/10-230-55-20/30 | ПРОФИЛЬ Т24 БЕЛЫЙ МАТОВЫЙ, ДЛИНОЙ 3,7 М | 100 М |  |  |  | 230.76 | 18.32 | 249.08
|  |  | 0.1269 |  |  |  | 29.28 | 2.32 | 31.6
607 | 1/10-230-55-20/20 | ПРОФИЛЬ Т24 БЕЛЫЙ МАТОВЫЙ, ДЛИНОЙ 0,6 М | 100 М |  |  |  | 229.99 | 18.26 | 248.25
|  |  | 0.1269 |  |  |  | 29.19 | 2.32 | 31.51
608 | Е34-140-3 | УСТАНОВКА УГЛОВОГО МОЛДИНГА | 100 М УГЛОВОГО МОЛДИНГА | 471.79 | 9.2 |  | 5.63 | 0.46 | 487.08 | 30.37
[5 empty] | К=1.2 | К=1.2 |  |  |  | К=1.2 | К=1.2
|  | РАЗРЯД=3.4, МЕЖР.КОЭФФ.=0.9159 ОХРиОПР=83.83%, План=45.82% | 0.171 | 80.68 | 1.57 |  | 0.96 | 0.08 | 83.29 | 5.19
609 | 1/10-240-30-30/354 | ДЮБЕЛЬ-ГВОЗДЬ МОНТАЖНЫЙ 6 Х 40 ММ | 100 ШТ. |  |  |  | 3.36 | 0.27 | 3.63
|  |  | 0.31 |  |  |  | 1.04 | 0.08 | 1.12
610 | 1/10-230-55-20/155 | УГОЛОК БЕЛЫЙ СТАЛЬНОЙ, РАЗМЕРОМ 19 Х 24 ММ, ДЛИНОЙ 3 М | 100 М |  |  |  | 102.08 | 8.11 | 110.19
|  |  | 0.1761 |  |  |  | 17.98 | 1.43 | 19.41
611 | Е15-310-1 | ДЕМОНТАЖ F-ОБРАЗНОГО ПРОФИЛЯ НА ОТКОСАХ ИЗ ПВХ | 100 М | 47.76 | 0.01 |  |  |  | 47.77 | 2.73
[5 empty] | К=0.3*1.2 | К=0.3*1.2 | К=0 | К=0 |  | К=0.3*1.2 | К=0.3*1.2
|  | РАЗРЯД=4.3, МЕЖР.КОЭФФ.=1.0306 ОХРиОПР=83.83%, План=45.82% | 0.063 | 3.01 |  |  |  |  | 3.01 | 0.17
612 | Е15-310-1 | УСТАНОВКА F-ОБРАЗНОГО ПРОФИЛЯ НА ОТКОСАХ ИЗ ПВХ | 100 М | 159.2 | 0.04 |  |  |  | 159.24 | 9.11
[5 empty] | К=1.2 | К=1.2 |  |  |  | К=1.2 | К=1.2
|  | РАЗРЯД=4.3, МЕЖР.КОЭФФ.=1.0306 ОХРиОПР=83.83%, План=45.82% | 0.063 | 10.03 |  |  |  |  | 10.03 | 0.57
613 | 1/10-230-65-45-10/27П | ПЛАНКА ТОРЦЕВАЯ (F-ОБРАЗНЫЙ ПРОФИЛЬ) ПОЛИВИНИЛХЛОРИДНАЯ ДЛЯ ВНУТРЕННЕЙ ОТДЕЛКИ (ЦВЕТ БЕЛЫЙ) | М |  |  |  | 2.36 | 0.19 | 2.55
|  |  | 6.426 |  |  |  | 15.17 | 1.22 | 16.39
614 | Е46-44-3 | РАЗБОРКА ДЕРЕВЯННЫХ ЗАПОЛНЕНИЙ ПРОЕМОВ ДВЕРНЫХ И ВОРОТНЫХ | 100 М2 ПРОЕМОВ | 1515.41 | 119.78 | 81.65 |  |  | 1635.19 | 103.91 | 5.6
|  | РАЗРЯД=3, МЕЖР.КОЭФФ.=0.8599 ОХРиОПР=83.83%, План=45.82% | 0.0263 | 39.86 | 3.15 | 2.15 |  |  | 43.01 | 2.73 | 0.15
615 | Е10-229-4 | УСТАНОВКА ДВЕРНЫХ БЛОКОВ ДЕРЕВЯННЫХ НА РАСПОРНЫХ ДЮБЕЛЯХ В КИРПИЧНЫХ СТЕНАХ, ПРИ ПЛОЩАДИ ПРОЕМА СВЫШЕ 2 М2 | 100 М2 ПРОЕМОВ | 1693.19 | 48.02 |  | 81.43 | 6.51 | 1829.15 | 116.1
[5 empty] | К=1.2 | К=1.2 |  |  |  | К=1.2 | К=1.2
|  | РАЗРЯД=3, МЕЖР.КОЭФФ.=0.8599 ОХРиОПР=83.83%, План=45.82% | 0.0263 | 44.53 | 1.26 |  | 2.14 | 0.17 | 48.1 | 3.05
616 | 2/50-20-10-5/10Д | БЛОК ДВЕРНОЙ НАРУЖНЫЙ ДЕРЕВЯННЫЙ, ГЛУХОЙ, ОДНОПОЛЬНЫЙ, С ПОРОГОМ, ЩИТОВОЙ ДН Д Г 21-8 П Щ | М2 |  |  |  | 426.63 | 33.87 | 460.5
|  |  | 2.63 |  |  |  | 1122.04 | 89.08 | 1211.12
617 | 1/10-250-20-40/62 | ПЕТЛИ, ПОКРЫТИЕ ПОЛИМЕРНОЕ | ШТ. |  |  |  | 4.1 | 0.33 | 4.43
|  |  | 6 |  |  |  | 24.6 | 1.98 | 26.58
618 | 1/10-250-20-60/1 | ШПИНГАЛЕТ ШВ5-2-БЛ | ШТ. |  |  |  | 5.39 | 0.43 | 5.82
|  |  | 2 |  |  |  | 10.78 | 0.86 | 11.64
619 | 1/10-250-20-35/13 | ЗАМОК ВРЕЗНОЙ ЦИЛИНДРОВЫЙ ЗВ7 С ЗАЩЕЛКОЙ И РУЧКАМИ С ВВОДОМ ЗАЩЕЛКИ ОТ КЛЮЧА | ШТ. |  |  |  | 45.88 | 3.64 | 49.52
|  |  | 1 |  |  |  | 45.88 | 3.64 | 49.52
620 | 2/50-30-5-5/25 | НАЛИЧНИК ДЕРЕВЯННЫЙ ХВОЙНЫХ ПОРОД, РАЗМЕРОМ 16 Х 74 ММ | М |  |  |  | 3.7 | 0.29 | 3.99
|  |  | 9.3654 |  |  |  | 34.65 | 2.72 | 37.37
621 | Е10-231-2 | ЗАПОЛНЕНИЕ ЗАЗОРА МЕЖДУ ДВЕРНОЙ КОРОБКОЙ И СТЕНОЙ МОНТАЖНОЙ ПЕНОЙ В БЕТОННЫХ И КИРПИЧНЫХ СТЕНАХ, ПРИ ПЛОЩАДИ ПРОЕМА СВЫШЕ 2 М2 | 100 М2 ПРОЕМОВ | 181.31 |  |  | 272.63 | 21.56 | 475.5 | 12.43
[5 empty] | К=1.2 | К=1.2 |  |  |  | К=1.2 | К=1.2
|  | РАЗРЯД=3, МЕЖР.КОЭФФ.=0.8599 ОХРиОПР=83.83%, План=45.82% | 0.0263 | 4.77 |  |  | 7.17 | 0.57 | 12.51 | 0.33
622 | Е53-2-1 | РАЗБОРКА ФАНЕРНОЙ (ДСП) ОБШИВКИ СТЕН | 100 М2 | 161.12 |  |  |  |  | 161.12 | 9.64
[5 empty] | К=1.2 | К=1.2 |  |  |  | К=1.2 | К=1.2
|  | РАЗРЯД=3.9, МЕЖР.КОЭФФ.=0.9859 ОХРиОПР=83.83%, План=45.82% | 0.02 | 3.22 |  |  |  |  | 3.22 | 0.19
623 | Е53-1-4 | РАЗБОРКА КАРКАСА ИЗ БРУСЬЕВ | 100 М2 | 896.04 | 62.63 | 42.7 |  |  | 958.67 | 61.44 | 2.93
[5 empty] | К=1.2 | К=1.2 |  |  |  | К=1.2 | К=1.2
|  | РАЗРЯД=3, МЕЖР.КОЭФФ.=0.8599 ОХРиОПР=83.83%, План=45.82% | 0.02 | 17.92 | 1.25 | 0.85 |  |  | 19.17 | 1.23 | 0.06
624 | Е10-267-1 | УСТРОЙСТВО ЗАШИВОК ИЗ ВЛАГОСТОЙКОГО ГИПСОКАРТОНА ПО МЕТАЛЛИЧЕСКОМУ КАРКАСУ БЕЗ ПОДАЧИ МАТЕРИАЛОВ НА ВЫСОТУ | 100 М2 ЗАШИВОК | 3369.27 | 30.26 |  | 614.37 | 48.42 | 4062.32 | 198.66
[5 empty] | К=1.2 | К=1.2 |  |  |  | К=1.2 | К=1.2
|  | РАЗРЯД=3.3, МЕЖР.КОЭФФ.=0.9019 ОХРиОПР=83.83%, План=45.82% | 0.02 | 67.39 | 0.61 |  | 12.29 | 0.97 | 81.26 | 3.97
625 | 1/10-230-55-20/120 | ПРОФИЛЬ ДЛЯ ГИПСОКАРТОНА ПОТОЛОЧНЫЙ - ПРИСТЕННЫЙ UD (ПН) 27 Х 28, 0,6 ММ | М |  |  |  | 1.45 | 0.12 | 1.57
|  |  | 12 |  |  |  | 17.4 | 1.44 | 18.84
626 | 1/10-230-55-20/135 | ПРОФИЛЬ ДЛЯ ГИПСОКАРТОНА ПОТОЛОЧНЫЙ СD (ПП) 60 Х 27, 0,6 ММ | М |  |  |  | 2.3 | 0.18 | 2.48
|  |  | 6 |  |  |  | 13.8 | 1.08 | 14.88
627 | 1/10-235-20/534 | ЛЕНТА САМОКЛЕЯЩАЯСЯ УПЛОТНИТЕЛЬНАЯ УЛ ОДНОСТОРОННЯЯ, ТОЛЩИНОЙ 3 ММ, ШИРИНОЙ 30 ММ | М |  |  |  | 0.24 | 0.02 | 0.26
|  |  | 6.72 |  |  |  | 1.61 | 0.13 | 1.74
628 | 1/10-240-30-30/354 | ДЮБЕЛЬ-ГВОЗДЬ МОНТАЖНЫЙ 6 Х 40 ММ | 100 ШТ. |  |  |  | 3.36 | 0.27 | 3.63
|  |  | 0.18 |  |  |  | 0.6 | 0.05 | 0.65
629 | 1/10-240-15/410 | ВИНТЫ САМОНАРЕЗАЮЩИЕ (САМОРЕЗЫ) 4,2 Х 16 ММ, 4,2 Х 19 ММ С ПРЕССШАЙБОЙ, ОЦИНКОВАННЫЕ | 1000 ШТ. |  |  |  | 13.95 | 1.11 | 15.06
|  |  | 0.026 |  |  |  | 0.36 | 0.03 | 0.39
630 | 1/10-240-55-20/20 | ШУРУПЫ-САМОРЕЗЫ ДЛЯ ГИПСОКАРТОНА 3,5 Х 25 ММ | 1000 ШТ. |  |  |  | 9.15 | 0.73 | 9.88
|  |  | 0.052 |  |  |  | 0.48 | 0.04 | 0.52
631 | Е63-12-1 | СНЯТИЕ ПРОСТЫХ И УЛУЧШЕННЫХ ОБОЕВ В ПОМЕЩЕНИЯХ ПЛОЩАДЬЮ БОЛЕЕ 5 М2 | 100 М2 | 182.01 |  |  |  |  | 182.01 | 12.48
[5 empty] | К=1.2 | К=1.2 |  |  |  | К=1.2 | К=1.2
|  | РАЗРЯД=3, МЕЖР.КОЭФФ.=0.8599 ОХРиОПР=83.83%, План=45.82% | 0.466 | 84.82 |  |  |  |  | 84.82 | 5.82
632 | Е13-65-1 | ПОДГОТОВКА ВНУТРЕННИХ ПОВЕРХНОСТЕЙ СТЕН, БЕТОННЫХ | 100 М2 | 292.26 | 29.03 |  |  |  | 321.29 | 20.04
[5 empty] | К=1.2 | К=1.2 |  |  |  | К=1.2 | К=1.2
|  | РАЗРЯД=3, МЕЖР.КОЭФФ.=0.8599 ОХРиОПР=83.83%, План=45.82% | 0.466 | 136.19 | 13.53 |  |  |  | 149.72 | 9.34
633 | 1/10-230-15/560 | ГРУНТОВКА ПИГМЕНТИРОВАННАЯ С КВАРЦЕВЫМ ПЕСКОМ ПОД КОЛЕРОВКУ ДЛЯ УЛУЧШЕНИЯ СЦЕПЛЕНИЯ НА ГЛАДКИХ И УПЛОТНЕННЫХ МИНЕРАЛЬНЫХ ПОВЕРХНОСТЯХ ДЛЯ НАРУЖНЫХ (Н) И ВНУТРЕННИХ РАБОТ (В), ПОЛИМЕРНАЯ (П), ОДНОКОМПОНЕНТНАЯ (1), ВОДНО-ДИСПЕРСИОННАЯ (Д) | КГ |  |  |  | 4.01 | 0.32 | 4.33
|  |  | 13.98 |  |  |  | 56.06 | 4.47 | 60.53
634 | Е61-7-1 | РЕМОНТ ШТУКАТУРКИ ПРЯМОЛИНЕЙНЫХ ОТКОСОВ ВНУТРИ ЗДАНИЯ ПО КАМНЮ И БЕТОНУ ЦЕМЕНТНО-ИЗВЕСТКОВЫМ РАСТВОРОМ | 100 М2 | 7686.11 | 51.34 | 34.99 | 838.3 | 66.5 | 8642.25 | 459.67 | 2.4
[5 empty] | К=1.2 | К=1.2 |  |  |  | К=1.2 | К=1.2
|  | РАЗРЯД=3.9, МЕЖР.КОЭФФ.=0.9859 ОХРиОПР=83.83%, План=45.82% | 0.0134 | 102.99 | 0.69 | 0.47 | 11.23 | 0.89 | 115.8 | 6.16 | 0.03
635 | Е61-2-7 | РЕМОНТ ШТУКАТУРКИ ВНУТРЕННИХ СТЕН ПО КАМНЮ И БЕТОНУ ЦЕМЕНТНО-ИЗВЕСТКОВЫМ РАСТВОРОМ ПЛОЩАДЬЮ ДО 1 М2 ТОЛЩИНОЙ СЛОЯ ДО 20 ММ | 100 М2 | 4516.79 | 29.52 | 20.12 | 584.33 | 46.35 | 5176.99 | 274.02 | 1.38
[5 empty] | К=1.2 | К=1.2 |  |  |  | К=1.2 | К=1.2
|  | РАЗРЯД=3.8, МЕЖР.КОЭФФ.=0.9719 ОХРиОПР=83.83%, План=45.82% | 0.1481 | 668.94 | 4.37 | 2.98 | 86.54 | 6.86 | 766.71 | 40.58 | 0.2
636 | Е26-96-1 | УСТАНОВКА ПЕРФОРИРОВАННЫХ АЛЮМИНИЕВЫХ УГОЛКОВ ДЛЯ ЗАЩИТЫ ВЫСТУПАЮЩИХ УГЛОВ | 100 М | 569.08 | 0.7 | 0.53 | 0.01 |  | 569.79 | 36.08 | 0.04
[5 empty] | К=1.2 | К=1.2 |  |  |  | К=1.2 | К=1.2
|  | РАЗРЯД=3.5, МЕЖР.КОЭФФ.=0.9299 ОХРиОПР=83.83%, План=45.82% | 0.105 | 59.75 | 0.07 | 0.06 |  |  | 59.82 | 3.79
637 | 1/10-230-55-20/170 | УГОЛОК ПЕРФОРИРОВАННЫЙ АЛЮМИНИЕВЫЙ, РАЗМЕРОМ 22 Х 22 ММ, ТОЛЩИНОЙ 0,27 ММ | М |  |  |  | 0.59 | 0.05 | 0.64
|  |  | 10.71 |  |  |  | 6.32 | 0.54 | 6.86
638 | 1/10-230-60-45-5/105 | РАСТВОРНАЯ СМЕСЬ СУХАЯ (РСС), ШТУКАТУРНАЯ, ДЛЯ ВНУТРЕННИХ РАБОТ (В), ГИПСОВАЯ, М50 | Т |  |  |  | 467.5 | 37.12 | 504.62
|  |  | 0.0015 |  |  |  | 0.7 | 0.06 | 0.76
639 | Е61-1-3 | СПЛОШНОЕ ВЫРАВНИВАНИЕ ШТУКАТУРКИ СТЕН ПОЛИМЕРЦЕМЕНТНЫМ РАСТВОРОМ ПРИ ТОЛЩИНЕ НАМЕТА ДО 5 ММ | 100 М2 | 862.81 | 15.4 | 10.5 | 350.81 | 27.79 | 1256.81 | 54.71 | 0.72
[5 empty] | К=1.2 | К=1.2 |  |  |  | К=1.2 | К=1.2
|  | РАЗРЯД=3.5, МЕЖР.КОЭФФ.=0.9299 ОХРиОПР=83.83%, План=45.82% | 0.3045 | 262.73 | 4.69 | 3.2 | 106.82 | 8.46 | 382.7 | 16.66 | 0.22
640 | Е15-311-1 | ШПАТЛЕВАНИЕ ПО ШТУКАТУРКЕ И БЕТОННЫМ ПОВЕРХНОСТЯМ ВНУТРЕННИХ СТЕН ЗА ОДИН РАЗ | 100 М2 ПОВЕРХНОСТИ | 650.45 | 0.89 | 0.53 | 96.95 | 7.44 | 755.73 | 38.35 | 0.04
[5 empty] | К=1.2 | К=1.2 |  |  |  | К=1.2 | К=1.2
|  | РАЗРЯД=4, МЕЖР.КОЭФФ.=1.0 ОХРиОПР=83.83%, План=45.82% | 0.466 | 303.11 | 0.41 | 0.25 | 45.18 | 3.47 | 352.17 | 17.87 | 0.02
641 | Е15-254-1 | ОКЛЕЙКА СТЕН СТЕКЛООБОЯМИ СО СПЛОШНЫМ ШПАТЛЕВАНИЕМ | 100 М2 | 1028.79 | 2.05 | 1.4 | 2.2 | 0.18 | 1033.22 | 60.66 | 0.1
[5 empty] | К=1.2 | К=1.2 |  |  |  | К=1.2 | К=1.2
|  | РАЗРЯД=4, МЕЖР.КОЭФФ.=1.0 ОХРиОПР=83.83%, План=45.82% | 0.466 | 479.42 | 0.96 | 0.65 | 1.03 | 0.08 | 481.49 | 28.27 | 0.05
642 | 1/10-230-15/395 | ГРУНТОВКА АКРИЛОВАЯ ГЛУБОКОГО ПРОНИКНОВЕНИЯ ДЛЯ НАРУЖНЫХ (Н) И ВНУТРЕННИХ РАБОТ (В), ПОЛИМЕРНАЯ (П), ОДНОКОМПОНЕНТНАЯ (1), ВОДНО-ДИСПЕРСИОННАЯ (Д) | КГ |  |  |  | 5.19 | 0.41 | 5.6
|  |  | 9.32 |  |  |  | 48.37 | 3.82 | 52.19
643 | 1/10-230-35/170 | КЛЕЙ (ДЛЯ СТЕКЛООБОЕВ) | КГ |  |  |  | 9.72 | 0.77 | 10.49
|  |  | 11.184 |  |  |  | 108.71 | 8.61 | 117.32
644 | 1/10-230-60-40/10 | ШПАТЛЕВКА БЕЛАЯ, ФИНИШНАЯ, ДЛЯ ВНУТРЕННИХ РАБОТ (В) , ПОЛИМИНЕРАЛЬНАЯ (ПМ), ОДНОКОМПОНЕНТНАЯ (1), СУХАЯ СМЕСЬ (СС), ГИПСОВАЯ | КГ |  |  |  | 1.44 | 0.11 | 1.55
|  |  | 18.174 |  |  |  | 26.17 | 2 | 28.17
645 | 1/10-230-80/20С | СТЕКЛООБОИ | М2 |  |  |  | 5.06 | 0.4 | 5.46
|  |  | 53.124 |  |  |  | 268.81 | 21.25 | 290.06
646 | Е15-337-1 | АКРИЛОВАЯ ОКРАСКА СТЕН ПО ОБОЯМ | 100 М2 | 404.51 | 0.34 | 0.18 | 130.83 | 10.54 | 546.22 | 24.19 | 0.01
[5 empty] | К=1.2 | К=1.2 |  |  |  | К=1.2 | К=1.2
|  | РАЗРЯД=3.9, МЕЖР.КОЭФФ.=0.9859 ОХРиОПР=83.83%, План=45.82% | 0.466 | 188.5 | 0.16 | 0.08 | 60.97 | 4.91 | 254.54 | 11.27
647 | Е62-34-2 | ОКРАСКА МАСЛЯНЫМИ СОСТАВАМИ РАНЕЕ ОКРАШЕННЫХ ПОВЕРХНОСТЕЙ СТАЛЬНЫХ ТРУБ ЗА 2 РАЗА | 100 М2 | 1384.48 | 0.52 | 0.35 | 124.75 | 9.9 | 1519.65 | 94.93 | 0.02
[5 empty] | К=1.2 | К=1.2 |  |  |  | К=1.2 | К=1.2
|  | РАЗРЯД=3, МЕЖР.КОЭФФ.=0.8599 ОХРиОПР=83.83%, План=45.82% | 0.008 | 11.08 |  |  | 1 | 0.08 | 12.16 | 0.76
648 | Е62-35-2 | ОКРАСКА МАСЛЯНЫМИ СОСТАВАМИ РАНЕЕ ОКРАШЕННЫХ ПОВЕРХНОСТЕЙ РАДИАТОРОВ И РЕБРИСТЫХ ТРУБ ОТОПЛЕНИЯ ЗА 2 РАЗА | 100 М2 | 1247.94 | 0.52 | 0.35 | 124.75 | 9.9 | 1383.11 | 79.13 | 0.02
[5 empty] | К=1.2 | К=1.2 |  |  |  | К=1.2 | К=1.2
|  | РАЗРЯД=3.5, МЕЖР.КОЭФФ.=0.9299 ОХРиОПР=83.83%, План=45.82% | 0.0203 | 25.33 | 0.01 | 0.01 | 2.53 | 0.2 | 28.07 | 1.61
649 | Е65-73-1 | СМЕНА ЖАЛЮЗИЙНЫХ РЕШЕТОК | 100 ШТ. | 897.82 | 0.52 | 0.35 | 28.89 | 2.29 | 929.52 | 56.93 | 0.02
[5 empty] | К=1.2 | К=1.2 |  |  |  | К=1.2 | К=1.2
|  | РАЗРЯД=3.5, МЕЖР.КОЭФФ.=0.9299 ОХРиОПР=68.61%, План=43.58% | 0.01 | 8.98 | 0.01 |  | 0.29 | 0.02 | 9.3 | 0.57
650 | 2/40-29/65 | РЕШЕТКА ПЛАСТМАССОВАЯ Д 20 Х 30 СМ | ШТ. |  |  |  | 6.02 | 0.48 | 6.5
|  |  | 1 |  |  |  | 6.02 | 0.48 | 6.5
651 | Е56-36-1 | УСТАНОВКА ОТБОЙНОЙ ДОСКИ | 100 М | 293.44 | 6.16 | 4.2 | 308.58 | 25.04 | 633.22 | 16.79 | 0.29
[5 empty] | К=1.2 | К=1.2 |  |  |  | К=1.2 | К=1.2
|  | РАЗРЯД=4.3, МЕЖР.КОЭФФ.=1.0306 ОХРиОПР=83.83%, План=45.82% Примечание: ПРИМ | 0.06 | 17.61 | 0.37 | 0.25 | 18.51 | 1.5 | 37.99 | 1.01 | 0.02
652 | 2/50-30-5-5/30Д | ОТБОЙНАЯ ДОСКА ДЛЯ ЗАЩИТЫ СТЕН | М |  |  |  | 15 | 1.19 | 16.19
|  |  | 6 |  |  |  | 90 | 7.14 | 97.14
653 | Е69-51-1 | УСТАНОВКА ПРОБОК В КИРПИЧНЫХ СТЕНАХ | 100 ПРОБОК | 267.24 |  |  | 4.87 | 0.39 | 272.5 | 18.32
[5 empty] | К=1.2 | К=1.2 |  |  |  | К=1.2 | К=1.2
|  | РАЗРЯД=3, МЕЖР.КОЭФФ.=0.8599 ОХРиОПР=83.83%, План=45.82% | 0.12 | 32.07 |  |  | 0.58 | 0.05 | 32.7 | 2.2
654 | 1/10-240-30-50/20 | ДЮБЕЛЬ С ШУРУПОМ ДЛЯ БЫСТРОГО МОНТАЖА 6 Х 60 | 100 ШТ. |  |  |  | 4.93 | 0.39 | 5.32
|  |  | 0.12 |  |  |  | 0.59 | 0.05 | 0.64
655 | Е57-3-1 | РАЗБОРКА ДЕРЕВЯННЫХ ПЛИНТУСОВ И ИЗ ПЛАСТМАССОВЫХ МАТЕРИАЛОВ | 100 М РАЗБИРАЕМОГО ПЛИНТУСА | 50.75 |  |  |  |  | 50.75 | 3.48
[5 empty] | К=1.2 | К=1.2 |  |  |  | К=1.2 | К=1.2
|  | РАЗРЯД=3, МЕЖР.КОЭФФ.=0.8599 ОХРиОПР=83.83%, План=45.82% | 0.169 | 8.58 |  |  |  |  | 8.58 | 0.59
656 | Е57-2-5 | РАЗБОРКА ПОКРЫТИЙ ПОЛОВ ИЗ ЛИНОЛЕУМА И РЕЛИНА | 100 М2 РАЗБИРАЕМОГО ПОКРЫТИЯ | 199.33 | 8.21 | 5.6 |  |  | 207.54 | 13.67 | 0.38
[5 empty] | К=1.2 | К=1.2 |  |  |  | К=1.2 | К=1.2
|  | РАЗРЯД=3, МЕЖР.КОЭФФ.=0.8599 ОХРиОПР=83.83%, План=45.82% | 0.159 | 31.69 | 1.31 | 0.89 |  |  | 33 | 2.17 | 0.06
657 | Е57-2-2 | РАЗБОРКА ПОКРЫТИЙ ПОЛОВ ИЗ ЩИТОВОГО ПАРКЕТА | 100 М2 РАЗБИРАЕМОГО ПОКРЫТИЯ | 710.35 | 42.35 | 28.87 |  |  | 752.7 | 48.71 | 1.98
[5 empty] | К=1.2 | К=1.2 |  |  |  | К=1.2 | К=1.2
|  | РАЗРЯД=3, МЕЖР.КОЭФФ.=0.8599 ОХРиОПР=83.83%, План=45.82% | 0.159 | 112.95 | 6.73 | 4.59 |  |  | 119.68 | 7.74 | 0.31
658 | Е57-34-4 | ДОПОЛНИТЕЛЬНОЕ КРЕПЛЕНИЕ ДОЩАТЫХ ПОЛОВ ПРИ КОЛИЧЕСТВЕ САМОРЕЗОВ ДО 20 ШТУК НА 1 М2 | 100 М2 | 455.57 |  |  | 10.08 | 0.81 | 466.46 | 29.33
[5 empty] | К=1.2 | К=1.2 |  |  |  | К=1.2 | К=1.2
|  | РАЗРЯД=3.4, МЕЖР.КОЭФФ.=0.9159 ОХРиОПР=83.83%, План=45.82% | 0.159 | 72.44 |  |  | 1.6 | 0.13 | 74.17 | 4.66
659 | 1/10-240-55-20/65 | САМОРЕЗЫ 4,2 Х 70 ММ | ШТ. |  |  |  | 0.03 |  | 0.03
|  |  | 238 |  |  |  | 7.14 |  | 7.14
660 | Е57-20-5 | УСТРОЙСТВО ОСНОВАНИЙ ПОД ПОКРЫТИЕ ПОЛА ПЛОЩАДЬЮ ДО 20 М2 ИЗ ФАНЕРЫ | 100 М2 ОСНОВАНИЯ | 911.07 | 6.94 | 4.73 | 1975.05 | 156.94 | 3050 | 55.27 | 0.32
[5 empty] | К=1.2 | К=1.2 |  |  |  | К=1.2 | К=1.2
|  | РАЗРЯД=3.8, МЕЖР.КОЭФФ.=0.9719 ОХРиОПР=83.83%, План=45.82% | 0.159 | 144.86 | 1.1 | 0.75 | 314.03 | 24.95 | 484.94 | 8.79 | 0.05
661 | 1/10-100-40-5/113Ф | ФАНЕРА ОБЩЕГО НАЗНАЧЕНИЯ, 1525 Х 1525 ММ, ТОЛЩИНОЙ 12 ММ | М2 |  |  |  | 18 | 1.43 | 19.43
|  |  | 16.218 |  |  |  | 291.92 | 23.19 | 315.11
662 | 1/10-240-55-20/24 | САМОРЕЗ ДЛЯ ГИПСОКАРТОНА 3,5 Х 51 ММ | 1000 ШТ. |  |  |  | 16.92 | 1.34 | 18.26
|  |  | 0.413 |  |  |  | 6.99 | 0.55 | 7.54
663 | Е11-36-7 | УСТРОЙСТВО ГОМОГЕННОГО ПОКРЫТИЯ НА КЛЕЕ СО СВАРИВАНИЕМ ПОЛОТНИЩ В СТЫКАХ | 100 М2 | 1008.07 | 29.22 | 15.92 | 152.64 | 11.91 | 1201.84 | 60.29 | 1.09
[5 empty] | К=1.2 | К=1.2 |  |  |  | К=1.2 | К=1.2
|  | РАЗРЯД=3.9, МЕЖР.КОЭФФ.=0.9859 ОХРиОПР=83.83%, План=45.82% | 0.159 | 160.28 | 4.65 | 2.53 | 24.27 | 1.89 | 191.09 | 9.59 | 0.17
664 | 1/10-125-20/330 | ПОКРЫТИЕ НАПОЛЬНОЕ РУЛОННОЕ ГОМОГЕННОЕ ПОЛИВИНИЛХЛОРИДНОЕ ДЛЯ ЖИЛЫХ, ОБЩЕСТВЕННЫХ И ПРОИЗВОДСТВЕННЫХ ОБЪЕКТОВ С ПОЛИУРЕТАНОВЫМ УСИЛЕНИЕМ, ТОЛЩИНОЙ 2 ММ, КЛАСС ИЗНОСОСТОЙКОСТИ P (EN 649), С МРАМОРНЫМ РИСУНКОМ | М2 |  |  |  | 27.72 | 2.2 | 29.92
|  |  | 16.7904 |  |  |  | 465.43 | 36.94 | 502.37
665 | 1/10-230-35/396 | КЛЕЙ | КГ |  |  |  | 9.95 | 0.79 | 10.74
|  |  | 7.95 |  |  |  | 79.1 | 6.28 | 85.38
666 | Е11-40-9 | УСТРОЙСТВО ПЛИНТУСОВ ПОЛИВИНИЛХЛОРИДНЫХ С КРЕПЛЕНИЕМ ШУРУПАМИ (КИРПИЧНЫЕ СТЕНЫ) | 100 М ПЛИНТУСОВ | 308.4 | 12.72 |  | 14.58 | 1.18 | 336.88 | 20.81
[5 empty] | К=1.2 | К=1.2 |  |  |  | К=1.2 | К=1.2
|  | РАЗРЯД=3.1, МЕЖР.КОЭФФ.=0.8739 ОХРиОПР=83.83%, План=45.82% | 0.169 | 52.12 | 2.15 |  | 2.46 | 0.2 | 56.93 | 3.52
667 | 2/40-25-15/5 | ПЛИНТУС ДЛЯ ПОЛОВ ИЗ ПЛАСТИКАТА | М |  |  |  | 1.25 | 0.1 | 1.35
|  |  | 17.069 |  |  |  | 21.34 | 1.71 | 23.05
668 | 2/40-30/31 | УГОЛ НАРУЖНЫЙ ПЛИНТУСА ПОЛИВИНИЛХЛОРИДНОГО | ШТ. |  |  |  | 0.52 | 0.04 | 0.56
|  |  | 5 |  |  |  | 2.6 | 0.2 | 2.8
669 | 2/40-30/32 | УГОЛ ВНУТРЕННИЙ ПЛИНТУСА ПОЛИВИНИЛХЛОРИДНОГО | ШТ. |  |  |  | 0.32 | 0.03 | 0.35
|  |  | 8 |  |  |  | 2.56 | 0.24 | 2.8
670 | 2/40-30/33 | СОЕДЕНИТЕЛЬ ПЛИНТУСА ПОЛИВИНИЛХЛОРИДНОГО | ШТ. |  |  |  | 0.25 | 0.02 | 0.27
|  |  | 4 |  |  |  | 1 | 0.08 | 1.08
671 | 2/40-30/34 | ЗАГЛУШКА ПЛИНТУСА ПОЛИВИНИЛХЛОРИДНОГО | ШТ. |  |  |  | 0.2 | 0.02 | 0.22
|  |  | 2 |  |  |  | 0.4 | 0.04 | 0.44
672 | Е11-71-1 | УСТАНОВКА ПОРОГОВ АЛЮМИНИЕВЫХ С КРЕПЛЕНИЕМ ШУРУПАМИ | 100 М | 163.63 | 8.87 |  | 3.79 | 0.3 | 176.59 | 9.65
[5 empty] | К=1.2 | К=1.2 |  |  |  | К=1.2 | К=1.2
|  | РАЗРЯД=4, МЕЖР.КОЭФФ.=1.0 ОХРиОПР=83.83%, План=45.82% | 0.012 | 1.96 | 0.11 |  | 0.05 |  | 2.12 | 0.12
673 | 1/10-115-25/160 | ПЛАНКА ПРИМЫКАНИЯ МЕТАЛЛИЧЕСКАЯ | М |  |  |  | 10.32 | 0.82 | 11.14
|  |  | 1.35 |  |  |  | 13.93 | 1.11 | 15.04
674 | Е67-7-5 | ДЕМОНТАЖ СВЕТИЛЬНИКОВ ДЛЯ ЛЮМИНЕСЦЕНТНЫХ ЛАМП | 100 ШТ. | 338.57 | 4.1 | 2.8 |  |  | 342.67 | 21.47 | 0.19
[5 empty] | К=1.2 | К=1.2 |  |  |  | К=1.2 | К=1.2
|  | РАЗРЯД=3.5, МЕЖР.КОЭФФ.=0.9299 ОХРиОПР=61.01%, План=35.49% | 0.02 | 6.77 | 0.08 | 0.06 |  |  | 6.85 | 0.43
675 | Е67-7-1 | ДЕМОНТАЖ ВЫКЛЮЧАТЕЛЕЙ И РОЗЕТОК | 100 ШТ. | 119.42 |  |  |  |  | 119.42 | 7.57
[5 empty] | К=1.2 | К=1.2 |  |  |  | К=1.2 | К=1.2
|  | РАЗРЯД=3.5, МЕЖР.КОЭФФ.=0.9299 ОХРиОПР=61.01%, План=35.49% | 0.06 | 7.17 |  |  |  |  | 7.17 | 0.45
676 | Ц8-423-2 | ДЕМОНТАЖ КАБЕЛЬ-КАНАЛЫ ПВХ, СЕЧЕНИЕ ДО 25 Х 25 ММ | 100 М | 102.64 | 0.68 |  |  |  | 103.32 | 6.05
[5 empty] | К=0.3*1.2 | К=0.3*1.2 | К=0 | К=0 |  | К=0.3*1.2 | К=0.3*1.2
|  | РАЗРЯД=4, МЕЖР.КОЭФФ.=1.0 ОХРиОПР=61.01%, План=35.49% | 0.181 | 18.58 | 0.12 |  |  |  | 18.7 | 1.1
677 | Ц10-668-1 | ДЕМОНТАЖ ИЗВЕЩАТЕЛИ ПС АВТОМАТИЧЕСКИЕ: ТЕПЛОВОЙ ЭЛЕКТРОКОНТАКТНЫЙ, МАГНИТОКОНТАКТНЫЙ В НОРМАЛЬНОМ ИСПОЛНЕНИИ (С СОХРАНЕНИЕМ) | ШТ. | 14.1 | 0.03 |  |  |  | 14.13 | 0.81
[5 empty] | К=0.8*1.2 | К=0.8*1.2 | К=0 | К=0 |  | К=0.8*1.2 | К=0.8*1.2
|  | РАЗРЯД=4.3, МЕЖР.КОЭФФ.=1.0306 ОХРиОПР=39.37%, План=32.65% | 2 | 28.2 | 0.06 |  |  |  | 28.26 | 1.62
678 | Ц10-668-1 | ИЗВЕЩАТЕЛИ ПС АВТОМАТИЧЕСКИЕ: ТЕПЛОВОЙ ЭЛЕКТРОКОНТАКТНЫЙ, МАГНИТОКОНТАКТНЫЙ В НОРМАЛЬНОМ ИСПОЛНЕНИИ (МАТЕРИАЛ ОТ РАЗБОРКИ) | ШТ. | 17.62 | 0.04 |  | 0.6 | 0.04 | 18.3 | 1.01
[5 empty] | К=1.2 | К=1.2 |  |  |  | К=1.2 | К=1.2
|  | РАЗРЯД=4.3, МЕЖР.КОЭФФ.=1.0306 ОХРиОПР=39.37%, План=32.65% | 2 | 35.24 | 0.08 |  | 1.2 | 0.08 | 36.6 | 2.02
679 | Ц8-607-4 | СВЕТИЛЬНИК С ЛЮМИНЕСЦЕНТНЫМИ ЛАМПАМИ, УСТАНАВЛИВАЕМЫЙ В ПОДВЕСНЫХ ПОТОЛКАХ ТИПА "АРМСТРОНГ", БЕЗ ДОПОЛНИТЕЛЬНОГО КРЕПЛЕНИЯ, КОЛИЧЕСТВО ЛАМП 1 | 100 ШТ. | 3292.14 | 18.56 |  | 214.96 | 11.54 | 3537.2 | 194.11
[5 empty] | К=1.2 | К=1.2 |  |  |  | К=1.2 | К=1.2
|  | РАЗРЯД=4, МЕЖР.КОЭФФ.=1.0 ОХРиОПР=61.01%, План=35.49% | 0.03 | 98.76 | 0.56 |  | 6.45 | 0.35 | 106.12 | 5.82
680 | 5/30-30-4-3-2-112/103001 | СВЕТИЛЬНИК СВЕТОДИОДНЫЙ ПОТОЛОЧНЫЙ ДЛЯ ОБЩЕСТВЕННЫХ ЗДАНИЙ | ШТ. |  |  |  | 71.34 | 3.8 | 75.14
|  |  | 3 |  |  |  | 214.02 | 11.4 | 225.42
681 | Ц8-424-1 | КАБЕЛЬ ДВУХ-ЧЕТЫРЕХЖИЛЬНЫЙ СЕЧЕНИЕМ ЖИЛЫ ДО 6 ММ2 В ГОТОВЫХ БОРОЗДАХ (ШТРАБАХ) С УСТАНОВКОЙ ОТВЕТВИТЕЛЬНЫХ КОРОБОК | 100 М | 997.45 | 14.11 | 0.74 | 80.86 | 4.42 | 1096.84 | 58.81 | 0.04
[5 empty] | К=1.2 | К=1.2 |  |  |  | К=1.2 | К=1.2
|  | РАЗРЯД=4, МЕЖР.КОЭФФ.=1.0 ОХРиОПР=61.01%, План=35.49% | 0.2 | 199.49 | 2.82 | 0.15 | 16.17 | 0.88 | 219.36 | 11.76 | 0.01
682 | Ц8-910-1 | КАБЕЛЬ ТРЕХ-ПЯТИЖИЛЬНЫЙ СЕЧЕНИЕМ ЖИЛЫ ДО 16 ММ2 ПО СТРОИТЕЛЬНЫМ КОНСТРУКЦИЯМ (СТЕНАМ, ПОТОЛКАМ) С УСТАНОВКОЙ ОТВЕТВИТЕЛЬНЫХ КОРОБОК, КРЕПЛЕНИЕ ПОЛОСКАМИ | 100 М | 870.94 | 50.6 | 11.82 | 37.19 | 2.02 | 960.75 | 55.22 | 0.62
[5 empty] | К=1.2 | К=1.2 |  |  |  | К=1.2 | К=1.2
|  | РАЗРЯД=3.5, МЕЖР.КОЭФФ.=0.9299 ОХРиОПР=61.01%, План=35.49% | 1 | 870.94 | 50.6 | 11.82 | 37.19 | 2.02 | 960.75 | 55.22 | 0.62
683 | 5/10-10-10-10-1/14 | КАБЕЛЬ СИЛОВОЙ МАРКИ ВВГНГ-LS 3 Х 1,5-0,66 С МЕДНЫМИ ЖИЛАМИ, ИЗОЛЯЦИЯ И ОБОЛОЧКА ИЗ ПОЛИВИНИЛХЛОРИДНОГО ПЛАСТИКАТА, НЕ РАСПРОСТРАНЯЮЩИЙ ГОРЕНИЕ, С НИЗКИМ ДЫМО- И ГАЗОВЫДЕЛЕНИЕМ, БЕЗ ЗАЩИТНОГО ПОКРОВА, С ТРЕМЯ ЖИЛАМИ СЕЧЕНИЕМ 1,5 ММ2, НА НАПРЯЖЕНИЕ 0,66 КВ | 1000 М |  |  |  | 2088.81 | 111.12 | 2199.93
|  |  | 0.05 |  |  |  | 104.44 | 5.56 | 110
684 | 5/10-10-10-10-1/15 | КАБЕЛЬ СИЛОВОЙ МАРКИ ВВГНГ-LS 3 Х 2,5-0,66 С МЕДНЫМИ ЖИЛАМИ, ИЗОЛЯЦИЯ И ОБОЛОЧКА ИЗ ПОЛИВИНИЛХЛОРИДНОГО ПЛАСТИКАТА, НЕ РАСПРОСТРАНЯЮЩИЙ ГОРЕНИЕ, С НИЗКИМ ДЫМО- И ГАЗОВЫДЕЛЕНИЕМ, БЕЗ ЗАЩИТНОГО ПОКРОВА, С ТРЕМЯ ЖИЛАМИ СЕЧЕНИЕМ 2,5 ММ2, НА НАПРЯЖЕНИЕ 0,66 КВ | 1000 М |  |  |  | 3156.97 | 167.95 | 3324.92
|  |  | 0.03 |  |  |  | 94.71 | 5.04 | 99.75
685 | 5/10-10-80-6/4 | КАБЕЛЬ МАРКИ U/UTP CAT 5E PE (ANC) 4 X 2 X 0,52, СОДЕРЖАЩИЙ 4 ПАРЫ ТОКОПРОВОДЯЩИХ МЕДНЫХ ЖИЛ ДИАМЕТРОМ 0,52 ММ В ИЗОЛЯЦИИ ИЗ ПОЛИЭТИЛЕНА, СКРУЧЕННЫХ В СЕРДЕЧНИК, В ОБОЛОЧКЕ ИЗ СВЕТОСТАБИЛИЗИРОВАННОГО ПОЛИЭТИЛЕНА | М |  |  |  | 1.49 | 0.08 | 1.57
|  |  | 0.04 |  |  |  | 0.06 |  | 0.06
686 | 5/20-40-4/5 | КОРОБКА МОНТАЖНАЯ ОТКРЫТОЙ УСТАНОВКИ ДЛЯ РАЗВОДКИ ПРОВОДОВ КМ-209 | ШТ. |  |  |  | 2.62 | 0.14 | 2.76
|  |  | 2 |  |  |  | 5.24 | 0.28 | 5.52
687 | 5/20-30-1-4/12 | СОЕДИНИТЕЛЬНЫЙ ИЗОЛИРУЮЩИЙ ЗАЖИМ СИЗ-4 | 100 ШТ. |  |  |  | 16.7 | 0.89 | 17.59
|  |  | 0.74 |  |  |  | 12.36 | 0.66 | 13.02
688 | 5/20-30-3/1 | ЗАКРЕП ТМ-2 | 100 ШТ. |  |  |  | 1.15 | 0.06 | 1.21
|  |  | 2.56 |  |  |  | 2.94 | 0.15 | 3.09
689 | Е69-5-2 | ПРОБИВКА БОРОЗД В КИРПИЧНЫХ СТЕНАХ ДЛЯ УСТРОЙСТВА ЭЛЕКТРОПРОВОДКИ | 100 М | 355.09 | 12.43 |  |  |  | 367.52 | 24.35
[5 empty] | К=1.2 | К=1.2 |  |  |  | К=1.2 | К=1.2
|  | РАЗРЯД=3, МЕЖР.КОЭФФ.=0.8599 ОХРиОПР=83.83%, План=45.82% | 0.2 | 71.02 | 2.49 |  |  |  | 73.51 | 4.87
690 | Е69-18-4 | ЗАДЕЛКА БОРОЗД В БЕТОННЫХ СТЕНАХ ШИРИНОЙ ДО 50 ММ, ГЛУБИНОЙ ДО 20 ММ | 100 М | 504.14 | 3.66 | 2.8 | 75.65 | 5.99 | 589.44 | 28.56 | 0.19
[5 empty] | К=1.2 | К=1.2 |  |  |  | К=1.2 | К=1.2
|  | РАЗРЯД=4.4, МЕЖР.КОЭФФ.=1.0408 ОХРиОПР=83.83%, План=45.82% | 0.2 | 100.83 | 0.73 | 0.56 | 15.13 | 1.2 | 117.89 | 5.71 | 0.04
691 | Е69-4-1 | ПРОБИВКА ГНЕЗД В КИРПИЧНЫХ СТЕНАХ РАЗМЕРОМ СТОРОН 130 ММ | 100 ГНЕЗД | 546 | 23.5 |  |  |  | 569.5 | 34.62
[5 empty] | К=1.2 | К=1.2 |  |  |  | К=1.2 | К=1.2
|  | РАЗРЯД=3.5, МЕЖР.КОЭФФ.=0.9299 ОХРиОПР=83.83%, План=45.82% | 0.14 | 76.44 | 3.29 |  |  |  | 79.73 | 4.85
692 | Ц8-591-502 | ВЫКЛЮЧАТЕЛЬ ДВУХКЛАВИШНЫЙ УТОПЛЕННОГО ТИПА ПРИ СКРЫТОЙ ПРОВОДКЕ С КРЕПЛЕНИЕМ НА РАСПОРНЫЙ ДЮБЕЛЬ | 100 ШТ. | 694.89 | 9.07 | 1.92 | 22.62 | 1.29 | 727.87 | 38.99 | 0.1
[5 empty] | К=1.2 | К=1.2 |  |  |  | К=1.2 | К=1.2
|  | РАЗРЯД=4.5, МЕЖР.КОЭФФ.=1.0509 ОХРиОПР=61.01%, План=35.49% | 0.01 | 6.95 | 0.09 | 0.02 | 0.23 | 0.01 | 7.28 | 0.39
693 | 5/30-30-4-1-1/6 | ВЫКЛЮЧАТЕЛЬ УСТАНОВОЧНЫЙ ДВУХКЛАВИШНЫЙ ДЛЯ СКРЫТОЙ УСТАНОВКИ С54-001 | ШТ. |  |  |  | 3.45 | 0.18 | 3.63
|  |  | 1 |  |  |  | 3.45 | 0.18 | 3.63
694 | 5/20-40-4/6 | КОРОБКА МОНТАЖНАЯ СКРЫТОЙ УСТАНОВКИ ПОД РОЗЕТКИ И ВЫКЛЮЧАТЕЛИ К-210 | ШТ. |  |  |  | 1.23 | 0.07 | 1.3
|  |  | 1 |  |  |  | 1.23 | 0.07 | 1.3
695 | Ц8-591-902 | РОЗЕТКА ШТЕПСЕЛЬНАЯ УТОПЛЕННОГО ТИПА ПРИ СКРЫТОЙ ПРОВОДКЕ С КРЕПЛЕНИЕМ НА РАСПОРНЫЕ ДЮБЕЛЯ | 100 ШТ. | 807.82 | 9.07 | 1.92 | 30.64 | 1.72 | 849.25 | 45.32 | 0.1
[5 empty] | К=1.2 | К=1.2 |  |  |  | К=1.2 | К=1.2
|  | РАЗРЯД=4.5, МЕЖР.КОЭФФ.=1.0509 ОХРиОПР=61.01%, План=35.49% | 0.13 | 105.02 | 1.18 | 0.25 | 3.98 | 0.22 | 110.4 | 5.89 | 0.01
696 | 5/30-30-4-1-2-2/38 | РОЗЕТКА ШТЕПСЕЛЬНАЯ РС16-529 С ЗАЗЕМЛЯЮЩИМ КОНТАКТОМ СКРЫТОЙ УСТАНОВКИ | ШТ. |  |  |  | 4.41 | 0.23 | 4.64
|  |  | 12 |  |  |  | 52.92 | 2.76 | 55.68
697 | 5/30-30-4-1-2-2/44 | РОЗЕТКА РК216-010 КОМПЬЮТЕРНАЯ ДВУХМЕСТНАЯ СКРЫТОЙ УСТАНОВКИ | ШТ. |  |  |  | 17.34 | 0.92 | 18.26
|  |  | 1 |  |  |  | 17.34 | 0.92 | 18.26
698 | 5/20-40-4/6 | КОРОБКА МОНТАЖНАЯ СКРЫТОЙ УСТАНОВКИ ПОД РОЗЕТКИ И ВЫКЛЮЧАТЕЛИ К-210 | ШТ. |  |  |  | 1.23 | 0.07 | 1.3
|  |  | 13 |  |  |  | 15.99 | 0.91 | 16.9
699 | Ц8-526-1 | АВТОМАТ ОДНО-, ДВУХ-, ТРЕХПОЛЮСНЫЙ, УСТАНАВЛИВАЕМЫЙ НА КОНСТРУКЦИИ НА СТЕНЕ ИЛИ КОЛОННЕ, ТОК ДО 25 А | ШТ. | 33.04 | 1.14 | 0.1 | 25.06 | 1.38 | 60.62 | 1.87
[5 empty] | К=1.2 | К=1.2 |  |  |  | К=1.2 | К=1.2
|  | РАЗРЯД=4.4, МЕЖР.КОЭФФ.=1.0408 ОХРиОПР=61.01%, План=35.49% | 2 | 66.08 | 2.28 | 0.2 | 50.12 | 2.76 | 121.24 | 3.74
700 | 5/30-30-1-6-1/26 | АВТОМАТИЧЕСКИЙ ВЫКЛЮЧАТЕЛЬ 16А | ШТ. |  |  |  | 5.95 | 0.32 | 6.27
|  |  | 2 |  |  |  | 11.9 | 0.64 | 12.54
701 | Е65-2-2 | РАЗБОРКА ТРУБОПРОВОДОВ ИЗ ЧУГУННЫХ КАНАЛИЗАЦИОННЫХ ТРУБ ДИАМЕТРОМ 100 ММ | 100 М ТРУБОПРОВОДОВ | 1590.03 | 19.25 | 13.13 |  |  | 1609.28 | 102.36 | 0.9
[5 empty] | К=1.2 | К=1.2 |  |  |  | К=1.2 | К=1.2
|  | РАЗРЯД=3.4, МЕЖР.КОЭФФ.=0.9159 ОХРиОПР=68.61%, План=43.58% | 0.035 | 55.65 | 0.67 | 0.46 |  |  | 56.32 | 3.58 | 0.03
702 | Е65-1-1 | РАЗБОРКА ТРУБОПРОВОДОВ ИЗ ВОДОГАЗОПРОВОДНЫХ ТРУБ ДИАМЕТРОМ ДО 32 ММ | 100 М ТРУБОПРОВОДОВ | 626.32 | 4.28 | 2.1 | 17.02 | 1.35 | 648.97 | 41.59 | 0.14
[5 empty] | К=1.2 | К=1.2 |  |  |  | К=1.2 | К=1.2
|  | РАЗРЯД=3.2, МЕЖР.КОЭФФ.=0.8879 ОХРиОПР=68.61%, План=43.58% | 0.035 | 21.92 | 0.15 | 0.07 | 0.6 | 0.05 | 22.72 | 1.46
703 | Е69-12-2 | ПРОБИВКА ОТВЕРСТИЙ В ПЕРЕКРЫТИЯХ ПРИ РАЗМЕРЕ СТОРОНЫ ОТВЕРСТИЯ ДО 250 ММ | 100 ОТВЕРСТИЙ | 4145.22 | 179.83 |  |  |  | 4325.05 | 271
[5 empty] | К=1.2 | К=1.2 |  |  |  | К=1.2 | К=1.2
|  | РАЗРЯД=3.3, МЕЖР.КОЭФФ.=0.9019 ОХРиОПР=83.83%, План=45.82% | 0.02 | 82.9 | 3.6 |  |  |  | 86.5 | 5.42
704 | Е69-16-5 | ЗАДЕЛКА ОТВЕРСТИЙ В МЕСТАХ ПРОХОДА ТРУБОПРОВОДОВ В БЕТОННЫХ ПЕРЕКРЫТИЯХ | 100 ОТВЕРСТИЙ | 2713.87 | 19.01 | 14.52 | 187.27 | 14.56 | 2934.71 | 158.4 | 1
[5 empty] | К=1.2 | К=1.2 |  |  |  | К=1.2 | К=1.2
|  | РАЗРЯД=4.1, МЕЖР.КОЭФФ.=1.0102 ОХРиОПР=83.83%, План=45.82% | 0.02 | 54.28 | 0.38 | 0.29 | 3.75 | 0.29 | 58.7 | 3.17 | 0.02
705 | 1/10-230-60-30/30 | РАСТВОРНАЯ СМЕСЬ СУХАЯ (РСС), ДЛЯ СТЯЖЕК, ЦЕМЕНТНАЯ, ВЫРАВНИВАЮЩАЯ, М200 | Т |  |  |  | 261.88 | 20.79 | 282.67
|  |  | 0.0166 |  |  |  | 4.35 | 0.35 | 4.7
706 | ПРИМЕЧАНИЕ: | СТРОИТЕЛЬНЫЕ ОТХОДЫ
707 | Е51-7-1 | ПОГРУЗКА ВРУЧНУЮ СПОДРУЧНЫХ И НАВАЛОЧНЫХ ГРУЗОВ (ОТХОДОВ) | Т | 10.5 |  |  |  |  | 10.5 | 0.72
[5 empty] | К=1.2 | К=1.2 |  |  |  | К=1.2 | К=1.2
|  | РАЗРЯД=3, МЕЖР.КОЭФФ.=0.8599 ОХРиОПР=83.83%, План=45.82% | 1.4044 | 14.75 |  |  |  |  | 14.75 | 1.01
708 | Е69-42-3 | ПЕРЕНОСКА НЕСПОДРУЧНЫХ ГРУЗОВ НА ПЕРВЫЕ 10 М | Т | 29.23 |  |  |  |  | 29.23 | 2
[5 empty] | К=1.2 | К=1.2 |  |  |  | К=1.2 | К=1.2
|  | РАЗРЯД=3, МЕЖР.КОЭФФ.=0.8599 ОХРиОПР=83.83%, План=45.82% | 1.4044 | 41.05 |  |  |  |  | 41.05 | 2.81
709 | Е69-42-9 | НА КАЖДЫЕ СЛЕДУЮЩИЕ 10 М ПЕРЕНОСА ДОБАВЛЯТЬ К НОРМЕ Е69-42-3 | Т | 11.03 |  |  |  |  | 11.03 | 0.76
[5 empty] | К=1.2 | К=1.2 |  |  |  | К=1.2 | К=1.2
|  | РАЗРЯД=3, МЕЖР.КОЭФФ.=0.8599 ОХРиОПР=83.83%, План=45.82% | 1.4044 | 15.49 |  |  |  |  | 15.49 | 1.07
710 | С310-30.1 | ПЕРЕВОЗКА ДО 30 КМ,КЛАСС ГРУЗА I | Т |  |  |  |  | 13.14 | 13.14
| перевозка |  | 1.4044 |  |  |  |  | 18.45 | 18.45
711 | С999-9900.72 | СТОИМОСТЬ ПРИЕМА И ПЕРЕРАБОТКИ ОТХОДОВ, ПОЛИГОН "ТРОСТЕНЕЦКИЙ" (14КМ. МОГИЛЕВСКОГО ШОССЕ) | Т |  |  |  | 14.45 |  | 14.45
| прием отходов |  | 1.4044 |  |  |  | 20.29 |  | 20.29
|  | ИТОГО ПО РАЗДЕЛУ Ж7 |  | 5528.09 | 118.81 | 33.59 | 4569.37 | 363.62 | 10579.89 | 341.35 | 2.07
|  | ОХР и ОПР | [6 empty] | 4303.17
|  | ПЛАНОВАЯ ПРИБЫЛЬ | [6 empty] | 2394.21
|  | ИТОГО С ОХР/ОПР И ПЛАНОВОЙ ПРИБЫЛЬЮ | [6 empty] | 17277.27
| Ж8 | 3-Й ЭТАЖ, КОРИДОР
712 | Е34-140-1 | УСТРОЙСТВО ПОДВЕСНОГО ПОТОЛКА НА МЕТАЛЛИЧЕСКОМ КАРКАСЕ С ЗАПОЛНЕНИЕМ ПЛИТАМИ МИНЕРАЛОВОЛОКНИСТЫМИ С ЯЧЕЙКОЙ 600 Х 600 ММ | 100 М2 ПОВЕРХНОСТИ ПОТОЛКА | 2044.15 | 3.08 |  | 4.2 | 0.33 | 2051.76 | 120.53
[5 empty] | К=1.2 | К=1.2 |  |  |  | К=1.2 | К=1.2
|  | РАЗРЯД=3.8, МЕЖР.КОЭФФ.=0.9719 ОХРиОПР=83.83%, План=45.82% | 0.283 | 578.49 | 0.87 |  | 1.19 | 0.09 | 580.64 | 34.11
713 | 1/10-230-95/50 | ПЛИТА ПОТОЛОЧНАЯ ТИПА "ARMSTRONG", РАЗМЕРОМ 600 Х 600 ММ | М2 |  |  |  | 16.16 | 1.28 | 17.44
|  |  | 29.1376 |  |  |  | 470.86 | 37.3 | 508.16
714 | 1/10-240-60/5 | АНКЕР ЛАТУННЫЙ М8 | ШТ. |  |  |  | 0.51 | 0.04 | 0.55
|  |  | 20 |  |  |  | 10.2 | 0.8 | 11
715 | 1/10-230-55-20/25 | ПРОФИЛЬ Т24 БЕЛЫЙ МАТОВЫЙ, ДЛИНОЙ 1,2 М | 100 М |  |  |  | 239.74 | 19.04 | 258.78
|  |  | 0.4726 |  |  |  | 113.3 | 9 | 122.3
716 | 1/10-230-55-20/15 | ПОДВЕС РЕГУЛИРУЕМЫЙ С ЗАЖИМОМ | ШТ. |  |  |  | 0.26 | 0.02 | 0.28
|  |  | 20 |  |  |  | 5.2 | 0.4 | 5.6
717 | 1/10-230-55-20/30 | ПРОФИЛЬ Т24 БЕЛЫЙ МАТОВЫЙ, ДЛИНОЙ 3,7 М | 100 М |  |  |  | 230.76 | 18.32 | 249.08
|  |  | 0.2348 |  |  |  | 54.18 | 4.3 | 58.48
718 | 1/10-230-55-20/20 | ПРОФИЛЬ Т24 БЕЛЫЙ МАТОВЫЙ, ДЛИНОЙ 0,6 М | 100 М |  |  |  | 229.99 | 18.26 | 248.25
|  |  | 0.2348 |  |  |  | 54 | 4.29 | 58.29
719 | Е34-140-3 | УСТАНОВКА УГЛОВОГО МОЛДИНГА | 100 М УГЛОВОГО МОЛДИНГА | 471.79 | 9.2 |  | 5.63 | 0.46 | 487.08 | 30.37
[5 empty] | К=1.2 | К=1.2 |  |  |  | К=1.2 | К=1.2
|  | РАЗРЯД=3.4, МЕЖР.КОЭФФ.=0.9159 ОХРиОПР=83.83%, План=45.82% | 0.288 | 135.88 | 2.65 |  | 1.62 | 0.13 | 140.28 | 8.75
720 | 1/10-240-30-30/354 | ДЮБЕЛЬ-ГВОЗДЬ МОНТАЖНЫЙ 6 Х 40 ММ | 100 ШТ. |  |  |  | 3.36 | 0.27 | 3.63
|  |  | 0.52 |  |  |  | 1.75 | 0.14 | 1.89
721 | 1/10-230-55-20/155 | УГОЛОК БЕЛЫЙ СТАЛЬНОЙ, РАЗМЕРОМ 19 Х 24 ММ, ДЛИНОЙ 3 М | 100 М |  |  |  | 102.08 | 8.11 | 110.19
|  |  | 0.2966 |  |  |  | 30.28 | 2.41 | 32.69
722 | Е46-44-1 | РАЗБОРКА ДЕРЕВЯННЫХ ЗАПОЛНЕНИЙ ПРОЕМОВ ОКОННЫХ С ПОДОКОННЫМИ ДОСКАМИ | 100 М2 ПРОЕМОВ | 3837.17 | 143.74 | 97.98 |  |  | 3980.91 | 226.25 | 6.72
[5 empty] | К=1.2 | К=1.2 |  |  |  | К=1.2 | К=1.2
|  | РАЗРЯД=3, МЕЖР.КОЭФФ.=0.8599 ОХРиОПР=83.83%, План=45.82% | 0.12 | 460.46 | 17.25 | 11.76 |  |  | 477.71 | 27.15 | 0.81
723 | Е10-100-4 | УСТАНОВКА ОКОН ИЗ ПВХ СО СТЕКЛОПАКЕТАМИ В ПРОЕМЫ КИРПИЧНЫХ СТЕН ПРИ ПЛОЩАДИ ИЗДЕЛИЯ СВЫШЕ 3 М2 | 100 М2 | 2106.84 | 5.89 |  | 19.26 | 1.53 | 2133.52 | 124.22
[5 empty] | К=1.2 | К=1.2 |  |  |  | К=1.2 | К=1.2
|  | РАЗРЯД=4, МЕЖР.КОЭФФ.=1.0 ОХРиОПР=83.83%, План=45.82% | 0.12 | 252.82 | 0.71 |  | 2.31 | 0.18 | 256.02 | 14.91
724 | 1/10-170-10/135 | СВЕРЛА С SDS PLUS ХВОСТОВИКОМ (НАКОНЕЧНИК ИЗ ТВЕРДОСПЛАВНОЙ СТАЛИ) (ПО БЕТОНУ), ДИАМЕТРОМ 8-10 ММ, ДЛИНОЙ 260 (265) ММ | ШТ. |  |  |  | 4.77 | 0.38 | 5.15
|  |  | 1 |  |  |  | 4.77 | 0.38 | 5.15
725 | 1/10-240-30-45/13 | ДЮБЕЛЬ МЕТАЛЛИЧЕСКИЙ РАМНЫЙ 10 Х 152 | 1000 ШТ. |  |  |  | 379 | 30.09 | 409.09
|  |  | 0.036 |  |  |  | 13.64 | 1.08 | 14.72
726 | 2/40-10-10-15/45 | БЛОК ОКОННЫЙ ИЗ ПОЛИВИНИЛХЛОРИДНОГО ПРОФИЛЯ | М2 |  |  |  | 493.5 | 39.18 | 532.68
|  |  | 12 |  |  |  | 5922 | 470.16 | 6392.16
727 | Е10-103-1 | ГЕРМЕТИЗАЦИЯ МЕСТ ПРИМЫКАНИЯ ОКОННЫХ И БАЛКОННЫХ БЛОКОВ ИЗ ПВХ К СТЕНАМ ТОЛЩИНОЙ ЗАЗОРА 0,03 М | 100 М | 265.19 |  |  | 469.83 | 37.01 | 772.03 | 15.64
[5 empty] | К=1.2 | К=1.2 |  |  |  | К=1.2 | К=1.2
|  | РАЗРЯД=3.5, МЕЖР.КОЭФФ.=0.9299 ОХРиОПР=83.83%, План=45.82% | 0.24 | 63.65 |  |  | 112.76 | 8.88 | 185.29 | 3.75
728 | Е10-224-1 | УСТАНОВКА ОТЛИВОВ ИЗ ОЦИНКОВАННОЙ СТАЛИ | 100 М | 580.64 | 1.93 |  | 97.73 | 7.62 | 687.92 | 34.24
[5 empty] | К=1.2 | К=1.2 |  |  |  | К=1.2 | К=1.2
|  | РАЗРЯД=3.5, МЕЖР.КОЭФФ.=0.9299 ОХРиОПР=83.83%, План=45.82% | 0.063 | 36.58 | 0.12 |  | 6.16 | 0.48 | 43.34 | 2.16
729 | 2/20-100-20/35 | ОТЛИВ ОКОННЫЙ ИЗ СТАЛИ ОЦИНКОВАННОЙ ТОЛЩИНОЙ 0,45-0,5 ММ, ШИРИНОЙ 250 ММ, С ОДНОСТОРОННИМ ПОЛИМЕРНЫМ ПОКРЫТИЕМ, ЦВЕТНОЙ | М |  |  |  | 8.76 | 0.5 | 9.26
|  |  | 6.3 |  |  |  | 55.19 | 3.15 | 58.34
730 | Е10-280-1 | УСТАНОВКА ПОДОКОННЫХ ДОСОК | 100 М | 757.09 | 0.36 |  | 488.79 | 38.35 | 1284.59 | 44.64
[5 empty] | К=1.2 | К=1.2 |  |  |  | К=1.2 | К=1.2
|  | РАЗРЯД=3, МЕЖР.КОЭФФ.=0.8599 ОХРиОПР=83.83%, План=45.82% | 0.069 | 52.24 | 0.02 |  | 33.73 | 2.65 | 88.64 | 3.08
731 | 2/40-25-5/35 | ПОДОКОННИК ИЗ ПОЛИВИНИЛХЛОРИДНОГО ПРОФИЛЯ ШИРИНОЙ 450 ММ | М |  |  |  | 11.43 | 0.91 | 12.34
|  |  | 6.9 |  |  |  | 78.87 | 6.28 | 85.15
732 | Е10-265-3 | УСТРОЙСТВО ОТКОСОВ ШИРИНОЙ 200 ММ ИЗ ПАНЕЛЕЙ ПВХ ТРЕХСЛОЙНЫХ С УТЕПЛИТЕЛЕМ С ПРИМЕНЕНИЕМ СТАРТОВОГО ПРОФИЛЯ | 100 М | 341.74 | 0.99 |  | 396.34 | 31.35 | 770.42 | 20.15
|  | РАЗРЯД=3.1, МЕЖР.КОЭФФ.=0.8739 ОХРиОПР=83.83%, План=45.82% | 0.18 | 61.51 | 0.18 |  | 71.34 | 5.64 | 138.67 | 3.63
733 | Е10-265-5 | ДОБАВЛЯТЬ (ИСКЛЮЧАТЬ) К НОРМАТИВАМ Е10-265-3, Е10-265-4 ПРИ ИЗМЕНЕНИИ ШИРИНЫ ОТКОСА НА КАЖДЫЕ 50 ММ | 100 М | 56.99 |  |  | 287.46 | 22.74 | 367.19 | 3.36
[5 empty] | К=3 | К=3 | К=3 | К=3 |  | К=3 | К=3
|  | РАЗРЯД=3.1, МЕЖР.КОЭФФ.=0.8739 ОХРиОПР=83.83%, План=45.82% | 0.18 | 10.26 |  |  | 51.74 | 4.09 | 66.09 | 0.6
734 | 1/10-230-65-45-10/27П | ПЛАНКА ТОРЦЕВАЯ (F-ОБРАЗНЫЙ ПРОФИЛЬ) ПОЛИВИНИЛХЛОРИДНАЯ ДЛЯ ВНУТРЕННЕЙ ОТДЕЛКИ (ЦВЕТ БЕЛЫЙ) | М |  |  |  | 2.36 | 0.19 | 2.55
|  |  | 18.9 |  |  |  | 44.6 | 3.59 | 48.19
735 | 1/10-230-65-45-999/130П | ПАНЕЛИ ПОЛИВИНИЛХЛОРИДНЫЕ ДЛЯ ВНУТРЕННЕЙ ОТДЕЛКИ | М |  |  |  | 5 | 0.4 | 5.4
|  |  | 19.8 |  |  |  | 99 | 7.92 | 106.92
736 | 2/40-30/5 | СТАРТОВЫЙ ПРОФИЛЬ ИЗ ПОЛИВИНИЛХЛОРИДНОГО ПРОФИЛЯ MONTBLANC | М |  |  |  | 1.56 | 0.12 | 1.68
|  |  | 19.8 |  |  |  | 30.89 | 2.38 | 33.27
737 | Е46-44-3 | РАЗБОРКА ДЕРЕВЯННЫХ ЗАПОЛНЕНИЙ ПРОЕМОВ ДВЕРНЫХ И ВОРОТНЫХ | 100 М2 ПРОЕМОВ | 1515.41 | 119.78 | 81.65 |  |  | 1635.19 | 103.91 | 5.6
|  | РАЗРЯД=3, МЕЖР.КОЭФФ.=0.8599 ОХРиОПР=83.83%, План=45.82% | 0.068 | 103.05 | 8.15 | 5.55 |  |  | 111.2 | 7.07 | 0.38
738 | Е10-267-1 | УСТРОЙСТВО ЗАШИВОК ИЗ ВЛАГОСТОЙКОГО ГИПСОКАРТОНА ПО МЕТАЛЛИЧЕСКОМУ КАРКАСУ БЕЗ ПОДАЧИ МАТЕРИАЛОВ НА ВЫСОТУ | 100 М2 ЗАШИВОК | 3369.27 | 30.26 |  | 614.37 | 48.42 | 4062.32 | 198.66
[5 empty] | К=1.2 | К=1.2 |  |  |  | К=1.2 | К=1.2
|  | РАЗРЯД=3.3, МЕЖР.КОЭФФ.=0.9019 ОХРиОПР=83.83%, План=45.82% | 0.025 | 84.23 | 0.76 |  | 15.36 | 1.21 | 101.56 | 4.97
739 | 1/10-230-55-20/120 | ПРОФИЛЬ ДЛЯ ГИПСОКАРТОНА ПОТОЛОЧНЫЙ - ПРИСТЕННЫЙ UD (ПН) 27 Х 28, 0,6 ММ | М |  |  |  | 1.45 | 0.12 | 1.57
|  |  | 12 |  |  |  | 17.4 | 1.44 | 18.84
740 | 1/10-230-55-20/135 | ПРОФИЛЬ ДЛЯ ГИПСОКАРТОНА ПОТОЛОЧНЫЙ СD (ПП) 60 Х 27, 0,6 ММ | М |  |  |  | 2.3 | 0.18 | 2.48
|  |  | 6 |  |  |  | 13.8 | 1.08 | 14.88
741 | 1/10-235-20/534 | ЛЕНТА САМОКЛЕЯЩАЯСЯ УПЛОТНИТЕЛЬНАЯ УЛ ОДНОСТОРОННЯЯ, ТОЛЩИНОЙ 3 ММ, ШИРИНОЙ 30 ММ | М |  |  |  | 0.24 | 0.02 | 0.26
|  |  | 6.72 |  |  |  | 1.61 | 0.13 | 1.74
742 | 1/10-240-30-30/354 | ДЮБЕЛЬ-ГВОЗДЬ МОНТАЖНЫЙ 6 Х 40 ММ | 100 ШТ. |  |  |  | 3.36 | 0.27 | 3.63
|  |  | 0.18 |  |  |  | 0.6 | 0.05 | 0.65
743 | 1/10-240-15/410 | ВИНТЫ САМОНАРЕЗАЮЩИЕ (САМОРЕЗЫ) 4,2 Х 16 ММ, 4,2 Х 19 ММ С ПРЕССШАЙБОЙ, ОЦИНКОВАННЫЕ | 1000 ШТ. |  |  |  | 13.95 | 1.11 | 15.06
|  |  | 0.028 |  |  |  | 0.39 | 0.03 | 0.42
744 | 1/10-240-55-20/20 | ШУРУПЫ-САМОРЕЗЫ ДЛЯ ГИПСОКАРТОНА 3,5 Х 25 ММ | 1000 ШТ. |  |  |  | 9.15 | 0.73 | 9.88
|  |  | 0.062 |  |  |  | 0.57 | 0.05 | 0.62
745 | Е62-54-3 | СПЛОШНАЯ ОЧИСТКА ОШТУКАТУРЕННЫХ ПОВЕРХНОСТЕЙ ОТ МАСЛЯНЫХ КРАСОК | 100 М2 | 476.54 |  |  | 112.18 | 8.84 | 597.56 | 32.68
[5 empty] | К=1.2 | К=1.2 |  |  |  | К=1.2 | К=1.2
|  | РАЗРЯД=3, МЕЖР.КОЭФФ.=0.8599 ОХРиОПР=83.83%, План=45.82% | 0.6 | 285.92 |  |  | 67.31 | 5.3 | 358.53 | 19.61
746 | Е13-73-2 | ГРУНТОВАНИЕ ВНУТРЕННИХ ПОВЕРХНОСТЕЙ СТЕН | 100 М2 | 88.2 |  |  |  |  | 88.2 | 6.05
[5 empty] | К=1.2 | К=1.2 |  |  |  | К=1.2 | К=1.2
|  | РАЗРЯД=3, МЕЖР.КОЭФФ.=0.8599 ОХРиОПР=83.83%, План=45.82% | 0.6 | 52.92 |  |  |  |  | 52.92 | 3.63
747 | 1/10-230-15/560 | ГРУНТОВКА ПИГМЕНТИРОВАННАЯ С КВАРЦЕВЫМ ПЕСКОМ ПОД КОЛЕРОВКУ ДЛЯ УЛУЧШЕНИЯ СЦЕПЛЕНИЯ НА ГЛАДКИХ И УПЛОТНЕННЫХ МИНЕРАЛЬНЫХ ПОВЕРХНОСТЯХ ДЛЯ НАРУЖНЫХ (Н) И ВНУТРЕННИХ РАБОТ (В), ПОЛИМЕРНАЯ (П), ОДНОКОМПОНЕНТНАЯ (1), ВОДНО-ДИСПЕРСИОННАЯ (Д) | КГ |  |  |  | 4.01 | 0.32 | 4.33
|  |  | 18 |  |  |  | 72.18 | 5.76 | 77.94
748 | Е61-7-1 | РЕМОНТ ШТУКАТУРКИ ПРЯМОЛИНЕЙНЫХ ОТКОСОВ ВНУТРИ ЗДАНИЯ ПО КАМНЮ И БЕТОНУ ЦЕМЕНТНО-ИЗВЕСТКОВЫМ РАСТВОРОМ | 100 М2 | 7686.11 | 51.34 | 34.99 | 838.3 | 66.5 | 8642.25 | 459.67 | 2.4
[5 empty] | К=1.2 | К=1.2 |  |  |  | К=1.2 | К=1.2
|  | РАЗРЯД=3.9, МЕЖР.КОЭФФ.=0.9859 ОХРиОПР=83.83%, План=45.82% | 0.021 | 161.41 | 1.08 | 0.73 | 17.6 | 1.4 | 181.49 | 9.65 | 0.05
749 | Е61-2-7 | РЕМОНТ ШТУКАТУРКИ ВНУТРЕННИХ СТЕН ПО КАМНЮ И БЕТОНУ ЦЕМЕНТНО-ИЗВЕСТКОВЫМ РАСТВОРОМ ПЛОЩАДЬЮ ДО 1 М2 ТОЛЩИНОЙ СЛОЯ ДО 20 ММ | 100 М2 | 4516.79 | 29.52 | 20.12 | 584.33 | 46.35 | 5176.99 | 274.02 | 1.38
[5 empty] | К=1.2 | К=1.2 |  |  |  | К=1.2 | К=1.2
|  | РАЗРЯД=3.8, МЕЖР.КОЭФФ.=0.9719 ОХРиОПР=83.83%, План=45.82% | 0.2264 | 1022.6 | 6.68 | 4.56 | 132.29 | 10.49 | 1172.06 | 62.04 | 0.31
750 | Е26-96-1 | УСТАНОВКА ПЕРФОРИРОВАННЫХ АЛЮМИНИЕВЫХ УГОЛКОВ ДЛЯ ЗАЩИТЫ ВЫСТУПАЮЩИХ УГЛОВ | 100 М | 569.08 | 0.7 | 0.53 | 0.01 |  | 569.79 | 36.08 | 0.04
[5 empty] | К=1.2 | К=1.2 |  |  |  | К=1.2 | К=1.2
|  | РАЗРЯД=3.5, МЕЖР.КОЭФФ.=0.9299 ОХРиОПР=83.83%, План=45.82% | 0.282 | 160.48 | 0.2 | 0.15 |  |  | 160.68 | 10.17 | 0.01
751 | 1/10-230-55-20/170 | УГОЛОК ПЕРФОРИРОВАННЫЙ АЛЮМИНИЕВЫЙ, РАЗМЕРОМ 22 Х 22 ММ, ТОЛЩИНОЙ 0,27 ММ | М |  |  |  | 0.59 | 0.05 | 0.64
|  |  | 28.764 |  |  |  | 16.97 | 1.44 | 18.41
752 | 1/10-230-60-45-5/105 | РАСТВОРНАЯ СМЕСЬ СУХАЯ (РСС), ШТУКАТУРНАЯ, ДЛЯ ВНУТРЕННИХ РАБОТ (В), ГИПСОВАЯ, М50 | Т |  |  |  | 467.5 | 37.12 | 504.62
|  |  | 0.004 |  |  |  | 1.87 | 0.15 | 2.02
753 | Е61-1-4 | СПЛОШНОЕ ВЫРАВНИВАНИЕ ШТУКАТУРКИ СТЕН ПОЛИМЕРЦЕМЕНТНЫМ РАСТВОРОМ ПРИ ТОЛЩИНЕ НАМЕТА ДО 10 ММ | 100 М2 | 1217.09 | 30.8 | 21 | 699.31 | 55.39 | 2002.59 | 77.17 | 1.44
[5 empty] | К=1.2 | К=1.2 |  |  |  | К=1.2 | К=1.2
|  | РАЗРЯД=3.5, МЕЖР.КОЭФФ.=0.9299 ОХРиОПР=83.83%, План=45.82% | 0.3526 | 429.15 | 10.86 | 7.4 | 246.58 | 19.53 | 706.12 | 27.21 | 0.51
754 | Е15-281-1 | НАНЕСЕНИЕ ЗАЩИТНО-ОТДЕЛОЧНОГО СОСТАВА КРУПНОЗЕРНИСТОГО (2-3 ММ) ПО ОШТУКАТУРЕННЫМ ВНУТРЕННИМ ПОВЕРХНОСТЯМ СТЕН | 100 М2 | 906.89 | 10.76 | 7 |  |  | 917.65 | 53.47 | 0.48
[5 empty] | К=1.2 | К=1.2 |  |  |  | К=1.2 | К=1.2
|  | РАЗРЯД=4, МЕЖР.КОЭФФ.=1.0 ОХРиОПР=83.83%, План=45.82% | 0.6 | 544.13 | 6.46 | 4.2 |  |  | 550.59 | 32.08 | 0.29
755 | 1/10-230-15/560 | ГРУНТОВКА ПИГМЕНТИРОВАННАЯ С КВАРЦЕВЫМ ПЕСКОМ ПОД КОЛЕРОВКУ ДЛЯ УЛУЧШЕНИЯ СЦЕПЛЕНИЯ НА ГЛАДКИХ И УПЛОТНЕННЫХ МИНЕРАЛЬНЫХ ПОВЕРХНОСТЯХ ДЛЯ НАРУЖНЫХ (Н) И ВНУТРЕННИХ РАБОТ (В), ПОЛИМЕРНАЯ (П), ОДНОКОМПОНЕНТНАЯ (1), ВОДНО-ДИСПЕРСИОННАЯ (Д) | КГ |  |  |  | 4.01 | 0.32 | 4.33
|  |  | 18 |  |  |  | 72.18 | 5.76 | 77.94
756 | 1/10-230-60-45-10/35 | ШТУКАТУРКА ЗАЩИТНО-ОТДЕЛОЧНАЯ, ЦЕМЕНТНАЯ, С ФАКТУРОЙ "КОРНИК", БЕЛАЯ,ДЛЯ НАРУЖНЫХ И ВНУТРЕННИХ РАБОТ (НВ), ПОЛИМИНЕРАЛЬНАЯ (ПМ), СУХАЯ СМЕСЬ (СС), КРУПНОЗЕРНИСТАЯ | Т |  |  |  | 1228.44 | 97.54 | 1325.98
|  |  | 0.24 |  |  |  | 294.83 | 23.41 | 318.24
757 | Е15-339-1 | АКРИЛОВАЯ ОКРАСКА СТЕН ВНУТРИ ПОМЕЩЕНИЙ ПО ДЕКОРАТИВНОЙ ШТУКАТУРКЕ | 100 М2 | 540.02 | 0.65 | 0.35 | 166.37 | 13.31 | 720.35 | 33.24 | 0.02
[5 empty] | К=1.2 | К=1.2 |  |  |  | К=1.2 | К=1.2
|  | РАЗРЯД=3.7, МЕЖР.КОЭФФ.=0.9579 ОХРиОПР=83.83%, План=45.82% | 0.6 | 324.01 | 0.39 | 0.21 | 99.82 | 7.99 | 432.21 | 19.94 | 0.01
758 | Е62-34-2 | ОКРАСКА МАСЛЯНЫМИ СОСТАВАМИ РАНЕЕ ОКРАШЕННЫХ ПОВЕРХНОСТЕЙ СТАЛЬНЫХ ТРУБ ЗА 2 РАЗА | 100 М2 | 1384.48 | 0.52 | 0.35 | 124.75 | 9.9 | 1519.65 | 94.93 | 0.02
[5 empty] | К=1.2 | К=1.2 |  |  |  | К=1.2 | К=1.2
|  | РАЗРЯД=3, МЕЖР.КОЭФФ.=0.8599 ОХРиОПР=83.83%, План=45.82% | 0.032 | 44.3 | 0.02 | 0.01 | 3.99 | 0.32 | 48.63 | 3.04
759 | Е62-35-2 | ОКРАСКА МАСЛЯНЫМИ СОСТАВАМИ РАНЕЕ ОКРАШЕННЫХ ПОВЕРХНОСТЕЙ РАДИАТОРОВ И РЕБРИСТЫХ ТРУБ ОТОПЛЕНИЯ ЗА 2 РАЗА | 100 М2 | 1247.94 | 0.52 | 0.35 | 124.75 | 9.9 | 1383.11 | 79.13 | 0.02
[5 empty] | К=1.2 | К=1.2 |  |  |  | К=1.2 | К=1.2
|  | РАЗРЯД=3.5, МЕЖР.КОЭФФ.=0.9299 ОХРиОПР=83.83%, План=45.82% | 0.0533 | 66.52 | 0.03 | 0.02 | 6.65 | 0.53 | 73.73 | 4.22
760 | Е57-3-2 | РАЗБОРКА ЦЕМЕНТНЫХ ПЛИНТУСОВ И ИЗ КЕРАМИЧЕСКОЙ ПЛИТКИ | 100 М РАЗБИРАЕМОГО ПЛИНТУСА | 249.91 |  |  |  |  | 249.91 | 17.14
[5 empty] | К=1.2 | К=1.2 |  |  |  | К=1.2 | К=1.2
|  | РАЗРЯД=3, МЕЖР.КОЭФФ.=0.8599 ОХРиОПР=83.83%, План=45.82% | 0.284 | 70.97 |  |  |  |  | 70.97 | 4.87
761 | Е57-14-1 | ЗАДЕЛКА ВЫБОИН ПЛОЩАДЬЮ ДО 0,25 М2 В ЦЕМЕНТНЫХ ПОЛАХ | 100 МЕСТ | 769.69 | 26.94 | 15.2 | 3.68 | 0.29 | 800.6 | 48.8 | 0.97
[5 empty] | К=1.2 | К=1.2 |  |  |  | К=1.2 | К=1.2
|  | РАЗРЯД=3.5, МЕЖР.КОЭФФ.=0.9299 ОХРиОПР=83.83%, План=45.82% | 0.12 | 92.36 | 3.23 | 1.82 | 0.44 | 0.03 | 96.06 | 5.86 | 0.12
762 | Е57-14-2 | ЗАДЕЛКА ВЫБОИН ПЛОЩАДЬЮ ДО 0,5 М2 В ЦЕМЕНТНЫХ ПОЛАХ | 100 МЕСТ | 1312.47 | 49.02 | 26.81 | 7.32 | 0.57 | 1369.38 | 83.22 | 1.69
[5 empty] | К=1.2 | К=1.2 |  |  |  | К=1.2 | К=1.2
|  | РАЗРЯД=3.5, МЕЖР.КОЭФФ.=0.9299 ОХРиОПР=83.83%, План=45.82% | 0.06 | 78.75 | 2.94 | 1.61 | 0.44 | 0.03 | 82.16 | 4.99 | 0.1
763 | 1/10-230-15/395 | ГРУНТОВКА АКРИЛОВАЯ ГЛУБОКОГО ПРОНИКНОВЕНИЯ ДЛЯ НАРУЖНЫХ (Н) И ВНУТРЕННИХ РАБОТ (В), ПОЛИМЕРНАЯ (П), ОДНОКОМПОНЕНТНАЯ (1), ВОДНО-ДИСПЕРСИОННАЯ (Д) | КГ |  |  |  | 5.19 | 0.41 | 5.6
|  |  | 2.7 |  |  |  | 14.01 | 1.11 | 15.12
764 | 1/10-230-60-30/30 | РАСТВОРНАЯ СМЕСЬ СУХАЯ (РСС), ДЛЯ СТЯЖЕК, ЦЕМЕНТНАЯ, ВЫРАВНИВАЮЩАЯ, М200 | Т |  |  |  | 261.88 | 20.79 | 282.67
|  |  | 0.1596 |  |  |  | 41.8 | 3.32 | 45.12
765 | Е11-136-7 | УСТАНОВКА САМОКЛЕЯЩЕЙСЯ ДЕМПФЕРНОЙ ЛЕНТЫ ИЗ ВСПЕНЕННОГО ПОЛИЭТИЛЕНА ПРИ УСТРОЙСТВЕ СТЯЖКИ, ШИРИНА ЛЕНТЫ 50 ММ | 100 М | 117.72 |  |  |  |  | 117.72 | 7.46
[5 empty] | К=1.2 | К=1.2 |  |  |  | К=1.2 | К=1.2
|  | РАЗРЯД=3.5, МЕЖР.КОЭФФ.=0.9299 ОХРиОПР=83.83%, План=45.82% | 0.284 | 33.43 |  |  |  |  | 33.43 | 2.12
766 | 1/10-235-20/534 | ЛЕНТА САМОКЛЕЯЩАЯСЯ УПЛОТНИТЕЛЬНАЯ УЛ ОДНОСТОРОННЯЯ, ТОЛЩИНОЙ 3 ММ, ШИРИНОЙ 30 ММ | М |  |  |  | 0.24 | 0.02 | 0.26
|  |  | 28.684 |  |  |  | 6.88 | 0.57 | 7.45
767 | Е11-66-1 | УСТРОЙСТВО САМОНИВЕЛИРУЮЩИХСЯ СТЯЖЕК ПО ЖЕЛЕЗОБЕТОННЫМ КОНСТРУКЦИЯМ ТОЛЩИНОЙ 5 ММ | 100 М2 | 977.3 | 6.24 |  |  |  | 983.54 | 61.97
[5 empty] | К=1.2 | К=1.2 |  |  |  | К=1.2 | К=1.2
|  | РАЗРЯД=3.5, МЕЖР.КОЭФФ.=0.9299 ОХРиОПР=83.83%, План=45.82% | 0.301 | 294.17 | 1.88 |  |  |  | 296.05 | 18.65
768 | Е11-66-2 | УСТРОЙСТВО САМОНИВЕЛИРУЮЩИХСЯ СТЯЖЕК ПО ЖЕЛЕЗОБЕТОННЫМ КОНСТРУКЦИЯМ ДОБАВЛЯТЬ (ИЛИ ИСКЛЮЧАТЬ) НА КАЖДЫЙ 1 ММ ИЗМЕНЕНИЯ ТОЛЩИНЫ СТЯЖКИ | 100 М2 | 751.34 | 5.04 |  |  |  | 756.38 | 47.64
[5 empty] | К=5*1.2 | К=5*1.2 | К=5 | К=5 |  | К=5*1.2 | К=5*1.2
|  | РАЗРЯД=3.5, МЕЖР.КОЭФФ.=0.9299 ОХРиОПР=83.83%, План=45.82% | 0.301 | 226.15 | 1.52 |  |  |  | 227.67 | 14.34
769 | 1/10-230-15/560 | ГРУНТОВКА ПИГМЕНТИРОВАННАЯ С КВАРЦЕВЫМ ПЕСКОМ ПОД КОЛЕРОВКУ ДЛЯ УЛУЧШЕНИЯ СЦЕПЛЕНИЯ НА ГЛАДКИХ И УПЛОТНЕННЫХ МИНЕРАЛЬНЫХ ПОВЕРХНОСТЯХ ДЛЯ НАРУЖНЫХ (Н) И ВНУТРЕННИХ РАБОТ (В), ПОЛИМЕРНАЯ (П), ОДНОКОМПОНЕНТНАЯ (1), ВОДНО-ДИСПЕРСИОННАЯ (Д) | КГ |  |  |  | 4.01 | 0.32 | 4.33
|  |  | 9.03 |  |  |  | 36.21 | 2.89 | 39.1
770 | 1/10-230-60-30/18 | РАСТВОРНАЯ СМЕСЬ СУХАЯ (РСС), ДЛЯ СТЯЖЕК, НА ЦЕМЕНТНОМ ВЯЖУЩЕМ, САМОНИВЕЛИРУЮЩАЯСЯ, М200 | Т |  |  |  | 724.2 | 57.5 | 781.7
|  |  | 0.5418 |  |  |  | 392.37 | 31.15 | 423.52
771 | Е13-67-4 | ПОДГОТОВКА ОСНОВАНИЯ ДНИЩА (ПОЛА), С ИСПОЛЬЗОВАНИЕМ ПЫЛЕСОСА | 100 М2 | 182.01 | 22.66 |  |  |  | 204.67 | 12.48
[5 empty] | К=1.2 | К=1.2 |  |  |  | К=1.2 | К=1.2
|  | РАЗРЯД=3, МЕЖР.КОЭФФ.=0.8599 ОХРиОПР=83.83%, План=45.82% | 0.301 | 54.79 | 6.82 |  |  |  | 61.61 | 3.76
772 | 1/10-230-15/395 | ГРУНТОВКА АКРИЛОВАЯ ГЛУБОКОГО ПРОНИКНОВЕНИЯ ДЛЯ НАРУЖНЫХ (Н) И ВНУТРЕННИХ РАБОТ (В), ПОЛИМЕРНАЯ (П), ОДНОКОМПОНЕНТНАЯ (1), ВОДНО-ДИСПЕРСИОННАЯ (Д) | КГ |  |  |  | 5.19 | 0.41 | 5.6
|  |  | 6.02 |  |  |  | 31.24 | 2.47 | 33.71
773 | Е11-36-7 | УСТРОЙСТВО ГОМОГЕННОГО ПОКРЫТИЯ НА КЛЕЕ СО СВАРИВАНИЕМ ПОЛОТНИЩ В СТЫКАХ | 100 М2 | 1008.07 | 29.22 | 15.92 | 152.64 | 11.91 | 1201.84 | 60.29 | 1.09
[5 empty] | К=1.2 | К=1.2 |  |  |  | К=1.2 | К=1.2
|  | РАЗРЯД=3.9, МЕЖР.КОЭФФ.=0.9859 ОХРиОПР=83.83%, План=45.82% | 0.301 | 303.43 | 8.8 | 4.79 | 45.94 | 3.58 | 361.75 | 18.15 | 0.33
774 | 1/10-125-20/330 | ПОКРЫТИЕ НАПОЛЬНОЕ РУЛОННОЕ ГОМОГЕННОЕ ПОЛИВИНИЛХЛОРИДНОЕ ДЛЯ ЖИЛЫХ, ОБЩЕСТВЕННЫХ И ПРОИЗВОДСТВЕННЫХ ОБЪЕКТОВ С ПОЛИУРЕТАНОВЫМ УСИЛЕНИЕМ, ТОЛЩИНОЙ 2 ММ, КЛАСС ИЗНОСОСТОЙКОСТИ P (EN 649), С МРАМОРНЫМ РИСУНКОМ | М2 |  |  |  | 27.72 | 2.2 | 29.92
|  |  | 31.7856 |  |  |  | 881.1 | 69.93 | 951.03
775 | 1/10-230-35/396 | КЛЕЙ | КГ |  |  |  | 9.95 | 0.79 | 10.74
|  |  | 15.05 |  |  |  | 149.75 | 11.89 | 161.64
776 | Е11-40-9 | УСТРОЙСТВО ПЛИНТУСОВ ПОЛИВИНИЛХЛОРИДНЫХ С КРЕПЛЕНИЕМ ШУРУПАМИ (КИРПИЧНЫЕ СТЕНЫ) | 100 М ПЛИНТУСОВ | 308.4 | 12.72 |  | 14.58 | 1.18 | 336.88 | 20.81
[5 empty] | К=1.2 | К=1.2 |  |  |  | К=1.2 | К=1.2
|  | РАЗРЯД=3.1, МЕЖР.КОЭФФ.=0.8739 ОХРиОПР=83.83%, План=45.82% | 0.284 | 87.59 | 3.61 |  | 4.14 | 0.34 | 95.68 | 5.91
777 | 2/40-25-15/5 | ПЛИНТУС ДЛЯ ПОЛОВ ИЗ ПЛАСТИКАТА | М |  |  |  | 1.25 | 0.1 | 1.35
|  |  | 28.684 |  |  |  | 35.86 | 2.87 | 38.73
778 | 2/40-30/31 | УГОЛ НАРУЖНЫЙ ПЛИНТУСА ПОЛИВИНИЛХЛОРИДНОГО | ШТ. |  |  |  | 0.52 | 0.04 | 0.56
|  |  | 12 |  |  |  | 6.24 | 0.48 | 6.72
779 | 2/40-30/32 | УГОЛ ВНУТРЕННИЙ ПЛИНТУСА ПОЛИВИНИЛХЛОРИДНОГО | ШТ. |  |  |  | 0.32 | 0.03 | 0.35
|  |  | 12 |  |  |  | 3.84 | 0.36 | 4.2
780 | 2/40-30/33 | СОЕДЕНИТЕЛЬ ПЛИНТУСА ПОЛИВИНИЛХЛОРИДНОГО | ШТ. |  |  |  | 0.25 | 0.02 | 0.27
|  |  | 8 |  |  |  | 2 | 0.16 | 2.16
781 | 2/40-30/34 | ЗАГЛУШКА ПЛИНТУСА ПОЛИВИНИЛХЛОРИДНОГО | ШТ. |  |  |  | 0.2 | 0.02 | 0.22
|  |  | 14 |  |  |  | 2.8 | 0.28 | 3.08
782 | Е11-71-1 | УСТАНОВКА ПОРОГОВ АЛЮМИНИЕВЫХ С КРЕПЛЕНИЕМ ШУРУПАМИ | 100 М | 163.63 | 8.87 |  | 3.79 | 0.3 | 176.59 | 9.65
[5 empty] | К=1.2 | К=1.2 |  |  |  | К=1.2 | К=1.2
|  | РАЗРЯД=4, МЕЖР.КОЭФФ.=1.0 ОХРиОПР=83.83%, План=45.82% | 0.082 | 13.42 | 0.73 |  | 0.31 | 0.02 | 14.48 | 0.79
783 | 1/10-115-25/160 | ПЛАНКА ПРИМЫКАНИЯ МЕТАЛЛИЧЕСКАЯ | М |  |  |  | 10.32 | 0.82 | 11.14
|  |  | 9.45 |  |  |  | 97.52 | 7.75 | 105.27
784 | Е67-7-5 | ДЕМОНТАЖ СВЕТИЛЬНИКОВ ДЛЯ ЛЮМИНЕСЦЕНТНЫХ ЛАМП | 100 ШТ. | 338.57 | 4.1 | 2.8 |  |  | 342.67 | 21.47 | 0.19
[5 empty] | К=1.2 | К=1.2 |  |  |  | К=1.2 | К=1.2
|  | РАЗРЯД=3.5, МЕЖР.КОЭФФ.=0.9299 ОХРиОПР=61.01%, План=35.49% | 0.02 | 6.77 | 0.08 | 0.06 |  |  | 6.85 | 0.43
785 | Е67-7-1 | ДЕМОНТАЖ ВЫКЛЮЧАТЕЛЕЙ И РОЗЕТОК | 100 ШТ. | 119.42 |  |  |  |  | 119.42 | 7.57
[5 empty] | К=1.2 | К=1.2 |  |  |  | К=1.2 | К=1.2
|  | РАЗРЯД=3.5, МЕЖР.КОЭФФ.=0.9299 ОХРиОПР=61.01%, План=35.49% | 0.03 | 3.58 |  |  |  |  | 3.58 | 0.23
786 | Ц8-423-2 | ДЕМОНТАЖ КАБЕЛЬ-КАНАЛЫ ПВХ, СЕЧЕНИЕ ДО 25 Х 25 ММ | 100 М | 102.64 | 0.68 |  |  |  | 103.32 | 6.05
[5 empty] | К=0.3*1.2 | К=0.3*1.2 | К=0 | К=0 |  | К=0.3*1.2 | К=0.3*1.2
|  | РАЗРЯД=4, МЕЖР.КОЭФФ.=1.0 ОХРиОПР=61.01%, План=35.49% | 0.228 | 23.4 | 0.16 |  |  |  | 23.56 | 1.38
787 | Ц10-668-1 | ДЕМОНТАЖ ИЗВЕЩАТЕЛИ ПС АВТОМАТИЧЕСКИЕ: ТЕПЛОВОЙ ЭЛЕКТРОКОНТАКТНЫЙ, МАГНИТОКОНТАКТНЫЙ В НОРМАЛЬНОМ ИСПОЛНЕНИИ (С СОХРАНЕНИЕМ) | ШТ. | 14.1 | 0.03 |  |  |  | 14.13 | 0.81
[5 empty] | К=0.8*1.2 | К=0.8*1.2 | К=0 | К=0 |  | К=0.8*1.2 | К=0.8*1.2
|  | РАЗРЯД=4.3, МЕЖР.КОЭФФ.=1.0306 ОХРиОПР=39.37%, План=32.65% | 2 | 28.2 | 0.06 |  |  |  | 28.26 | 1.62
788 | Ц10-668-1 | ИЗВЕЩАТЕЛИ ПС АВТОМАТИЧЕСКИЕ: ТЕПЛОВОЙ ЭЛЕКТРОКОНТАКТНЫЙ, МАГНИТОКОНТАКТНЫЙ В НОРМАЛЬНОМ ИСПОЛНЕНИИ (МАТЕРИАЛ ОТ РАЗБОРКИ) | ШТ. | 17.62 | 0.04 |  | 0.6 | 0.04 | 18.3 | 1.01
[5 empty] | К=1.2 | К=1.2 |  |  |  | К=1.2 | К=1.2
|  | РАЗРЯД=4.3, МЕЖР.КОЭФФ.=1.0306 ОХРиОПР=39.37%, План=32.65% | 2 | 35.24 | 0.08 |  | 1.2 | 0.08 | 36.6 | 2.02
789 | Ц8-607-4 | СВЕТИЛЬНИК С ЛЮМИНЕСЦЕНТНЫМИ ЛАМПАМИ, УСТАНАВЛИВАЕМЫЙ В ПОДВЕСНЫХ ПОТОЛКАХ ТИПА "АРМСТРОНГ", БЕЗ ДОПОЛНИТЕЛЬНОГО КРЕПЛЕНИЯ, КОЛИЧЕСТВО ЛАМП 1 | 100 ШТ. | 3292.14 | 18.56 |  | 214.96 | 11.54 | 3537.2 | 194.11
[5 empty] | К=1.2 | К=1.2 |  |  |  | К=1.2 | К=1.2
|  | РАЗРЯД=4, МЕЖР.КОЭФФ.=1.0 ОХРиОПР=61.01%, План=35.49% | 0.04 | 131.69 | 0.74 |  | 8.6 | 0.46 | 141.49 | 7.76
790 | 5/30-30-4-3-2-112/103001 | СВЕТИЛЬНИК СВЕТОДИОДНЫЙ ПОТОЛОЧНЫЙ ДЛЯ ОБЩЕСТВЕННЫХ ЗДАНИЙ | ШТ. |  |  |  | 71.34 | 3.8 | 75.14
|  |  | 4 |  |  |  | 285.36 | 15.2 | 300.56
791 | Ц8-424-1 | КАБЕЛЬ ДВУХ-ЧЕТЫРЕХЖИЛЬНЫЙ СЕЧЕНИЕМ ЖИЛЫ ДО 6 ММ2 В ГОТОВЫХ БОРОЗДАХ (ШТРАБАХ) С УСТАНОВКОЙ ОТВЕТВИТЕЛЬНЫХ КОРОБОК | 100 М | 997.45 | 14.11 | 0.74 | 80.86 | 4.42 | 1096.84 | 58.81 | 0.04
[5 empty] | К=1.2 | К=1.2 |  |  |  | К=1.2 | К=1.2
|  | РАЗРЯД=4, МЕЖР.КОЭФФ.=1.0 ОХРиОПР=61.01%, План=35.49% | 0.2 | 199.49 | 2.82 | 0.15 | 16.17 | 0.88 | 219.36 | 11.76 | 0.01
792 | Ц8-910-1 | КАБЕЛЬ ТРЕХ-ПЯТИЖИЛЬНЫЙ СЕЧЕНИЕМ ЖИЛЫ ДО 16 ММ2 ПО СТРОИТЕЛЬНЫМ КОНСТРУКЦИЯМ (СТЕНАМ, ПОТОЛКАМ) С УСТАНОВКОЙ ОТВЕТВИТЕЛЬНЫХ КОРОБОК, КРЕПЛЕНИЕ ПОЛОСКАМИ | 100 М | 870.94 | 50.6 | 11.82 | 37.19 | 2.02 | 960.75 | 55.22 | 0.62
[5 empty] | К=1.2 | К=1.2 |  |  |  | К=1.2 | К=1.2
|  | РАЗРЯД=3.5, МЕЖР.КОЭФФ.=0.9299 ОХРиОПР=61.01%, План=35.49% | 0.6 | 522.56 | 30.36 | 7.09 | 22.31 | 1.21 | 576.44 | 33.13 | 0.37
793 | 5/10-10-10-10-1/14 | КАБЕЛЬ СИЛОВОЙ МАРКИ ВВГНГ-LS 3 Х 1,5-0,66 С МЕДНЫМИ ЖИЛАМИ, ИЗОЛЯЦИЯ И ОБОЛОЧКА ИЗ ПОЛИВИНИЛХЛОРИДНОГО ПЛАСТИКАТА, НЕ РАСПРОСТРАНЯЮЩИЙ ГОРЕНИЕ, С НИЗКИМ ДЫМО- И ГАЗОВЫДЕЛЕНИЕМ, БЕЗ ЗАЩИТНОГО ПОКРОВА, С ТРЕМЯ ЖИЛАМИ СЕЧЕНИЕМ 1,5 ММ2, НА НАПРЯЖЕНИЕ 0,66 КВ | 1000 М |  |  |  | 2088.81 | 111.12 | 2199.93
|  |  | 0.05 |  |  |  | 104.44 | 5.56 | 110
794 | 5/10-10-10-10-1/15 | КАБЕЛЬ СИЛОВОЙ МАРКИ ВВГНГ-LS 3 Х 2,5-0,66 С МЕДНЫМИ ЖИЛАМИ, ИЗОЛЯЦИЯ И ОБОЛОЧКА ИЗ ПОЛИВИНИЛХЛОРИДНОГО ПЛАСТИКАТА, НЕ РАСПРОСТРАНЯЮЩИЙ ГОРЕНИЕ, С НИЗКИМ ДЫМО- И ГАЗОВЫДЕЛЕНИЕМ, БЕЗ ЗАЩИТНОГО ПОКРОВА, С ТРЕМЯ ЖИЛАМИ СЕЧЕНИЕМ 2,5 ММ2, НА НАПРЯЖЕНИЕ 0,66 КВ | 1000 М |  |  |  | 3156.97 | 167.95 | 3324.92
|  |  | 0.03 |  |  |  | 94.71 | 5.04 | 99.75
795 | 5/20-40-4/5 | КОРОБКА МОНТАЖНАЯ ОТКРЫТОЙ УСТАНОВКИ ДЛЯ РАЗВОДКИ ПРОВОДОВ КМ-209 | ШТ. |  |  |  | 2.62 | 0.14 | 2.76
|  |  | 2 |  |  |  | 5.24 | 0.28 | 5.52
796 | 5/20-30-1-4/12 | СОЕДИНИТЕЛЬНЫЙ ИЗОЛИРУЮЩИЙ ЗАЖИМ СИЗ-4 | 100 ШТ. |  |  |  | 16.7 | 0.89 | 17.59
|  |  | 0.48 |  |  |  | 8.02 | 0.43 | 8.45
797 | 5/20-30-3/1 | ЗАКРЕП ТМ-2 | 100 ШТ. |  |  |  | 1.15 | 0.06 | 1.21
|  |  | 1.6 |  |  |  | 1.84 | 0.1 | 1.94
798 | Е69-5-2 | ПРОБИВКА БОРОЗД В КИРПИЧНЫХ СТЕНАХ ДЛЯ УСТРОЙСТВА ЭЛЕКТРОПРОВОДКИ | 100 М | 355.09 | 12.43 |  |  |  | 367.52 | 24.35
[5 empty] | К=1.2 | К=1.2 |  |  |  | К=1.2 | К=1.2
|  | РАЗРЯД=3, МЕЖР.КОЭФФ.=0.8599 ОХРиОПР=83.83%, План=45.82% | 0.2 | 71.02 | 2.49 |  |  |  | 73.51 | 4.87
799 | Е69-18-4 | ЗАДЕЛКА БОРОЗД В БЕТОННЫХ СТЕНАХ ШИРИНОЙ ДО 50 ММ, ГЛУБИНОЙ ДО 20 ММ | 100 М | 504.14 | 3.66 | 2.8 | 75.65 | 5.99 | 589.44 | 28.56 | 0.19
[5 empty] | К=1.2 | К=1.2 |  |  |  | К=1.2 | К=1.2
|  | РАЗРЯД=4.4, МЕЖР.КОЭФФ.=1.0408 ОХРиОПР=83.83%, План=45.82% | 0.2 | 100.83 | 0.73 | 0.56 | 15.13 | 1.2 | 117.89 | 5.71 | 0.04
800 | Е69-4-1 | ПРОБИВКА ГНЕЗД В КИРПИЧНЫХ СТЕНАХ РАЗМЕРОМ СТОРОН 130 ММ | 100 ГНЕЗД | 546 | 23.5 |  |  |  | 569.5 | 34.62
[5 empty] | К=1.2 | К=1.2 |  |  |  | К=1.2 | К=1.2
|  | РАЗРЯД=3.5, МЕЖР.КОЭФФ.=0.9299 ОХРиОПР=83.83%, План=45.82% | 0.04 | 21.84 | 0.94 |  |  |  | 22.78 | 1.38
801 | Ц8-591-502 | ВЫКЛЮЧАТЕЛЬ ДВУХКЛАВИШНЫЙ УТОПЛЕННОГО ТИПА ПРИ СКРЫТОЙ ПРОВОДКЕ С КРЕПЛЕНИЕМ НА РАСПОРНЫЙ ДЮБЕЛЬ | 100 ШТ. | 694.89 | 9.07 | 1.92 | 22.62 | 1.29 | 727.87 | 38.99 | 0.1
[5 empty] | К=1.2 | К=1.2 |  |  |  | К=1.2 | К=1.2
|  | РАЗРЯД=4.5, МЕЖР.КОЭФФ.=1.0509 ОХРиОПР=61.01%, План=35.49% | 0.01 | 6.95 | 0.09 | 0.02 | 0.23 | 0.01 | 7.28 | 0.39
802 | 5/30-30-4-1-1/6 | ВЫКЛЮЧАТЕЛЬ УСТАНОВОЧНЫЙ ДВУХКЛАВИШНЫЙ ДЛЯ СКРЫТОЙ УСТАНОВКИ С54-001 | ШТ. |  |  |  | 3.45 | 0.18 | 3.63
|  |  | 1 |  |  |  | 3.45 | 0.18 | 3.63
803 | 5/20-40-4/6 | КОРОБКА МОНТАЖНАЯ СКРЫТОЙ УСТАНОВКИ ПОД РОЗЕТКИ И ВЫКЛЮЧАТЕЛИ К-210 | ШТ. |  |  |  | 1.23 | 0.07 | 1.3
|  |  | 1 |  |  |  | 1.23 | 0.07 | 1.3
804 | Ц8-591-902 | РОЗЕТКА ШТЕПСЕЛЬНАЯ УТОПЛЕННОГО ТИПА ПРИ СКРЫТОЙ ПРОВОДКЕ С КРЕПЛЕНИЕМ НА РАСПОРНЫЕ ДЮБЕЛЯ | 100 ШТ. | 807.82 | 9.07 | 1.92 | 30.64 | 1.72 | 849.25 | 45.32 | 0.1
[5 empty] | К=1.2 | К=1.2 |  |  |  | К=1.2 | К=1.2
|  | РАЗРЯД=4.5, МЕЖР.КОЭФФ.=1.0509 ОХРиОПР=61.01%, План=35.49% | 0.03 | 24.23 | 0.27 | 0.06 | 0.92 | 0.05 | 25.47 | 1.36
805 | 5/30-30-4-1-2-2/38 | РОЗЕТКА ШТЕПСЕЛЬНАЯ РС16-529 С ЗАЗЕМЛЯЮЩИМ КОНТАКТОМ СКРЫТОЙ УСТАНОВКИ | ШТ. |  |  |  | 4.41 | 0.23 | 4.64
|  |  | 3 |  |  |  | 13.23 | 0.69 | 13.92
806 | 5/20-40-4/6 | КОРОБКА МОНТАЖНАЯ СКРЫТОЙ УСТАНОВКИ ПОД РОЗЕТКИ И ВЫКЛЮЧАТЕЛИ К-210 | ШТ. |  |  |  | 1.23 | 0.07 | 1.3
|  |  | 3 |  |  |  | 3.69 | 0.21 | 3.9
807 | Ц8-526-1 | АВТОМАТ ОДНО-, ДВУХ-, ТРЕХПОЛЮСНЫЙ, УСТАНАВЛИВАЕМЫЙ НА КОНСТРУКЦИИ НА СТЕНЕ ИЛИ КОЛОННЕ, ТОК ДО 25 А | ШТ. | 33.04 | 1.14 | 0.1 | 25.06 | 1.38 | 60.62 | 1.87
[5 empty] | К=1.2 | К=1.2 |  |  |  | К=1.2 | К=1.2
|  | РАЗРЯД=4.4, МЕЖР.КОЭФФ.=1.0408 ОХРиОПР=61.01%, План=35.49% | 2 | 66.08 | 2.28 | 0.2 | 50.12 | 2.76 | 121.24 | 3.74
808 | 5/30-30-1-6-1/26 | АВТОМАТИЧЕСКИЙ ВЫКЛЮЧАТЕЛЬ 16А | ШТ. |  |  |  | 5.95 | 0.32 | 6.27
|  |  | 2 |  |  |  | 11.9 | 0.64 | 12.54
809 | ПРИМЕЧАНИЕ: | СТРОИТЕЛЬНЫЕ ОТХОДЫ
810 | Е51-7-1 | ПОГРУЗКА ВРУЧНУЮ СПОДРУЧНЫХ И НАВАЛОЧНЫХ ГРУЗОВ (ОТХОДОВ) | Т | 10.5 |  |  |  |  | 10.5 | 0.72
[5 empty] | К=1.2 | К=1.2 |  |  |  | К=1.2 | К=1.2
|  | РАЗРЯД=3, МЕЖР.КОЭФФ.=0.8599 ОХРиОПР=83.83%, План=45.82% | 1.3602 | 14.28 |  |  |  |  | 14.28 | 0.98
811 | Е69-42-3 | ПЕРЕНОСКА НЕСПОДРУЧНЫХ ГРУЗОВ НА ПЕРВЫЕ 10 М | Т | 29.23 |  |  |  |  | 29.23 | 2
[5 empty] | К=1.2 | К=1.2 |  |  |  | К=1.2 | К=1.2
|  | РАЗРЯД=3, МЕЖР.КОЭФФ.=0.8599 ОХРиОПР=83.83%, План=45.82% | 1.3602 | 39.76 |  |  |  |  | 39.76 | 2.72
812 | Е69-42-9 | НА КАЖДЫЕ СЛЕДУЮЩИЕ 10 М ПЕРЕНОСА ДОБАВЛЯТЬ К НОРМЕ Е69-42-3 | Т | 11.03 |  |  |  |  | 11.03 | 0.76
[5 empty] | К=1.2 | К=1.2 |  |  |  | К=1.2 | К=1.2
|  | РАЗРЯД=3, МЕЖР.КОЭФФ.=0.8599 ОХРиОПР=83.83%, План=45.82% | 1.3602 | 15 |  |  |  |  | 15 | 1.03
813 | С310-30.1 | ПЕРЕВОЗКА ДО 30 КМ,КЛАСС ГРУЗА I | Т |  |  |  |  | 13.14 | 13.14
| перевозка |  | 1.3602 |  |  |  |  | 17.87 | 17.87
814 | С999-9900.72 | СТОИМОСТЬ ПРИЕМА И ПЕРЕРАБОТКИ ОТХОДОВ, ПОЛИГОН "ТРОСТЕНЕЦКИЙ" (14КМ. МОГИЛЕВСКОГО ШОССЕ) | Т |  |  |  | 14.45 |  | 14.45
| прием отходов |  | 1.3602 |  |  |  | 19.65 |  | 19.65
|  | ИТОГО ПО РАЗДЕЛУ Ж8 |  | 7496.59 | 127.06 | 50.95 | 10752.26 | 853.94 | 19229.85 | 461.72 | 3.34
|  | ОХР и ОПР | [6 empty] | 6072.45
|  | ПЛАНОВАЯ ПРИБЫЛЬ | [6 empty] | 3347.38
|  | ИТОГО С ОХР/ОПР И ПЛАНОВОЙ ПРИБЫЛЬЮ | [6 empty] | 28649.68
| Ж9 | 1-Й ЭТАЖ, КОРИДОР
815 | Е34-140-1 | УСТРОЙСТВО ПОДВЕСНОГО ПОТОЛКА НА МЕТАЛЛИЧЕСКОМ КАРКАСЕ С ЗАПОЛНЕНИЕМ ПЛИТАМИ МИНЕРАЛОВОЛОКНИСТЫМИ С ЯЧЕЙКОЙ 600 Х 600 ММ | 100 М2 ПОВЕРХНОСТИ ПОТОЛКА | 2044.15 | 3.08 |  | 4.2 | 0.33 | 2051.76 | 120.53
[5 empty] | К=1.2 | К=1.2 |  |  |  | К=1.2 | К=1.2
|  | РАЗРЯД=3.8, МЕЖР.КОЭФФ.=0.9719 ОХРиОПР=83.83%, План=45.82% | 0.578 | 1181.52 | 1.78 |  | 2.43 | 0.19 | 1185.92 | 69.67
816 | 1/10-230-95/50 | ПЛИТА ПОТОЛОЧНАЯ ТИПА "ARMSTRONG", РАЗМЕРОМ 600 Х 600 ММ | М2 |  |  |  | 16.16 | 1.28 | 17.44
|  |  | 59.5108 |  |  |  | 961.69 | 76.17 | 1037.86
817 | 1/10-240-60/5 | АНКЕР ЛАТУННЫЙ М8 | ШТ. |  |  |  | 0.51 | 0.04 | 0.55
|  |  | 40 |  |  |  | 20.4 | 1.6 | 22
818 | 1/10-230-55-20/25 | ПРОФИЛЬ Т24 БЕЛЫЙ МАТОВЫЙ, ДЛИНОЙ 1,2 М | 100 М |  |  |  | 239.74 | 19.04 | 258.78
|  |  | 0.9652 |  |  |  | 231.4 | 18.38 | 249.78
819 | 1/10-230-55-20/15 | ПОДВЕС РЕГУЛИРУЕМЫЙ С ЗАЖИМОМ | ШТ. |  |  |  | 0.26 | 0.02 | 0.28
|  |  | 40 |  |  |  | 10.4 | 0.8 | 11.2
820 | 1/10-230-55-20/30 | ПРОФИЛЬ Т24 БЕЛЫЙ МАТОВЫЙ, ДЛИНОЙ 3,7 М | 100 М |  |  |  | 230.76 | 18.32 | 249.08
|  |  | 0.4797 |  |  |  | 110.7 | 8.79 | 119.49
821 | 1/10-230-55-20/20 | ПРОФИЛЬ Т24 БЕЛЫЙ МАТОВЫЙ, ДЛИНОЙ 0,6 М | 100 М |  |  |  | 229.99 | 18.26 | 248.25
|  |  | 0.4797 |  |  |  | 110.33 | 8.76 | 119.09
822 | Е34-140-3 | УСТАНОВКА УГЛОВОГО МОЛДИНГА | 100 М УГЛОВОГО МОЛДИНГА | 471.79 | 9.2 |  | 5.63 | 0.46 | 487.08 | 30.37
[5 empty] | К=1.2 | К=1.2 |  |  |  | К=1.2 | К=1.2
|  | РАЗРЯД=3.4, МЕЖР.КОЭФФ.=0.9159 ОХРиОПР=83.83%, План=45.82% | 0.539 | 254.29 | 4.96 |  | 3.03 | 0.25 | 262.53 | 16.37
823 | 1/10-240-30-30/354 | ДЮБЕЛЬ-ГВОЗДЬ МОНТАЖНЫЙ 6 Х 40 ММ | 100 ШТ. |  |  |  | 3.36 | 0.27 | 3.63
|  |  | 0.98 |  |  |  | 3.29 | 0.26 | 3.55
824 | 1/10-230-55-20/155 | УГОЛОК БЕЛЫЙ СТАЛЬНОЙ, РАЗМЕРОМ 19 Х 24 ММ, ДЛИНОЙ 3 М | 100 М |  |  |  | 102.08 | 8.11 | 110.19
|  |  | 0.5551 |  |  |  | 56.66 | 4.5 | 61.16
825 | Е15-310-1 | ДЕМОНТАЖ F-ОБРАЗНОГО ПРОФИЛЯ НА ОТКОСАХ ИЗ ПВХ | 100 М | 47.76 | 0.01 |  |  |  | 47.77 | 2.73
[5 empty] | К=0.3*1.2 | К=0.3*1.2 | К=0 | К=0 |  | К=0.3*1.2 | К=0.3*1.2
|  | РАЗРЯД=4.3, МЕЖР.КОЭФФ.=1.0306 ОХРиОПР=83.83%, План=45.82% | 0.441 | 21.06 |  |  |  |  | 21.06 | 1.2
826 | Е15-310-1 | УСТАНОВКА F-ОБРАЗНОГО ПРОФИЛЯ НА ОТКОСАХ ИЗ ПВХ | 100 М | 159.2 | 0.04 |  |  |  | 159.24 | 9.11
[5 empty] | К=1.2 | К=1.2 |  |  |  | К=1.2 | К=1.2
|  | РАЗРЯД=4.3, МЕЖР.КОЭФФ.=1.0306 ОХРиОПР=83.83%, План=45.82% | 0.441 | 70.21 | 0.02 |  |  |  | 70.23 | 4.02
827 | 1/10-230-65-45-10/27П | ПЛАНКА ТОРЦЕВАЯ (F-ОБРАЗНЫЙ ПРОФИЛЬ) ПОЛИВИНИЛХЛОРИДНАЯ ДЛЯ ВНУТРЕННЕЙ ОТДЕЛКИ (ЦВЕТ БЕЛЫЙ) | М |  |  |  | 2.36 | 0.19 | 2.55
|  |  | 19.278 |  |  |  | 45.5 | 3.66 | 49.16
828 | Е46-44-3 | РАЗБОРКА ДЕРЕВЯННЫХ ЗАПОЛНЕНИЙ ПРОЕМОВ ДВЕРНЫХ И ВОРОТНЫХ | 100 М2 ПРОЕМОВ | 1515.41 | 119.78 | 81.65 |  |  | 1635.19 | 103.91 | 5.6
|  | РАЗРЯД=3, МЕЖР.КОЭФФ.=0.8599 ОХРиОПР=83.83%, План=45.82% | 0.088 | 133.36 | 10.54 | 7.19 |  |  | 143.9 | 9.14 | 0.49
829 | Е9-343-2 | УСТАНОВКА МЕТАЛЛИЧЕСКИХ ДВЕРНЫХ БЛОКОВ В ОБЖИМНОЙ КОРОБКЕ В ПРОЕМАХ КИРПИЧНЫХ СТЕН ПРИ ПЛОЩАДИ ПРОЕМА ДО 2 М2 | 100 М2 ПРОЕМОВ | 2785.58 | 24.05 |  | 713.1 | 56.73 | 3579.46 | 191
[5 empty] | К=1.2 | К=1.2 |  |  |  | К=1.2 | К=1.2
|  | РАЗРЯД=3, МЕЖР.КОЭФФ.=0.8599 ОХРиОПР=58.54%, План=59.02% | 0.02 | 55.71 | 0.48 |  | 14.26 | 1.13 | 71.58 | 3.82
830 | 2/20-20-15-3-10/590 | БЛОК ДВЕРНОЙ ВНУТРЕННИЙ ВХОДНОЙ В ПОМЕЩЕНИЯ ОБЩЕСТВЕННЫХ, ПРОИЗВОДСТВЕННЫХ И ВСПОМОГАТЕЛЬНЫХ ЗДАНИЙ СТАЛЬНОЙ, ГЛУХОЙ, С ПОЛИМЕРНЫМ ПОКРЫТИЕМ (С ДОВОДЧИКОМ) ДВ3 С Г 21-15 | ШТ. |  |  |  | 1269.42 | 72.61 | 1342.03
|  |  | 1 |  |  |  | 1269.42 | 72.61 | 1342.03
831 | Е10-231-2 | ЗАПОЛНЕНИЕ ЗАЗОРА МЕЖДУ ДВЕРНОЙ КОРОБКОЙ И СТЕНОЙ МОНТАЖНОЙ ПЕНОЙ В БЕТОННЫХ И КИРПИЧНЫХ СТЕНАХ, ПРИ ПЛОЩАДИ ПРОЕМА СВЫШЕ 2 М2 | 100 М2 ПРОЕМОВ | 181.31 |  |  | 272.63 | 21.56 | 475.5 | 12.43
[5 empty] | К=1.2 | К=1.2 |  |  |  | К=1.2 | К=1.2
|  | РАЗРЯД=3, МЕЖР.КОЭФФ.=0.8599 ОХРиОПР=83.83%, План=45.82% | 0.02 | 3.63 |  |  | 5.45 | 0.43 | 9.51 | 0.25
832 | Е10-267-1 | УСТРОЙСТВО ЗАШИВОК ИЗ ВЛАГОСТОЙКОГО ГИПСОКАРТОНА ПО МЕТАЛЛИЧЕСКОМУ КАРКАСУ БЕЗ ПОДАЧИ МАТЕРИАЛОВ НА ВЫСОТУ | 100 М2 ЗАШИВОК | 3369.27 | 30.26 |  | 614.37 | 48.42 | 4062.32 | 198.66
[5 empty] | К=1.2 | К=1.2 |  |  |  | К=1.2 | К=1.2
|  | РАЗРЯД=3.3, МЕЖР.КОЭФФ.=0.9019 ОХРиОПР=83.83%, План=45.82% | 0.025 | 84.23 | 0.76 |  | 15.36 | 1.21 | 101.56 | 4.97
833 | 1/10-230-55-20/120 | ПРОФИЛЬ ДЛЯ ГИПСОКАРТОНА ПОТОЛОЧНЫЙ - ПРИСТЕННЫЙ UD (ПН) 27 Х 28, 0,6 ММ | М |  |  |  | 1.45 | 0.12 | 1.57
|  |  | 12 |  |  |  | 17.4 | 1.44 | 18.84
834 | 1/10-230-55-20/135 | ПРОФИЛЬ ДЛЯ ГИПСОКАРТОНА ПОТОЛОЧНЫЙ СD (ПП) 60 Х 27, 0,6 ММ | М |  |  |  | 2.3 | 0.18 | 2.48
|  |  | 6 |  |  |  | 13.8 | 1.08 | 14.88
835 | 1/10-235-20/534 | ЛЕНТА САМОКЛЕЯЩАЯСЯ УПЛОТНИТЕЛЬНАЯ УЛ ОДНОСТОРОННЯЯ, ТОЛЩИНОЙ 3 ММ, ШИРИНОЙ 30 ММ | М |  |  |  | 0.24 | 0.02 | 0.26
|  |  | 6.72 |  |  |  | 1.61 | 0.13 | 1.74
836 | 1/10-240-30-30/354 | ДЮБЕЛЬ-ГВОЗДЬ МОНТАЖНЫЙ 6 Х 40 ММ | 100 ШТ. |  |  |  | 3.36 | 0.27 | 3.63
|  |  | 0.18 |  |  |  | 0.6 | 0.05 | 0.65
837 | 1/10-240-15/410 | ВИНТЫ САМОНАРЕЗАЮЩИЕ (САМОРЕЗЫ) 4,2 Х 16 ММ, 4,2 Х 19 ММ С ПРЕССШАЙБОЙ, ОЦИНКОВАННЫЕ | 1000 ШТ. |  |  |  | 13.95 | 1.11 | 15.06
|  |  | 0.028 |  |  |  | 0.39 | 0.03 | 0.42
838 | 1/10-240-55-20/20 | ШУРУПЫ-САМОРЕЗЫ ДЛЯ ГИПСОКАРТОНА 3,5 Х 25 ММ | 1000 ШТ. |  |  |  | 9.15 | 0.73 | 9.88
|  |  | 0.062 |  |  |  | 0.57 | 0.05 | 0.62
839 | Е62-54-3 | СПЛОШНАЯ ОЧИСТКА ОШТУКАТУРЕННЫХ ПОВЕРХНОСТЕЙ ОТ МАСЛЯНЫХ КРАСОК | 100 М2 | 476.54 |  |  | 112.18 | 8.84 | 597.56 | 32.68
[5 empty] | К=1.2 | К=1.2 |  |  |  | К=1.2 | К=1.2
|  | РАЗРЯД=3, МЕЖР.КОЭФФ.=0.8599 ОХРиОПР=83.83%, План=45.82% | 1.1231 | 535.2 |  |  | 125.99 | 9.93 | 671.12 | 36.7
840 | Е13-73-2 | ГРУНТОВАНИЕ ВНУТРЕННИХ ПОВЕРХНОСТЕЙ СТЕН | 100 М2 | 88.2 |  |  |  |  | 88.2 | 6.05
[5 empty] | К=1.2 | К=1.2 |  |  |  | К=1.2 | К=1.2
|  | РАЗРЯД=3, МЕЖР.КОЭФФ.=0.8599 ОХРиОПР=83.83%, План=45.82% | 1.1231 | 99.06 |  |  |  |  | 99.06 | 6.79
841 | 1/10-230-15/560 | ГРУНТОВКА ПИГМЕНТИРОВАННАЯ С КВАРЦЕВЫМ ПЕСКОМ ПОД КОЛЕРОВКУ ДЛЯ УЛУЧШЕНИЯ СЦЕПЛЕНИЯ НА ГЛАДКИХ И УПЛОТНЕННЫХ МИНЕРАЛЬНЫХ ПОВЕРХНОСТЯХ ДЛЯ НАРУЖНЫХ (Н) И ВНУТРЕННИХ РАБОТ (В), ПОЛИМЕРНАЯ (П), ОДНОКОМПОНЕНТНАЯ (1), ВОДНО-ДИСПЕРСИОННАЯ (Д) | КГ |  |  |  | 4.01 | 0.32 | 4.33
|  |  | 33.693 |  |  |  | 135.11 | 10.78 | 145.89
842 | Е61-7-1 | РЕМОНТ ШТУКАТУРКИ ПРЯМОЛИНЕЙНЫХ ОТКОСОВ ВНУТРИ ЗДАНИЯ ПО КАМНЮ И БЕТОНУ ЦЕМЕНТНО-ИЗВЕСТКОВЫМ РАСТВОРОМ | 100 М2 | 7686.11 | 51.34 | 34.99 | 838.3 | 66.5 | 8642.25 | 459.67 | 2.4
[5 empty] | К=1.2 | К=1.2 |  |  |  | К=1.2 | К=1.2
|  | РАЗРЯД=3.9, МЕЖР.КОЭФФ.=0.9859 ОХРиОПР=83.83%, План=45.82% | 0.021 | 161.41 | 1.08 | 0.73 | 17.6 | 1.4 | 181.49 | 9.65 | 0.05
843 | Е61-2-7 | РЕМОНТ ШТУКАТУРКИ ВНУТРЕННИХ СТЕН ПО КАМНЮ И БЕТОНУ ЦЕМЕНТНО-ИЗВЕСТКОВЫМ РАСТВОРОМ ПЛОЩАДЬЮ ДО 1 М2 ТОЛЩИНОЙ СЛОЯ ДО 20 ММ | 100 М2 | 4516.79 | 29.52 | 20.12 | 584.33 | 46.35 | 5176.99 | 274.02 | 1.38
[5 empty] | К=1.2 | К=1.2 |  |  |  | К=1.2 | К=1.2
|  | РАЗРЯД=3.8, МЕЖР.КОЭФФ.=0.9719 ОХРиОПР=83.83%, План=45.82% | 0.3662 | 1654.05 | 10.81 | 7.37 | 213.98 | 16.97 | 1895.81 | 100.35 | 0.51
844 | Е26-96-1 | УСТАНОВКА ПЕРФОРИРОВАННЫХ АЛЮМИНИЕВЫХ УГОЛКОВ ДЛЯ ЗАЩИТЫ ВЫСТУПАЮЩИХ УГЛОВ | 100 М | 569.08 | 0.7 | 0.53 | 0.01 |  | 569.79 | 36.08 | 0.04
[5 empty] | К=1.2 | К=1.2 |  |  |  | К=1.2 | К=1.2
|  | РАЗРЯД=3.5, МЕЖР.КОЭФФ.=0.9299 ОХРиОПР=83.83%, План=45.82% | 0.436 | 248.12 | 0.31 | 0.23 |  |  | 248.43 | 15.73 | 0.02
845 | 1/10-230-55-20/170 | УГОЛОК ПЕРФОРИРОВАННЫЙ АЛЮМИНИЕВЫЙ, РАЗМЕРОМ 22 Х 22 ММ, ТОЛЩИНОЙ 0,27 ММ | М |  |  |  | 0.59 | 0.05 | 0.64
|  |  | 44.472 |  |  |  | 26.24 | 2.22 | 28.46
846 | 1/10-230-60-45-5/105 | РАСТВОРНАЯ СМЕСЬ СУХАЯ (РСС), ШТУКАТУРНАЯ, ДЛЯ ВНУТРЕННИХ РАБОТ (В), ГИПСОВАЯ, М50 | Т |  |  |  | 467.5 | 37.12 | 504.62
|  |  | 0.0062 |  |  |  | 2.9 | 0.23 | 3.13
847 | Е61-1-4 | СПЛОШНОЕ ВЫРАВНИВАНИЕ ШТУКАТУРКИ СТЕН ПОЛИМЕРЦЕМЕНТНЫМ РАСТВОРОМ ПРИ ТОЛЩИНЕ НАМЕТА ДО 10 ММ | 100 М2 | 1217.09 | 30.8 | 21 | 699.31 | 55.39 | 2002.59 | 77.17 | 1.44
[5 empty] | К=1.2 | К=1.2 |  |  |  | К=1.2 | К=1.2
|  | РАЗРЯД=3.5, МЕЖР.КОЭФФ.=0.9299 ОХРиОПР=83.83%, План=45.82% | 0.7359 | 895.66 | 22.67 | 15.45 | 514.62 | 40.76 | 1473.71 | 56.79 | 1.06
848 | Е15-281-1 | НАНЕСЕНИЕ ЗАЩИТНО-ОТДЕЛОЧНОГО СОСТАВА КРУПНОЗЕРНИСТОГО (2-3 ММ) ПО ОШТУКАТУРЕННЫМ ВНУТРЕННИМ ПОВЕРХНОСТЯМ СТЕН | 100 М2 | 906.89 | 10.76 | 7 |  |  | 917.65 | 53.47 | 0.48
[5 empty] | К=1.2 | К=1.2 |  |  |  | К=1.2 | К=1.2
|  | РАЗРЯД=4, МЕЖР.КОЭФФ.=1.0 ОХРиОПР=83.83%, План=45.82% | 1.1231 | 1018.53 | 12.08 | 7.86 |  |  | 1030.61 | 60.05 | 0.54
849 | 1/10-230-15/560 | ГРУНТОВКА ПИГМЕНТИРОВАННАЯ С КВАРЦЕВЫМ ПЕСКОМ ПОД КОЛЕРОВКУ ДЛЯ УЛУЧШЕНИЯ СЦЕПЛЕНИЯ НА ГЛАДКИХ И УПЛОТНЕННЫХ МИНЕРАЛЬНЫХ ПОВЕРХНОСТЯХ ДЛЯ НАРУЖНЫХ (Н) И ВНУТРЕННИХ РАБОТ (В), ПОЛИМЕРНАЯ (П), ОДНОКОМПОНЕНТНАЯ (1), ВОДНО-ДИСПЕРСИОННАЯ (Д) | КГ |  |  |  | 4.01 | 0.32 | 4.33
|  |  | 33.693 |  |  |  | 135.11 | 10.78 | 145.89
850 | 1/10-230-60-45-10/35 | ШТУКАТУРКА ЗАЩИТНО-ОТДЕЛОЧНАЯ, ЦЕМЕНТНАЯ, С ФАКТУРОЙ "КОРНИК", БЕЛАЯ,ДЛЯ НАРУЖНЫХ И ВНУТРЕННИХ РАБОТ (НВ), ПОЛИМИНЕРАЛЬНАЯ (ПМ), СУХАЯ СМЕСЬ (СС), КРУПНОЗЕРНИСТАЯ | Т |  |  |  | 1228.44 | 97.54 | 1325.98
|  |  | 0.4492 |  |  |  | 551.82 | 43.81 | 595.63
851 | Е15-339-1 | АКРИЛОВАЯ ОКРАСКА СТЕН ВНУТРИ ПОМЕЩЕНИЙ ПО ДЕКОРАТИВНОЙ ШТУКАТУРКЕ | 100 М2 | 540.02 | 0.65 | 0.35 | 166.37 | 13.31 | 720.35 | 33.24 | 0.02
[5 empty] | К=1.2 | К=1.2 |  |  |  | К=1.2 | К=1.2
|  | РАЗРЯД=3.7, МЕЖР.КОЭФФ.=0.9579 ОХРиОПР=83.83%, План=45.82% | 1.1231 | 606.5 | 0.73 | 0.39 | 186.85 | 14.95 | 809.03 | 37.33 | 0.02
852 | Е62-34-2 | ОКРАСКА МАСЛЯНЫМИ СОСТАВАМИ РАНЕЕ ОКРАШЕННЫХ ПОВЕРХНОСТЕЙ СТАЛЬНЫХ ТРУБ ЗА 2 РАЗА | 100 М2 | 1384.48 | 0.52 | 0.35 | 124.75 | 9.9 | 1519.65 | 94.93 | 0.02
[5 empty] | К=1.2 | К=1.2 |  |  |  | К=1.2 | К=1.2
|  | РАЗРЯД=3, МЕЖР.КОЭФФ.=0.8599 ОХРиОПР=83.83%, План=45.82% | 0.0912 | 126.26 | 0.05 | 0.03 | 11.38 | 0.9 | 138.59 | 8.66
853 | Е62-35-2 | ОКРАСКА МАСЛЯНЫМИ СОСТАВАМИ РАНЕЕ ОКРАШЕННЫХ ПОВЕРХНОСТЕЙ РАДИАТОРОВ И РЕБРИСТЫХ ТРУБ ОТОПЛЕНИЯ ЗА 2 РАЗА | 100 М2 | 1247.94 | 0.52 | 0.35 | 124.75 | 9.9 | 1383.11 | 79.13 | 0.02
[5 empty] | К=1.2 | К=1.2 |  |  |  | К=1.2 | К=1.2
|  | РАЗРЯД=3.5, МЕЖР.КОЭФФ.=0.9299 ОХРиОПР=83.83%, План=45.82% | 0.1219 | 152.12 | 0.06 | 0.04 | 15.21 | 1.21 | 168.6 | 9.65
854 | Е57-3-1 | РАЗБОРКА ДЕРЕВЯННЫХ ПЛИНТУСОВ И ИЗ ПЛАСТМАССОВЫХ МАТЕРИАЛОВ | 100 М РАЗБИРАЕМОГО ПЛИНТУСА | 50.75 |  |  |  |  | 50.75 | 3.48
[5 empty] | К=1.2 | К=1.2 |  |  |  | К=1.2 | К=1.2
|  | РАЗРЯД=3, МЕЖР.КОЭФФ.=0.8599 ОХРиОПР=83.83%, План=45.82% | 0.454 | 23.04 |  |  |  |  | 23.04 | 1.58
855 | Е57-3-2 | РАЗБОРКА ЦЕМЕНТНЫХ ПЛИНТУСОВ И ИЗ КЕРАМИЧЕСКОЙ ПЛИТКИ | 100 М РАЗБИРАЕМОГО ПЛИНТУСА | 249.91 |  |  |  |  | 249.91 | 17.14
[5 empty] | К=1.2 | К=1.2 |  |  |  | К=1.2 | К=1.2
|  | РАЗРЯД=3, МЕЖР.КОЭФФ.=0.8599 ОХРиОПР=83.83%, План=45.82% | 0.052 | 13 |  |  |  |  | 13 | 0.89
856 | Е57-2-7 | РАЗБОРКА ПОКРЫТИЙ ПОЛОВ ИЗ КЕРАМИЧЕСКИХ ПЛИТОК | 100 М2 РАЗБИРАЕМОГО ПОКРЫТИЯ | 1322.31 | 28.75 | 19.6 |  |  | 1351.06 | 83.84 | 1.34
[5 empty] | К=1.2 | К=1.2 |  |  |  | К=1.2 | К=1.2
|  | РАЗРЯД=3.5, МЕЖР.КОЭФФ.=0.9299 ОХРиОПР=83.83%, План=45.82% | 0.07 | 92.56 | 2.01 | 1.37 |  |  | 94.57 | 5.87 | 0.09
857 | Е57-14-1 | ЗАДЕЛКА ВЫБОИН ПЛОЩАДЬЮ ДО 0,25 М2 В ЦЕМЕНТНЫХ ПОЛАХ | 100 МЕСТ | 769.69 | 26.94 | 15.2 | 3.68 | 0.29 | 800.6 | 48.8 | 0.97
[5 empty] | К=1.2 | К=1.2 |  |  |  | К=1.2 | К=1.2
|  | РАЗРЯД=3.5, МЕЖР.КОЭФФ.=0.9299 ОХРиОПР=83.83%, План=45.82% | 0.06 | 46.18 | 1.62 | 0.91 | 0.22 | 0.02 | 48.04 | 2.93 | 0.06
858 | 1/10-230-15/395 | ГРУНТОВКА АКРИЛОВАЯ ГЛУБОКОГО ПРОНИКНОВЕНИЯ ДЛЯ НАРУЖНЫХ (Н) И ВНУТРЕННИХ РАБОТ (В), ПОЛИМЕРНАЯ (П), ОДНОКОМПОНЕНТНАЯ (1), ВОДНО-ДИСПЕРСИОННАЯ (Д) | КГ |  |  |  | 5.19 | 0.41 | 5.6
|  |  | 0.45 |  |  |  | 2.34 | 0.18 | 2.52
859 | 1/10-230-60-30/30 | РАСТВОРНАЯ СМЕСЬ СУХАЯ (РСС), ДЛЯ СТЯЖЕК, ЦЕМЕНТНАЯ, ВЫРАВНИВАЮЩАЯ, М200 | Т |  |  |  | 261.88 | 20.79 | 282.67
|  |  | 0.0372 |  |  |  | 9.74 | 0.77 | 10.51
860 | Е11-136-7 | УСТАНОВКА САМОКЛЕЯЩЕЙСЯ ДЕМПФЕРНОЙ ЛЕНТЫ ИЗ ВСПЕНЕННОГО ПОЛИЭТИЛЕНА ПРИ УСТРОЙСТВЕ СТЯЖКИ, ШИРИНА ЛЕНТЫ 50 ММ | 100 М | 117.72 |  |  |  |  | 117.72 | 7.46
[5 empty] | К=1.2 | К=1.2 |  |  |  | К=1.2 | К=1.2
|  | РАЗРЯД=3.5, МЕЖР.КОЭФФ.=0.9299 ОХРиОПР=83.83%, План=45.82% | 0.052 | 6.12 |  |  |  |  | 6.12 | 0.39
861 | 1/10-235-20/534 | ЛЕНТА САМОКЛЕЯЩАЯСЯ УПЛОТНИТЕЛЬНАЯ УЛ ОДНОСТОРОННЯЯ, ТОЛЩИНОЙ 3 ММ, ШИРИНОЙ 30 ММ | М |  |  |  | 0.24 | 0.02 | 0.26
|  |  | 5.252 |  |  |  | 1.26 | 0.11 | 1.37
862 | Е57-2-1 | РАЗБОРКА ДОЩАТЫХ ПОКРЫТИЙ ПОЛОВ | 100 М2 РАЗБИРАЕМОГО ПОКРЫТИЯ | 670.28 | 36.44 | 24.84 |  |  | 706.72 | 45.96 | 1.7
[5 empty] | К=1.2 | К=1.2 |  |  |  | К=1.2 | К=1.2
|  | РАЗРЯД=3, МЕЖР.КОЭФФ.=0.8599 ОХРиОПР=83.83%, План=45.82% | 0.533 | 357.26 | 19.42 | 13.24 |  |  | 376.68 | 24.5 | 0.91
863 | Е57-1-2 | РАЗБОРКА ЛАГ ИЗ ДОСОК И БРУСКОВ | 100 М2 РАЗБИРАЕМОГО ОСНОВАНИЯ | 134.23 | 7.44 | 5.08 |  |  | 141.67 | 9.2 | 0.35
[5 empty] | К=1.2 | К=1.2 |  |  |  | К=1.2 | К=1.2
|  | РАЗРЯД=3, МЕЖР.КОЭФФ.=0.8599 ОХРиОПР=83.83%, План=45.82% | 0.533 | 71.54 | 3.97 | 2.71 |  |  | 75.51 | 4.9 | 0.19
864 | Е57-1-1 | РАЗБОРКА КИРПИЧНЫХ СТОЛБИКОВ ПОД ЛАГИ | 100 М2 РАЗБИРАЕМОГО ОСНОВАНИЯ | 152.43 | 1.28 | 0.88 |  |  | 153.71 | 10.45 | 0.06
[5 empty] | К=1.2 | К=1.2 |  |  |  | К=1.2 | К=1.2
|  | РАЗРЯД=3, МЕЖР.КОЭФФ.=0.8599 ОХРиОПР=83.83%, План=45.82% | 0.533 | 81.25 | 0.68 | 0.47 |  |  | 81.93 | 5.57 | 0.03
865 | Е46-34-4 | РАЗБОРКА СТЕН КАНАЛОВ ИЗ КИРПИЧА КЕРАМИЧЕСКОГО ОДИНАРНОГО | М3 | 132.19 | 98.77 | 46.83 |  |  | 230.96 | 9.06 | 2.76
[5 empty] | К=1.1 | К=1.1 |  |  |  | К=1.1 | К=1.1
|  | РАЗРЯД=3, МЕЖР.КОЭФФ.=0.8599 ОХРиОПР=83.83%, План=45.82% | 1.8 | 237.94 | 177.79 | 84.29 |  |  | 415.73 | 16.31 | 4.97
866 | Е8-6-9 | КЛАДКА СТЕН ПРИЯМКОВ И КАНАЛОВ ИЗ КИРПИЧА КЕРАМИЧЕСКОГО ОДИНАРНОГО | М3 КЛАДКИ | 138.03 | 27.55 | 11.81 | 296.85 | 23.06 | 485.49 | 8.5 | 0.6
[5 empty] | К=1.2 | К=1.2 |  |  |  | К=1.2 | К=1.2
|  | РАЗРЯД=3.7, МЕЖР.КОЭФФ.=0.9579 ОХРиОПР=83.83%, План=45.82% | 0.6 | 82.82 | 16.53 | 7.09 | 178.11 | 13.84 | 291.3 | 5.1 | 0.36
867 | Е69-42-1 | ПЕРЕНОСКА НАВАЛОЧНЫХ ГРУЗОВ НА ПЕРВЫЕ 10 М | Т | 21.35 |  |  |  |  | 21.35 | 1.46
[5 empty] | К=1.2 | К=1.2 |  |  |  | К=1.2 | К=1.2
|  | РАЗРЯД=3, МЕЖР.КОЭФФ.=0.8599 ОХРиОПР=83.83%, План=45.82% | 54 | 1152.9 |  |  |  |  | 1152.9 | 78.84
868 | Е29-217-5 | ЗАСЫПКА ПЕСКОМ ВРУЧНУЮ С УПЛОТНЕНИЕМ ЭЛЕКТРИЧЕСКИМИ ТРАМБОВКАМИ ЗАЩИТНЫХ СТЕН ТОННЕЛЕЙ В КОТЛОВАНАХ С КРЕПЛЕНИЕМ, ГЛУБИНОЙ УПЛОТНЕНИЯ 20 СМ | 100 М3 ЗАСЫПКИ | 2957.62 | 206.41 | 33.17 | 6064.5 |  | 9228.53 | 202.8 | 1.96
[5 empty] | К=1.2 | К=1.2 |  |  |  | К=1.2 | К=1.2
|  | РАЗРЯД=3, МЕЖР.КОЭФФ.=0.8599 ОХРиОПР=82.62%, План=54.01% | 0.3 | 887.29 | 61.92 | 9.95 | 1819.35 |  | 2768.56 | 60.84 | 0.59
869 | Е11-136-5 | УСТАНОВКА ДЕМПФЕРНОЙ ЛЕНТЫ ИЗ ВСПЕНЕННОГО ПОЛИЭТИЛЕНА ПРИ УСТРОЙСТВЕ СТЯЖКИ, ШИРИНА ЛЕНТЫ 100 ММ | 100 М | 169.19 |  |  | 30.73 | 2.39 | 202.31 | 10.73
[5 empty] | К=1.2 | К=1.2 |  |  |  | К=1.2 | К=1.2
|  | РАЗРЯД=3.5, МЕЖР.КОЭФФ.=0.9299 ОХРиОПР=83.83%, План=45.82% | 0.455 | 76.98 |  |  | 13.98 | 1.09 | 92.05 | 4.88
870 | 1/10-235-23/35 | ЛЕНТА ТЕПЛОЗВУКОИЗОЛЯЦИОННАЯ (ДЕМПФЕРНАЯ) ПОЛИЭТИЛЕНОВАЯ ПОРИСТАЯ, ШИРИНОЙ 100 ММ, ТОЛЩИНОЙ 10 ММ | М |  |  |  | 0.35 | 0.03 | 0.38
|  |  | 45.955 |  |  |  | 16.08 | 1.38 | 17.46
871 | Е11-130-6 | УСТРОЙСТВО ПРОМЫШЛЕННЫХ МОНОЛИТНЫХ БЕТОННЫХ ПОЛОВ С УПРОЧНЕНИЕМ ТОЛЩИНОЙ 150 ММ С ПОДАЧЕЙ БЕТОННОЙ СМЕСИ ВРУЧНУЮ | 100 М2 | 1641.71 | 179.98 | 1.24 | 4803.53 | 329.73 | 6954.95 | 107.33 | 0.06
[5 empty] | К=1.2 | К=1.2 |  |  |  | К=1.2 | К=1.2
|  | РАЗРЯД=3.3, МЕЖР.КОЭФФ.=0.9019 ОХРиОПР=83.83%, План=45.82% | 0.533 | 875.03 | 95.93 | 0.66 | 2560.28 | 175.75 | 3706.99 | 57.21 | 0.03
872 | 1/10-230-60-45-15/5 | СУХОЙ УПРОЧНИТЕЛЬ БЕТОНА | КГ |  |  |  | 0.75 | 0.06 | 0.81
|  |  | 200 |  |  |  | 150 | 12 | 162
873 | Е20-11-2 | УСТАНОВКА ЛЮКОВ В СВЕТУ ДО 1 М2 С ВЫВЕРКОЙ И ЗАКРЕПЛЕНИЕМ | РЕШЕТКА | 35.72 | 2.74 | 0.43 | 6.2 | 0.46 | 45.12 | 2.14 | 0.02
[5 empty] | К=1.2 | К=1.2 |  |  |  | К=1.2 | К=1.2
|  | РАЗРЯД=3.9, МЕЖР.КОЭФФ.=0.9859 ОХРиОПР=68.61%, План=43.58% | 4 | 142.88 | 10.96 | 1.72 | 24.8 | 1.84 | 180.48 | 8.56 | 0.08
874 | 2/20-20-15-35/315 | ЛЮКИ ИНЖЕНЕРНЫХ КОММУНИКАЦИЙ МЕТАЛЛИЧЕСКИЕ УСИЛЕННЫЕ 60 Х 60 СМ | ШТ. |  |  |  | 64.74 | 3.7 | 68.44
|  |  | 4 |  |  |  | 258.96 | 14.8 | 273.76
875 | Е11-66-1 | УСТРОЙСТВО САМОНИВЕЛИРУЮЩИХСЯ СТЯЖЕК ПО ЖЕЛЕЗОБЕТОННЫМ КОНСТРУКЦИЯМ ТОЛЩИНОЙ 5 ММ | 100 М2 | 977.3 | 6.24 |  |  |  | 983.54 | 61.97
[5 empty] | К=1.2 | К=1.2 |  |  |  | К=1.2 | К=1.2
|  | РАЗРЯД=3.5, МЕЖР.КОЭФФ.=0.9299 ОХРиОПР=83.83%, План=45.82% | 0.603 | 589.31 | 3.76 |  |  |  | 593.07 | 37.37
876 | Е11-66-2 | УСТРОЙСТВО САМОНИВЕЛИРУЮЩИХСЯ СТЯЖЕК ПО ЖЕЛЕЗОБЕТОННЫМ КОНСТРУКЦИЯМ ДОБАВЛЯТЬ (ИЛИ ИСКЛЮЧАТЬ) НА КАЖДЫЙ 1 ММ ИЗМЕНЕНИЯ ТОЛЩИНЫ СТЯЖКИ | 100 М2 | 751.34 | 5.04 |  |  |  | 756.38 | 47.64
[5 empty] | К=5*1.2 | К=5*1.2 | К=5 | К=5 |  | К=5*1.2 | К=5*1.2
|  | РАЗРЯД=3.5, МЕЖР.КОЭФФ.=0.9299 ОХРиОПР=83.83%, План=45.82% | 0.603 | 453.06 | 3.04 |  |  |  | 456.1 | 28.73
877 | 1/10-230-15/560 | ГРУНТОВКА ПИГМЕНТИРОВАННАЯ С КВАРЦЕВЫМ ПЕСКОМ ПОД КОЛЕРОВКУ ДЛЯ УЛУЧШЕНИЯ СЦЕПЛЕНИЯ НА ГЛАДКИХ И УПЛОТНЕННЫХ МИНЕРАЛЬНЫХ ПОВЕРХНОСТЯХ ДЛЯ НАРУЖНЫХ (Н) И ВНУТРЕННИХ РАБОТ (В), ПОЛИМЕРНАЯ (П), ОДНОКОМПОНЕНТНАЯ (1), ВОДНО-ДИСПЕРСИОННАЯ (Д) | КГ |  |  |  | 4.01 | 0.32 | 4.33
|  |  | 18.09 |  |  |  | 72.54 | 5.79 | 78.33
878 | 1/10-230-60-30/18 | РАСТВОРНАЯ СМЕСЬ СУХАЯ (РСС), ДЛЯ СТЯЖЕК, НА ЦЕМЕНТНОМ ВЯЖУЩЕМ, САМОНИВЕЛИРУЮЩАЯСЯ, М200 | Т |  |  |  | 724.2 | 57.5 | 781.7
|  |  | 1.0854 |  |  |  | 786.05 | 62.41 | 848.46
879 | Е13-67-4 | ПОДГОТОВКА ОСНОВАНИЯ ДНИЩА (ПОЛА), С ИСПОЛЬЗОВАНИЕМ ПЫЛЕСОСА | 100 М2 | 182.01 | 22.66 |  |  |  | 204.67 | 12.48
[5 empty] | К=1.2 | К=1.2 |  |  |  | К=1.2 | К=1.2
|  | РАЗРЯД=3, МЕЖР.КОЭФФ.=0.8599 ОХРиОПР=83.83%, План=45.82% | 0.603 | 109.75 | 13.66 |  |  |  | 123.41 | 7.53
880 | 1/10-230-15/395 | ГРУНТОВКА АКРИЛОВАЯ ГЛУБОКОГО ПРОНИКНОВЕНИЯ ДЛЯ НАРУЖНЫХ (Н) И ВНУТРЕННИХ РАБОТ (В), ПОЛИМЕРНАЯ (П), ОДНОКОМПОНЕНТНАЯ (1), ВОДНО-ДИСПЕРСИОННАЯ (Д) | КГ |  |  |  | 5.19 | 0.41 | 5.6
|  |  | 12.06 |  |  |  | 62.59 | 4.94 | 67.53
881 | Е11-36-7 | УСТРОЙСТВО ГОМОГЕННОГО ПОКРЫТИЯ НА КЛЕЕ СО СВАРИВАНИЕМ ПОЛОТНИЩ В СТЫКАХ | 100 М2 | 1008.07 | 29.22 | 15.92 | 152.64 | 11.91 | 1201.84 | 60.29 | 1.09
[5 empty] | К=1.2 | К=1.2 |  |  |  | К=1.2 | К=1.2
|  | РАЗРЯД=3.9, МЕЖР.КОЭФФ.=0.9859 ОХРиОПР=83.83%, План=45.82% | 0.603 | 607.87 | 17.62 | 9.6 | 92.04 | 7.18 | 724.71 | 36.35 | 0.66
882 | 1/10-125-20/330 | ПОКРЫТИЕ НАПОЛЬНОЕ РУЛОННОЕ ГОМОГЕННОЕ ПОЛИВИНИЛХЛОРИДНОЕ ДЛЯ ЖИЛЫХ, ОБЩЕСТВЕННЫХ И ПРОИЗВОДСТВЕННЫХ ОБЪЕКТОВ С ПОЛИУРЕТАНОВЫМ УСИЛЕНИЕМ, ТОЛЩИНОЙ 2 ММ, КЛАСС ИЗНОСОСТОЙКОСТИ P (EN 649), С МРАМОРНЫМ РИСУНКОМ | М2 |  |  |  | 27.72 | 2.2 | 29.92
|  |  | 63.6768 |  |  |  | 1765.12 | 140.09 | 1905.21
883 | 1/10-230-35/396 | КЛЕЙ | КГ |  |  |  | 9.95 | 0.79 | 10.74
|  |  | 30.15 |  |  |  | 299.99 | 23.82 | 323.81
884 | Е11-40-9 | УСТРОЙСТВО ПЛИНТУСОВ ПОЛИВИНИЛХЛОРИДНЫХ С КРЕПЛЕНИЕМ ШУРУПАМИ (КИРПИЧНЫЕ СТЕНЫ) | 100 М ПЛИНТУСОВ | 308.4 | 12.72 |  | 14.58 | 1.18 | 336.88 | 20.81
[5 empty] | К=1.2 | К=1.2 |  |  |  | К=1.2 | К=1.2
|  | РАЗРЯД=3.1, МЕЖР.КОЭФФ.=0.8739 ОХРиОПР=83.83%, План=45.82% | 0.506 | 156.05 | 6.44 |  | 7.38 | 0.6 | 170.47 | 10.53
885 | 2/40-25-15/5 | ПЛИНТУС ДЛЯ ПОЛОВ ИЗ ПЛАСТИКАТА | М |  |  |  | 1.25 | 0.1 | 1.35
|  |  | 51.106 |  |  |  | 63.88 | 5.11 | 68.99
886 | 2/40-30/31 | УГОЛ НАРУЖНЫЙ ПЛИНТУСА ПОЛИВИНИЛХЛОРИДНОГО | ШТ. |  |  |  | 0.52 | 0.04 | 0.56
|  |  | 26 |  |  |  | 13.52 | 1.04 | 14.56
887 | 2/40-30/32 | УГОЛ ВНУТРЕННИЙ ПЛИНТУСА ПОЛИВИНИЛХЛОРИДНОГО | ШТ. |  |  |  | 0.32 | 0.03 | 0.35
|  |  | 22 |  |  |  | 7.04 | 0.66 | 7.7
888 | 2/40-30/33 | СОЕДЕНИТЕЛЬ ПЛИНТУСА ПОЛИВИНИЛХЛОРИДНОГО | ШТ. |  |  |  | 0.25 | 0.02 | 0.27
|  |  | 8 |  |  |  | 2 | 0.16 | 2.16
889 | 2/40-30/34 | ЗАГЛУШКА ПЛИНТУСА ПОЛИВИНИЛХЛОРИДНОГО | ШТ. |  |  |  | 0.2 | 0.02 | 0.22
|  |  | 18 |  |  |  | 3.6 | 0.36 | 3.96
890 | Е11-71-1 | УСТАНОВКА ПОРОГОВ АЛЮМИНИЕВЫХ С КРЕПЛЕНИЕМ ШУРУПАМИ | 100 М | 163.63 | 8.87 |  | 3.79 | 0.3 | 176.59 | 9.65
[5 empty] | К=1.2 | К=1.2 |  |  |  | К=1.2 | К=1.2
|  | РАЗРЯД=4, МЕЖР.КОЭФФ.=1.0 ОХРиОПР=83.83%, План=45.82% | 0.115 | 18.82 | 1.02 |  | 0.44 | 0.03 | 20.31 | 1.11
891 | 1/10-115-25/160 | ПЛАНКА ПРИМЫКАНИЯ МЕТАЛЛИЧЕСКАЯ | М |  |  |  | 10.32 | 0.82 | 11.14
|  |  | 13.5 |  |  |  | 139.32 | 11.07 | 150.39
892 | Е67-7-5 | ДЕМОНТАЖ СВЕТИЛЬНИКОВ ДЛЯ ЛЮМИНЕСЦЕНТНЫХ ЛАМП | 100 ШТ. | 338.57 | 4.1 | 2.8 |  |  | 342.67 | 21.47 | 0.19
[5 empty] | К=1.2 | К=1.2 |  |  |  | К=1.2 | К=1.2
|  | РАЗРЯД=3.5, МЕЖР.КОЭФФ.=0.9299 ОХРиОПР=61.01%, План=35.49% | 0.02 | 6.77 | 0.08 | 0.06 |  |  | 6.85 | 0.43
893 | Е67-7-1 | ДЕМОНТАЖ ВЫКЛЮЧАТЕЛЕЙ И РОЗЕТОК | 100 ШТ. | 119.42 |  |  |  |  | 119.42 | 7.57
[5 empty] | К=1.2 | К=1.2 |  |  |  | К=1.2 | К=1.2
|  | РАЗРЯД=3.5, МЕЖР.КОЭФФ.=0.9299 ОХРиОПР=61.01%, План=35.49% | 0.06 | 7.17 |  |  |  |  | 7.17 | 0.45
894 | Ц8-423-2 | ДЕМОНТАЖ КАБЕЛЬ-КАНАЛЫ ПВХ, СЕЧЕНИЕ ДО 25 Х 25 ММ | 100 М | 102.64 | 0.68 |  |  |  | 103.32 | 6.05
[5 empty] | К=0.3*1.2 | К=0.3*1.2 | К=0 | К=0 |  | К=0.3*1.2 | К=0.3*1.2
|  | РАЗРЯД=4, МЕЖР.КОЭФФ.=1.0 ОХРиОПР=61.01%, План=35.49% | 0.782 | 80.26 | 0.53 |  |  |  | 80.79 | 4.73
895 | Ц10-668-1 | ДЕМОНТАЖ ИЗВЕЩАТЕЛИ ПС АВТОМАТИЧЕСКИЕ: ТЕПЛОВОЙ ЭЛЕКТРОКОНТАКТНЫЙ, МАГНИТОКОНТАКТНЫЙ В НОРМАЛЬНОМ ИСПОЛНЕНИИ (С СОХРАНЕНИЕМ) | ШТ. | 14.1 | 0.03 |  |  |  | 14.13 | 0.81
[5 empty] | К=0.8*1.2 | К=0.8*1.2 | К=0 | К=0 |  | К=0.8*1.2 | К=0.8*1.2
|  | РАЗРЯД=4.3, МЕЖР.КОЭФФ.=1.0306 ОХРиОПР=39.37%, План=32.65% | 2 | 28.2 | 0.06 |  |  |  | 28.26 | 1.62
896 | Ц10-668-1 | ИЗВЕЩАТЕЛИ ПС АВТОМАТИЧЕСКИЕ: ТЕПЛОВОЙ ЭЛЕКТРОКОНТАКТНЫЙ, МАГНИТОКОНТАКТНЫЙ В НОРМАЛЬНОМ ИСПОЛНЕНИИ (МАТЕРИАЛ ОТ РАЗБОРКИ) | ШТ. | 17.62 | 0.04 |  | 0.6 | 0.04 | 18.3 | 1.01
[5 empty] | К=1.2 | К=1.2 |  |  |  | К=1.2 | К=1.2
|  | РАЗРЯД=4.3, МЕЖР.КОЭФФ.=1.0306 ОХРиОПР=39.37%, План=32.65% | 2 | 35.24 | 0.08 |  | 1.2 | 0.08 | 36.6 | 2.02
897 | Ц8-607-4 | СВЕТИЛЬНИК С ЛЮМИНЕСЦЕНТНЫМИ ЛАМПАМИ, УСТАНАВЛИВАЕМЫЙ В ПОДВЕСНЫХ ПОТОЛКАХ ТИПА "АРМСТРОНГ", БЕЗ ДОПОЛНИТЕЛЬНОГО КРЕПЛЕНИЯ, КОЛИЧЕСТВО ЛАМП 1 | 100 ШТ. | 3292.14 | 18.56 |  | 214.96 | 11.54 | 3537.2 | 194.11
[5 empty] | К=1.2 | К=1.2 |  |  |  | К=1.2 | К=1.2
|  | РАЗРЯД=4, МЕЖР.КОЭФФ.=1.0 ОХРиОПР=61.01%, План=35.49% | 0.06 | 197.53 | 1.11 |  | 12.9 | 0.69 | 212.23 | 11.65
898 | 5/30-30-4-3-2-112/103001 | СВЕТИЛЬНИК СВЕТОДИОДНЫЙ ПОТОЛОЧНЫЙ ДЛЯ ОБЩЕСТВЕННЫХ ЗДАНИЙ | ШТ. |  |  |  | 71.34 | 3.8 | 75.14
|  |  | 6 |  |  |  | 428.04 | 22.8 | 450.84
899 | Ц8-424-1 | КАБЕЛЬ ДВУХ-ЧЕТЫРЕХЖИЛЬНЫЙ СЕЧЕНИЕМ ЖИЛЫ ДО 6 ММ2 В ГОТОВЫХ БОРОЗДАХ (ШТРАБАХ) С УСТАНОВКОЙ ОТВЕТВИТЕЛЬНЫХ КОРОБОК | 100 М | 997.45 | 14.11 | 0.74 | 80.86 | 4.42 | 1096.84 | 58.81 | 0.04
[5 empty] | К=1.2 | К=1.2 |  |  |  | К=1.2 | К=1.2
|  | РАЗРЯД=4, МЕЖР.КОЭФФ.=1.0 ОХРиОПР=61.01%, План=35.49% | 0.2 | 199.49 | 2.82 | 0.15 | 16.17 | 0.88 | 219.36 | 11.76 | 0.01
900 | Ц8-910-1 | КАБЕЛЬ ТРЕХ-ПЯТИЖИЛЬНЫЙ СЕЧЕНИЕМ ЖИЛЫ ДО 16 ММ2 ПО СТРОИТЕЛЬНЫМ КОНСТРУКЦИЯМ (СТЕНАМ, ПОТОЛКАМ) С УСТАНОВКОЙ ОТВЕТВИТЕЛЬНЫХ КОРОБОК, КРЕПЛЕНИЕ ПОЛОСКАМИ | 100 М | 870.94 | 50.6 | 11.82 | 37.19 | 2.02 | 960.75 | 55.22 | 0.62
[5 empty] | К=1.2 | К=1.2 |  |  |  | К=1.2 | К=1.2
|  | РАЗРЯД=3.5, МЕЖР.КОЭФФ.=0.9299 ОХРиОПР=61.01%, План=35.49% | 1.2 | 1045.13 | 60.72 | 14.18 | 44.63 | 2.42 | 1152.9 | 66.26 | 0.74
901 | 5/10-10-10-10-1/14 | КАБЕЛЬ СИЛОВОЙ МАРКИ ВВГНГ-LS 3 Х 1,5-0,66 С МЕДНЫМИ ЖИЛАМИ, ИЗОЛЯЦИЯ И ОБОЛОЧКА ИЗ ПОЛИВИНИЛХЛОРИДНОГО ПЛАСТИКАТА, НЕ РАСПРОСТРАНЯЮЩИЙ ГОРЕНИЕ, С НИЗКИМ ДЫМО- И ГАЗОВЫДЕЛЕНИЕМ, БЕЗ ЗАЩИТНОГО ПОКРОВА, С ТРЕМЯ ЖИЛАМИ СЕЧЕНИЕМ 1,5 ММ2, НА НАПРЯЖЕНИЕ 0,66 КВ | 1000 М |  |  |  | 2088.81 | 111.12 | 2199.93
|  |  | 0.09 |  |  |  | 187.99 | 10 | 197.99
902 | 5/10-10-10-10-1/15 | КАБЕЛЬ СИЛОВОЙ МАРКИ ВВГНГ-LS 3 Х 2,5-0,66 С МЕДНЫМИ ЖИЛАМИ, ИЗОЛЯЦИЯ И ОБОЛОЧКА ИЗ ПОЛИВИНИЛХЛОРИДНОГО ПЛАСТИКАТА, НЕ РАСПРОСТРАНЯЮЩИЙ ГОРЕНИЕ, С НИЗКИМ ДЫМО- И ГАЗОВЫДЕЛЕНИЕМ, БЕЗ ЗАЩИТНОГО ПОКРОВА, С ТРЕМЯ ЖИЛАМИ СЕЧЕНИЕМ 2,5 ММ2, НА НАПРЯЖЕНИЕ 0,66 КВ | 1000 М |  |  |  | 3156.97 | 167.95 | 3324.92
|  |  | 0.05 |  |  |  | 157.85 | 8.4 | 166.25
903 | 5/20-40-4/5 | КОРОБКА МОНТАЖНАЯ ОТКРЫТОЙ УСТАНОВКИ ДЛЯ РАЗВОДКИ ПРОВОДОВ КМ-209 | ШТ. |  |  |  | 2.62 | 0.14 | 2.76
|  |  | 2 |  |  |  | 5.24 | 0.28 | 5.52
904 | 5/20-30-1-4/12 | СОЕДИНИТЕЛЬНЫЙ ИЗОЛИРУЮЩИЙ ЗАЖИМ СИЗ-4 | 100 ШТ. |  |  |  | 16.7 | 0.89 | 17.59
|  |  | 0.86 |  |  |  | 14.36 | 0.77 | 15.13
905 | 5/20-30-3/1 | ЗАКРЕП ТМ-2 | 100 ШТ. |  |  |  | 1.15 | 0.06 | 1.21
|  |  | 3.04 |  |  |  | 3.5 | 0.18 | 3.68
906 | Е69-5-2 | ПРОБИВКА БОРОЗД В КИРПИЧНЫХ СТЕНАХ ДЛЯ УСТРОЙСТВА ЭЛЕКТРОПРОВОДКИ | 100 М | 355.09 | 12.43 |  |  |  | 367.52 | 24.35
[5 empty] | К=1.2 | К=1.2 |  |  |  | К=1.2 | К=1.2
|  | РАЗРЯД=3, МЕЖР.КОЭФФ.=0.8599 ОХРиОПР=83.83%, План=45.82% | 0.2 | 71.02 | 2.49 |  |  |  | 73.51 | 4.87
907 | Е69-18-4 | ЗАДЕЛКА БОРОЗД В БЕТОННЫХ СТЕНАХ ШИРИНОЙ ДО 50 ММ, ГЛУБИНОЙ ДО 20 ММ | 100 М | 504.14 | 3.66 | 2.8 | 75.65 | 5.99 | 589.44 | 28.56 | 0.19
[5 empty] | К=1.2 | К=1.2 |  |  |  | К=1.2 | К=1.2
|  | РАЗРЯД=4.4, МЕЖР.КОЭФФ.=1.0408 ОХРиОПР=83.83%, План=45.82% | 0.2 | 100.83 | 0.73 | 0.56 | 15.13 | 1.2 | 117.89 | 5.71 | 0.04
908 | Е69-4-1 | ПРОБИВКА ГНЕЗД В КИРПИЧНЫХ СТЕНАХ РАЗМЕРОМ СТОРОН 130 ММ | 100 ГНЕЗД | 546 | 23.5 |  |  |  | 569.5 | 34.62
[5 empty] | К=1.2 | К=1.2 |  |  |  | К=1.2 | К=1.2
|  | РАЗРЯД=3.5, МЕЖР.КОЭФФ.=0.9299 ОХРиОПР=83.83%, План=45.82% | 0.09 | 49.14 | 2.12 |  |  |  | 51.26 | 3.12
909 | Ц8-591-502 | ВЫКЛЮЧАТЕЛЬ ДВУХКЛАВИШНЫЙ УТОПЛЕННОГО ТИПА ПРИ СКРЫТОЙ ПРОВОДКЕ С КРЕПЛЕНИЕМ НА РАСПОРНЫЙ ДЮБЕЛЬ | 100 ШТ. | 694.89 | 9.07 | 1.92 | 22.62 | 1.29 | 727.87 | 38.99 | 0.1
[5 empty] | К=1.2 | К=1.2 |  |  |  | К=1.2 | К=1.2
|  | РАЗРЯД=4.5, МЕЖР.КОЭФФ.=1.0509 ОХРиОПР=61.01%, План=35.49% | 0.05 | 34.74 | 0.45 | 0.1 | 1.13 | 0.06 | 36.38 | 1.95 | 0.01
910 | 5/30-30-4-1-1/6 | ВЫКЛЮЧАТЕЛЬ УСТАНОВОЧНЫЙ ДВУХКЛАВИШНЫЙ ДЛЯ СКРЫТОЙ УСТАНОВКИ С54-001 | ШТ. |  |  |  | 3.45 | 0.18 | 3.63
|  |  | 5 |  |  |  | 17.25 | 0.9 | 18.15
911 | 5/20-40-4/6 | КОРОБКА МОНТАЖНАЯ СКРЫТОЙ УСТАНОВКИ ПОД РОЗЕТКИ И ВЫКЛЮЧАТЕЛИ К-210 | ШТ. |  |  |  | 1.23 | 0.07 | 1.3
|  |  | 1 |  |  |  | 1.23 | 0.07 | 1.3
912 | Ц8-591-902 | РОЗЕТКА ШТЕПСЕЛЬНАЯ УТОПЛЕННОГО ТИПА ПРИ СКРЫТОЙ ПРОВОДКЕ С КРЕПЛЕНИЕМ НА РАСПОРНЫЕ ДЮБЕЛЯ | 100 ШТ. | 807.82 | 9.07 | 1.92 | 30.64 | 1.72 | 849.25 | 45.32 | 0.1
[5 empty] | К=1.2 | К=1.2 |  |  |  | К=1.2 | К=1.2
|  | РАЗРЯД=4.5, МЕЖР.КОЭФФ.=1.0509 ОХРиОПР=61.01%, План=35.49% | 0.04 | 32.31 | 0.36 | 0.08 | 1.23 | 0.07 | 33.97 | 1.81
913 | 5/30-30-4-1-2-2/38 | РОЗЕТКА ШТЕПСЕЛЬНАЯ РС16-529 С ЗАЗЕМЛЯЮЩИМ КОНТАКТОМ СКРЫТОЙ УСТАНОВКИ | ШТ. |  |  |  | 4.41 | 0.23 | 4.64
|  |  | 4 |  |  |  | 17.64 | 0.92 | 18.56
914 | 5/20-40-4/6 | КОРОБКА МОНТАЖНАЯ СКРЫТОЙ УСТАНОВКИ ПОД РОЗЕТКИ И ВЫКЛЮЧАТЕЛИ К-210 | ШТ. |  |  |  | 1.23 | 0.07 | 1.3
|  |  | 4 |  |  |  | 4.92 | 0.28 | 5.2
915 | Ц8-526-1 | АВТОМАТ ОДНО-, ДВУХ-, ТРЕХПОЛЮСНЫЙ, УСТАНАВЛИВАЕМЫЙ НА КОНСТРУКЦИИ НА СТЕНЕ ИЛИ КОЛОННЕ, ТОК ДО 25 А | ШТ. | 33.04 | 1.14 | 0.1 | 25.06 | 1.38 | 60.62 | 1.87
[5 empty] | К=1.2 | К=1.2 |  |  |  | К=1.2 | К=1.2
|  | РАЗРЯД=4.4, МЕЖР.КОЭФФ.=1.0408 ОХРиОПР=61.01%, План=35.49% | 2 | 66.08 | 2.28 | 0.2 | 50.12 | 2.76 | 121.24 | 3.74
916 | 5/30-30-1-6-1/26 | АВТОМАТИЧЕСКИЙ ВЫКЛЮЧАТЕЛЬ 16А | ШТ. |  |  |  | 5.95 | 0.32 | 6.27
|  |  | 2 |  |  |  | 11.9 | 0.64 | 12.54
917 | ПРИМЕЧАНИЕ: | СТРОИТЕЛЬНЫЕ ОТХОДЫ
918 | Е51-7-1 | ПОГРУЗКА ВРУЧНУЮ СПОДРУЧНЫХ И НАВАЛОЧНЫХ ГРУЗОВ (ОТХОДОВ) | Т | 10.5 |  |  |  |  | 10.5 | 0.72
[5 empty] | К=1.2 | К=1.2 |  |  |  | К=1.2 | К=1.2
|  | РАЗРЯД=3, МЕЖР.КОЭФФ.=0.8599 ОХРиОПР=83.83%, План=45.82% | 3.9173 | 41.13 |  |  |  |  | 41.13 | 2.82
919 | Е69-42-3 | ПЕРЕНОСКА НЕСПОДРУЧНЫХ ГРУЗОВ НА ПЕРВЫЕ 10 М | Т | 29.23 |  |  |  |  | 29.23 | 2
[5 empty] | К=1.2 | К=1.2 |  |  |  | К=1.2 | К=1.2
|  | РАЗРЯД=3, МЕЖР.КОЭФФ.=0.8599 ОХРиОПР=83.83%, План=45.82% | 3.9173 | 114.5 |  |  |  |  | 114.5 | 7.83
920 | Е69-42-9 | НА КАЖДЫЕ СЛЕДУЮЩИЕ 10 М ПЕРЕНОСА ДОБАВЛЯТЬ К НОРМЕ Е69-42-3 | Т | 11.03 |  |  |  |  | 11.03 | 0.76
[5 empty] | К=1.2 | К=1.2 |  |  |  | К=1.2 | К=1.2
|  | РАЗРЯД=3, МЕЖР.КОЭФФ.=0.8599 ОХРиОПР=83.83%, План=45.82% | 3.9173 | 43.21 |  |  |  |  | 43.21 | 2.98
921 | С310-30.1 | ПЕРЕВОЗКА ДО 30 КМ,КЛАСС ГРУЗА I | Т |  |  |  |  | 13.14 | 13.14
| перевозка |  | 3.9173 |  |  |  |  | 51.47 | 51.47
922 | С999-9900.72 | СТОИМОСТЬ ПРИЕМА И ПЕРЕРАБОТКИ ОТХОДОВ, ПОЛИГОН "ТРОСТЕНЕЦКИЙ" (14КМ. МОГИЛЕВСКОГО ШОССЕ) | Т |  |  |  | 14.45 |  | 14.45
| прием отходов |  | 3.9173 |  |  |  | 56.6 |  | 56.6
|  | ИТОГО ПО РАЗДЕЛУ Ж9 |  | 15535.32 | 576.53 | 186.63 | 14174.56 | 945.37 | 31231.78 | 984.88 | 11.46
|  | ОХР и ОПР | [6 empty] | 12720.22
|  | ПЛАНОВАЯ ПРИБЫЛЬ | [6 empty] | 7099.04
|  | ИТОГО С ОХР/ОПР И ПЛАНОВОЙ ПРИБЫЛЬЮ | [6 empty] | 51051.04
| Ж11 | 1-3-Й ЭТАЖ, ЛЕСТНИЦА
923 | Е69-22-1 | УСТРОЙСТВО И РАЗБОРКА ЛЕСОВ ВНУТРЕННИХ ИНВЕНТАРНЫХ ПРИ ВЫСОТЕ ПОМЕЩЕНИЯ ДО 6 М | 100 М2 ГОРИЗОНТАЛЬНОЙ ПРОЕКЦИИ | 1593.75 | 19.76 | 13.48 | 214.45 | 14.39 | 1842.35 | 88.56 | 0.92
[5 empty] | К=1.2 | К=1.2 |  |  |  | К=1.2 | К=1.2
|  | РАЗРЯД=4.6, МЕЖР.КОЭФФ.=1.0611 ОХРиОПР=83.83%, План=45.82% | 0.175 | 278.91 | 3.46 | 2.36 | 37.53 | 2.52 | 322.42 | 15.5 | 0.16
924 | Е34-140-1 | УСТРОЙСТВО ПОДВЕСНОГО ПОТОЛКА НА МЕТАЛЛИЧЕСКОМ КАРКАСЕ С ЗАПОЛНЕНИЕМ ПЛИТАМИ МИНЕРАЛОВОЛОКНИСТЫМИ С ЯЧЕЙКОЙ 600 Х 600 ММ | 100 М2 ПОВЕРХНОСТИ ПОТОЛКА | 1986.71 | 3.08 |  | 4.2 | 0.33 | 1994.32 | 120.53
[5 empty] | К=1.2 | К=1.2 |  |  |  | К=1.2 | К=1.2
|  | РАЗРЯД=3.8, МЕЖР.КОЭФФ.=0.9719 ОХРиОПР=83.83%, План=45.82% | 0.175 | 347.67 | 0.54 |  | 0.74 | 0.06 | 349.01 | 21.09
925 | 1/10-230-95/50 | ПЛИТА ПОТОЛОЧНАЯ ТИПА "ARMSTRONG", РАЗМЕРОМ 600 Х 600 ММ | М2 |  |  |  | 16.16 | 1.28 | 17.44
|  |  | 18.018 |  |  |  | 291.17 | 23.06 | 314.23
926 | 1/10-240-60/5 | АНКЕР ЛАТУННЫЙ М8 | ШТ. |  |  |  | 0.51 | 0.04 | 0.55
|  |  | 12 |  |  |  | 6.12 | 0.48 | 6.6
927 | 1/10-230-55-20/25 | ПРОФИЛЬ Т24 БЕЛЫЙ МАТОВЫЙ, ДЛИНОЙ 1,2 М | 100 М |  |  |  | 239.74 | 19.04 | 258.78
|  |  | 0.2922 |  |  |  | 70.05 | 5.56 | 75.61
928 | 1/10-230-55-20/15 | ПОДВЕС РЕГУЛИРУЕМЫЙ С ЗАЖИМОМ | ШТ. |  |  |  | 0.26 | 0.02 | 0.28
|  |  | 12 |  |  |  | 3.12 | 0.24 | 3.36
929 | 1/10-230-55-20/30 | ПРОФИЛЬ Т24 БЕЛЫЙ МАТОВЫЙ, ДЛИНОЙ 3,7 М | 100 М |  |  |  | 230.76 | 18.32 | 249.08
|  |  | 0.1452 |  |  |  | 33.51 | 2.66 | 36.17
930 | 1/10-230-55-20/20 | ПРОФИЛЬ Т24 БЕЛЫЙ МАТОВЫЙ, ДЛИНОЙ 0,6 М | 100 М |  |  |  | 229.99 | 18.26 | 248.25
|  |  | 0.1452 |  |  |  | 33.39 | 2.65 | 36.04
931 | Е34-140-3 | УСТАНОВКА УГЛОВОГО МОЛДИНГА | 100 М УГЛОВОГО МОЛДИНГА | 471.79 | 9.2 |  | 5.63 | 0.46 | 487.08 | 30.37
[5 empty] | К=1.2 | К=1.2 |  |  |  | К=1.2 | К=1.2
|  | РАЗРЯД=3.4, МЕЖР.КОЭФФ.=0.9159 ОХРиОПР=83.83%, План=45.82% | 0.184 | 86.81 | 1.69 |  | 1.04 | 0.08 | 89.62 | 5.59
932 | 1/10-240-30-30/354 | ДЮБЕЛЬ-ГВОЗДЬ МОНТАЖНЫЙ 6 Х 40 ММ | 100 ШТ. |  |  |  | 3.36 | 0.27 | 3.63
|  |  | 0.33 |  |  |  | 1.11 | 0.09 | 1.2
933 | 1/10-230-55-20/155 | УГОЛОК БЕЛЫЙ СТАЛЬНОЙ, РАЗМЕРОМ 19 Х 24 ММ, ДЛИНОЙ 3 М | 100 М |  |  |  | 102.08 | 8.11 | 110.19
|  |  | 0.1895 |  |  |  | 19.34 | 1.54 | 20.88
934 | Е62-54-2 | СПЛОШНАЯ ОЧИСТКА ОШТУКАТУРЕННЫХ ПОВЕРХНОСТЕЙ ОТ КРАСОК КЛЕЕВЫХ ИЛИ КАЗЕИНОВЫХ | 100 М2 | 76.83 |  |  | 0.32 | 0.02 | 77.17 | 5.27
[5 empty] | К=1.2 | К=1.2 |  |  |  | К=1.2 | К=1.2
|  | РАЗРЯД=3, МЕЖР.КОЭФФ.=0.8599 ОХРиОПР=83.83%, План=45.82% | 0.52 | 39.95 |  |  | 0.17 | 0.01 | 40.13 | 2.74
935 | Е13-65-2 | ПОДГОТОВКА ВНУТРЕННИХ БЕТОННЫХ ПОВЕРХНОСТЕЙ ПОТОЛКОВ | 100 М2 | 361.74 | 22.66 |  |  |  | 384.4 | 24.8
[5 empty] | К=1.2 | К=1.2 |  |  |  | К=1.2 | К=1.2
|  | РАЗРЯД=3, МЕЖР.КОЭФФ.=0.8599 ОХРиОПР=83.83%, План=45.82% | 0.52 | 188.1 | 11.78 |  |  |  | 199.88 | 12.9
936 | 1/10-230-15/395 | ГРУНТОВКА АКРИЛОВАЯ ГЛУБОКОГО ПРОНИКНОВЕНИЯ ДЛЯ НАРУЖНЫХ (Н) И ВНУТРЕННИХ РАБОТ (В), ПОЛИМЕРНАЯ (П), ОДНОКОМПОНЕНТНАЯ (1), ВОДНО-ДИСПЕРСИОННАЯ (Д) | КГ |  |  |  | 5.19 | 0.41 | 5.6
|  |  | 15.6 |  |  |  | 80.96 | 6.4 | 87.36
937 | Е26-96-1 | УСТАНОВКА ПЕРФОРИРОВАННЫХ АЛЮМИНИЕВЫХ УГОЛКОВ ДЛЯ ЗАЩИТЫ ВЫСТУПАЮЩИХ УГЛОВ | 100 М | 569.08 | 0.7 | 0.53 | 0.01 |  | 569.79 | 36.08 | 0.04
[5 empty] | К=1.2 | К=1.2 |  |  |  | К=1.2 | К=1.2
|  | РАЗРЯД=3.5, МЕЖР.КОЭФФ.=0.9299 ОХРиОПР=83.83%, План=45.82% | 1.212 | 689.72 | 0.85 | 0.64 | 0.01 |  | 690.58 | 43.73 | 0.05
938 | 1/10-230-55-20/170 | УГОЛОК ПЕРФОРИРОВАННЫЙ АЛЮМИНИЕВЫЙ, РАЗМЕРОМ 22 Х 22 ММ, ТОЛЩИНОЙ 0,27 ММ | М |  |  |  | 0.59 | 0.05 | 0.64
|  |  | 123.624 |  |  |  | 72.94 | 6.18 | 79.12
939 | 1/10-230-60-45-5/105 | РАСТВОРНАЯ СМЕСЬ СУХАЯ (РСС), ШТУКАТУРНАЯ, ДЛЯ ВНУТРЕННИХ РАБОТ (В), ГИПСОВАЯ, М50 | Т |  |  |  | 467.5 | 37.12 | 504.62
|  |  | 0.0174 |  |  |  | 8.13 | 0.65 | 8.78
940 | Е61-1-7 | СПЛОШНОЕ ВЫРАВНИВАНИЕ ШТУКАТУРКИ ПОТОЛКОВ ПОЛИМЕРЦЕМЕНТНЫМ РАСТВОРОМ ПРИ ТОЛЩИНЕ НАМЕТА ДО 5 ММ | 100 М2 | 1072.5 | 15.91 | 10.85 | 363.07 | 28.76 | 1480.24 | 68 | 0.74
[5 empty] | К=1.2 | К=1.2 |  |  |  | К=1.2 | К=1.2
|  | РАЗРЯД=3.5, МЕЖР.КОЭФФ.=0.9299 ОХРиОПР=83.83%, План=45.82% | 0.52 | 557.7 | 8.27 | 5.64 | 188.8 | 14.96 | 769.73 | 35.36 | 0.38
941 | Е15-311-3 | ШПАТЛЕВАНИЕ ПО ШТУКАТУРКЕ И БЕТОННЫМ ПОВЕРХНОСТЯМ ПОТОЛКОВ ЗА ОДИН РАЗ | 100 М2 ПОВЕРХНОСТИ | 860.08 | 0.9 | 0.53 | 104.74 | 8.03 | 973.75 | 50.71 | 0.04
[5 empty] | К=1.2 | К=1.2 |  |  |  | К=1.2 | К=1.2
|  | РАЗРЯД=4, МЕЖР.КОЭФФ.=1.0 ОХРиОПР=83.83%, План=45.82% | 0.52 | 447.24 | 0.47 | 0.28 | 54.46 | 4.18 | 506.35 | 26.37 | 0.02
942 | Е15-315-1 | УЛУЧШЕННАЯ ОКРАСКА ПОТОЛКОВ АКРИЛОВЫМИ СОСТАВАМИ ПО СБОРНЫМ КОНСТРУКЦИЯМ, ПОДГОТОВЛЕННЫМ ПОД ОКРАСКУ | 100 М2 | 1070.14 | 0.92 | 0.53 | 123.44 | 9.92 | 1204.42 | 71.06 | 0.04
[5 empty] | К=1.2 | К=1.2 |  |  |  | К=1.2 | К=1.2
|  | РАЗРЯД=3.2, МЕЖР.КОЭФФ.=0.8879 ОХРиОПР=83.83%, План=45.82% | 0.52 | 556.47 | 0.48 | 0.28 | 64.19 | 5.16 | 626.3 | 36.95 | 0.02
943 | 1/10-230-15/395 | ГРУНТОВКА АКРИЛОВАЯ ГЛУБОКОГО ПРОНИКНОВЕНИЯ ДЛЯ НАРУЖНЫХ (Н) И ВНУТРЕННИХ РАБОТ (В), ПОЛИМЕРНАЯ (П), ОДНОКОМПОНЕНТНАЯ (1), ВОДНО-ДИСПЕРСИОННАЯ (Д) | КГ |  |  |  | 5.19 | 0.41 | 5.6
|  |  | 9.36 |  |  |  | 48.58 | 3.84 | 52.42
944 | 1/10-230-60-40/10 | ШПАТЛЕВКА БЕЛАЯ, ФИНИШНАЯ, ДЛЯ ВНУТРЕННИХ РАБОТ (В) , ПОЛИМИНЕРАЛЬНАЯ (ПМ), ОДНОКОМПОНЕНТНАЯ (1), СУХАЯ СМЕСЬ (СС), ГИПСОВАЯ | КГ |  |  |  | 1.44 | 0.11 | 1.55
|  |  | 57.2 |  |  |  | 82.37 | 6.29 | 88.66
945 | Е15-310-1 | ДЕМОНТАЖ F-ОБРАЗНОГО ПРОФИЛЯ НА ОТКОСАХ ИЗ ПВХ | 100 М | 47.76 | 0.01 |  |  |  | 47.77 | 2.73
[5 empty] | К=0.3*1.2 | К=0.3*1.2 | К=0 | К=0 |  | К=0.3*1.2 | К=0.3*1.2
|  | РАЗРЯД=4.3, МЕЖР.КОЭФФ.=1.0306 ОХРиОПР=83.83%, План=45.82% | 0.142 | 6.78 |  |  |  |  | 6.78 | 0.39
946 | Е15-310-1 | УСТАНОВКА F-ОБРАЗНОГО ПРОФИЛЯ НА ОТКОСАХ ИЗ ПВХ | 100 М | 159.2 | 0.04 |  |  |  | 159.24 | 9.11
[5 empty] | К=1.2 | К=1.2 |  |  |  | К=1.2 | К=1.2
|  | РАЗРЯД=4.3, МЕЖР.КОЭФФ.=1.0306 ОХРиОПР=83.83%, План=45.82% | 0.142 | 22.61 | 0.01 |  |  |  | 22.62 | 1.29
947 | 1/10-230-65-45-10/27П | ПЛАНКА ТОРЦЕВАЯ (F-ОБРАЗНЫЙ ПРОФИЛЬ) ПОЛИВИНИЛХЛОРИДНАЯ ДЛЯ ВНУТРЕННЕЙ ОТДЕЛКИ (ЦВЕТ БЕЛЫЙ) | М |  |  |  | 2.36 | 0.19 | 2.55
|  |  | 14.484 |  |  |  | 34.18 | 2.75 | 36.93
948 | Е10-265-3 | УСТРОЙСТВО ОТКОСОВ ШИРИНОЙ 200 ММ ИЗ ПАНЕЛЕЙ ПВХ ТРЕХСЛОЙНЫХ С УТЕПЛИТЕЛЕМ С ПРИМЕНЕНИЕМ СТАРТОВОГО ПРОФИЛЯ | 100 М | 358.38 | 1.19 |  | 396.34 | 31.35 | 787.26 | 24.18
[5 empty] | К=1.2 | К=1.2 |  |  |  | К=1.2 | К=1.2
|  | РАЗРЯД=3.1, МЕЖР.КОЭФФ.=0.8739 ОХРиОПР=83.83%, План=45.82% | 0.038 | 13.62 | 0.05 |  | 15.06 | 1.19 | 29.92 | 0.92
949 | Е10-265-5 | ДОБАВЛЯТЬ (ИСКЛЮЧАТЬ) К НОРМАТИВАМ Е10-265-3, Е10-265-4 ПРИ ИЗМЕНЕНИИ ШИРИНЫ ОТКОСА НА КАЖДЫЕ 50 ММ | 100 М | 59.76 |  |  | 287.46 | 22.74 | 369.96 | 4.03
[5 empty] | К=3*1.2 | К=3*1.2 | К=3 | К=3 |  | К=3*1.2 | К=3*1.2
|  | РАЗРЯД=3.1, МЕЖР.КОЭФФ.=0.8739 ОХРиОПР=83.83%, План=45.82% | 0.038 | 2.27 |  |  | 10.92 | 0.86 | 14.05 | 0.15
950 | 1/10-230-65-45-10/27П | ПЛАНКА ТОРЦЕВАЯ (F-ОБРАЗНЫЙ ПРОФИЛЬ) ПОЛИВИНИЛХЛОРИДНАЯ ДЛЯ ВНУТРЕННЕЙ ОТДЕЛКИ (ЦВЕТ БЕЛЫЙ) | М |  |  |  | 2.36 | 0.19 | 2.55
|  |  | 3.99 |  |  |  | 9.42 | 0.76 | 10.18
951 | 1/10-230-65-45-999/130П | ПАНЕЛИ ПОЛИВИНИЛХЛОРИДНЫЕ ДЛЯ ВНУТРЕННЕЙ ОТДЕЛКИ | М |  |  |  | 5 | 0.4 | 5.4
|  |  | 4.18 |  |  |  | 20.9 | 1.67 | 22.57
952 | 2/40-30/5 | СТАРТОВЫЙ ПРОФИЛЬ ИЗ ПОЛИВИНИЛХЛОРИДНОГО ПРОФИЛЯ MONTBLANC | М |  |  |  | 1.56 | 0.12 | 1.68
|  |  | 4.18 |  |  |  | 6.52 | 0.5 | 7.02
953 | Е56-18-1 | ДЕМОНТАЖ ДВЕРНЫХ КОРОБОК В КАМЕННЫХ СТЕНАХ С ОТБИВКОЙ ШТУКАТУРКИ В ОТКОСАХ | 100 ШТ. | 2450.8 | 356.29 | 188.44 |  |  | 2807.09 | 168.05 | 11.71
[5 empty] | К=1.2 | К=1.2 |  |  |  | К=1.2 | К=1.2
|  | РАЗРЯД=3, МЕЖР.КОЭФФ.=0.8599 ОХРиОПР=83.83%, План=45.82% | 0.01 | 24.51 | 3.56 | 1.88 |  |  | 28.07 | 1.68 | 0.12
954 | Е62-10-5 | УЛУЧШЕННАЯ МАСЛЯНАЯ ОКРАСКА РАНЕЕ ОКРАШЕННЫХ ДВЕРЕЙ ЗА ДВА РАЗА С РАСЧИСТКОЙ СТАРОЙ КРАСКИ ДО 35% | 100 М2 | 1255.7 | 7.9 | 5.77 | 291.47 | 23.14 | 1578.21 | 79.62 | 0.4
[5 empty] | К=1.2 | К=1.2 |  |  |  | К=1.2 | К=1.2
|  | РАЗРЯД=3.5, МЕЖР.КОЭФФ.=0.9299 ОХРиОПР=83.83%, План=45.82% | 0.0481 | 60.4 | 0.38 | 0.28 | 14.02 | 1.11 | 75.91 | 3.83 | 0.02
955 | Е10-267-1 | УСТРОЙСТВО ЗАШИВОК ИЗ ВЛАГОСТОЙКОГО ГИПСОКАРТОНА ПО МЕТАЛЛИЧЕСКОМУ КАРКАСУ БЕЗ ПОДАЧИ МАТЕРИАЛОВ НА ВЫСОТУ | 100 М2 ЗАШИВОК | 3038.75 | 30.26 |  | 614.37 | 48.42 | 3731.8 | 198.66
[5 empty] | К=1.2 | К=1.2 |  |  |  | К=1.2 | К=1.2
|  | РАЗРЯД=3.3, МЕЖР.КОЭФФ.=0.9019 ОХРиОПР=83.83%, План=45.82% | 0.082 | 249.18 | 2.48 |  | 50.38 | 3.97 | 306.01 | 16.29
956 | 1/10-230-55-20/120 | ПРОФИЛЬ ДЛЯ ГИПСОКАРТОНА ПОТОЛОЧНЫЙ - ПРИСТЕННЫЙ UD (ПН) 27 Х 28, 0,6 ММ | М |  |  |  | 1.45 | 0.12 | 1.57
|  |  | 26.41 |  |  |  | 38.29 | 3.17 | 41.46
957 | 1/10-230-55-20/135 | ПРОФИЛЬ ДЛЯ ГИПСОКАРТОНА ПОТОЛОЧНЫЙ СD (ПП) 60 Х 27, 0,6 ММ | М |  |  |  | 2.3 | 0.18 | 2.48
|  |  | 16.3 |  |  |  | 37.49 | 2.93 | 40.42
958 | 1/10-235-20/534 | ЛЕНТА САМОКЛЕЯЩАЯСЯ УПЛОТНИТЕЛЬНАЯ УЛ ОДНОСТОРОННЯЯ, ТОЛЩИНОЙ 3 ММ, ШИРИНОЙ 30 ММ | М |  |  |  | 0.24 | 0.02 | 0.26
|  |  | 18.61 |  |  |  | 4.47 | 0.37 | 4.84
959 | 1/10-240-30-30/354 | ДЮБЕЛЬ-ГВОЗДЬ МОНТАЖНЫЙ 6 Х 40 ММ | 100 ШТ. |  |  |  | 3.36 | 0.27 | 3.63
|  |  | 0.48 |  |  |  | 1.61 | 0.13 | 1.74
960 | 1/10-240-15/410 | ВИНТЫ САМОНАРЕЗАЮЩИЕ (САМОРЕЗЫ) 4,2 Х 16 ММ, 4,2 Х 19 ММ С ПРЕССШАЙБОЙ, ОЦИНКОВАННЫЕ | 1000 ШТ. |  |  |  | 13.95 | 1.11 | 15.06
|  |  | 0.062 |  |  |  | 0.86 | 0.07 | 0.93
961 | Е62-54-3 | СПЛОШНАЯ ОЧИСТКА ОШТУКАТУРЕННЫХ ПОВЕРХНОСТЕЙ ОТ МАСЛЯНЫХ КРАСОК | 100 М2 | 476.54 |  |  | 112.18 | 8.84 | 597.56 | 32.68
[5 empty] | К=1.2 | К=1.2 |  |  |  | К=1.2 | К=1.2
|  | РАЗРЯД=3, МЕЖР.КОЭФФ.=0.8599 ОХРиОПР=83.83%, План=45.82% | 1.68 | 800.59 |  |  | 188.46 | 14.85 | 1003.9 | 54.9
962 | Е13-73-2 | ГРУНТОВАНИЕ ВНУТРЕННИХ ПОВЕРХНОСТЕЙ СТЕН | 100 М2 | 88.2 |  |  |  |  | 88.2 | 6.05
[5 empty] | К=1.2 | К=1.2 |  |  |  | К=1.2 | К=1.2
|  | РАЗРЯД=3, МЕЖР.КОЭФФ.=0.8599 ОХРиОПР=83.83%, План=45.82% | 1.68 | 148.18 |  |  |  |  | 148.18 | 10.16
963 | 1/10-230-15/560 | ГРУНТОВКА ПИГМЕНТИРОВАННАЯ С КВАРЦЕВЫМ ПЕСКОМ ПОД КОЛЕРОВКУ ДЛЯ УЛУЧШЕНИЯ СЦЕПЛЕНИЯ НА ГЛАДКИХ И УПЛОТНЕННЫХ МИНЕРАЛЬНЫХ ПОВЕРХНОСТЯХ ДЛЯ НАРУЖНЫХ (Н) И ВНУТРЕННИХ РАБОТ (В), ПОЛИМЕРНАЯ (П), ОДНОКОМПОНЕНТНАЯ (1), ВОДНО-ДИСПЕРСИОННАЯ (Д) | КГ |  |  |  | 4.01 | 0.32 | 4.33
|  |  | 50.4 |  |  |  | 202.1 | 16.13 | 218.23
964 | Е61-7-1 | РЕМОНТ ШТУКАТУРКИ ПРЯМОЛИНЕЙНЫХ ОТКОСОВ ВНУТРИ ЗДАНИЯ ПО КАМНЮ И БЕТОНУ ЦЕМЕНТНО-ИЗВЕСТКОВЫМ РАСТВОРОМ | 100 М2 | 7686.11 | 51.34 | 34.99 | 838.3 | 66.5 | 8642.25 | 459.67 | 2.4
[5 empty] | К=1.2 | К=1.2 |  |  |  | К=1.2 | К=1.2
|  | РАЗРЯД=3.9, МЕЖР.КОЭФФ.=0.9859 ОХРиОПР=83.83%, План=45.82% | 0.023 | 176.78 | 1.18 | 0.8 | 19.28 | 1.53 | 198.77 | 10.57 | 0.06
965 | Е61-2-7 | РЕМОНТ ШТУКАТУРКИ ВНУТРЕННИХ СТЕН ПО КАМНЮ И БЕТОНУ ЦЕМЕНТНО-ИЗВЕСТКОВЫМ РАСТВОРОМ ПЛОЩАДЬЮ ДО 1 М2 ТОЛЩИНОЙ СЛОЯ ДО 20 ММ | 100 М2 | 4516.79 | 29.52 | 20.12 | 584.33 | 46.35 | 5176.99 | 274.02 | 1.38
[5 empty] | К=1.2 | К=1.2 |  |  |  | К=1.2 | К=1.2
|  | РАЗРЯД=3.8, МЕЖР.КОЭФФ.=0.9719 ОХРиОПР=83.83%, План=45.82% | 0.3682 | 1663.08 | 10.87 | 7.41 | 215.15 | 17.07 | 1906.17 | 100.89 | 0.51
966 | Е26-96-1 | УСТАНОВКА ПЕРФОРИРОВАННЫХ АЛЮМИНИЕВЫХ УГОЛКОВ ДЛЯ ЗАЩИТЫ ВЫСТУПАЮЩИХ УГЛОВ | 100 М | 569.08 | 0.7 | 0.53 | 0.01 |  | 569.79 | 36.08 | 0.04
[5 empty] | К=1.2 | К=1.2 |  |  |  | К=1.2 | К=1.2
|  | РАЗРЯД=3.5, МЕЖР.КОЭФФ.=0.9299 ОХРиОПР=83.83%, План=45.82% | 0.461 | 262.35 | 0.32 | 0.24 |  |  | 262.67 | 16.63 | 0.02
967 | 1/10-230-55-20/170 | УГОЛОК ПЕРФОРИРОВАННЫЙ АЛЮМИНИЕВЫЙ, РАЗМЕРОМ 22 Х 22 ММ, ТОЛЩИНОЙ 0,27 ММ | М |  |  |  | 0.59 | 0.05 | 0.64
|  |  | 47.022 |  |  |  | 27.74 | 2.35 | 30.09
968 | 1/10-230-60-45-5/105 | РАСТВОРНАЯ СМЕСЬ СУХАЯ (РСС), ШТУКАТУРНАЯ, ДЛЯ ВНУТРЕННИХ РАБОТ (В), ГИПСОВАЯ, М50 | Т |  |  |  | 467.5 | 37.12 | 504.62
|  |  | 0.0066 |  |  |  | 3.09 | 0.24 | 3.33
969 | Е61-1-4 | СПЛОШНОЕ ВЫРАВНИВАНИЕ ШТУКАТУРКИ СТЕН ПОЛИМЕРЦЕМЕНТНЫМ РАСТВОРОМ ПРИ ТОЛЩИНЕ НАМЕТА ДО 10 ММ | 100 М2 | 1217.09 | 30.8 | 21 | 699.31 | 55.39 | 2002.59 | 77.17 | 1.44
[5 empty] | К=1.2 | К=1.2 |  |  |  | К=1.2 | К=1.2
|  | РАЗРЯД=3.5, МЕЖР.КОЭФФ.=0.9299 ОХРиОПР=83.83%, План=45.82% | 1.2888 | 1568.59 | 39.7 | 27.06 | 901.27 | 71.39 | 2580.95 | 99.46 | 1.86
970 | Е15-281-1 | НАНЕСЕНИЕ ЗАЩИТНО-ОТДЕЛОЧНОГО СОСТАВА КРУПНОЗЕРНИСТОГО (2-3 ММ) ПО ОШТУКАТУРЕННЫМ ВНУТРЕННИМ ПОВЕРХНОСТЯМ СТЕН | 100 М2 | 906.89 | 10.76 | 7 |  |  | 917.65 | 53.47 | 0.48
[5 empty] | К=1.2 | К=1.2 |  |  |  | К=1.2 | К=1.2
|  | РАЗРЯД=4, МЕЖР.КОЭФФ.=1.0 ОХРиОПР=83.83%, План=45.82% | 1.68 | 1523.58 | 18.08 | 11.76 |  |  | 1541.66 | 89.83 | 0.81
971 | 1/10-230-15/560 | ГРУНТОВКА ПИГМЕНТИРОВАННАЯ С КВАРЦЕВЫМ ПЕСКОМ ПОД КОЛЕРОВКУ ДЛЯ УЛУЧШЕНИЯ СЦЕПЛЕНИЯ НА ГЛАДКИХ И УПЛОТНЕННЫХ МИНЕРАЛЬНЫХ ПОВЕРХНОСТЯХ ДЛЯ НАРУЖНЫХ (Н) И ВНУТРЕННИХ РАБОТ (В), ПОЛИМЕРНАЯ (П), ОДНОКОМПОНЕНТНАЯ (1), ВОДНО-ДИСПЕРСИОННАЯ (Д) | КГ |  |  |  | 4.01 | 0.32 | 4.33
|  |  | 50.4 |  |  |  | 202.1 | 16.13 | 218.23
972 | 1/10-230-60-45-10/35 | ШТУКАТУРКА ЗАЩИТНО-ОТДЕЛОЧНАЯ, ЦЕМЕНТНАЯ, С ФАКТУРОЙ "КОРНИК", БЕЛАЯ,ДЛЯ НАРУЖНЫХ И ВНУТРЕННИХ РАБОТ (НВ), ПОЛИМИНЕРАЛЬНАЯ (ПМ), СУХАЯ СМЕСЬ (СС), КРУПНОЗЕРНИСТАЯ | Т |  |  |  | 1228.44 | 97.54 | 1325.98
|  |  | 0.672 |  |  |  | 825.51 | 65.55 | 891.06
973 | Е15-339-1 | АКРИЛОВАЯ ОКРАСКА СТЕН ВНУТРИ ПОМЕЩЕНИЙ ПО ДЕКОРАТИВНОЙ ШТУКАТУРКЕ | 100 М2 | 540.02 | 0.65 | 0.35 | 166.37 | 13.31 | 720.35 | 33.24 | 0.02
[5 empty] | К=1.2 | К=1.2 |  |  |  | К=1.2 | К=1.2
|  | РАЗРЯД=3.7, МЕЖР.КОЭФФ.=0.9579 ОХРиОПР=83.83%, План=45.82% | 1.68 | 907.23 | 1.09 | 0.59 | 279.5 | 22.36 | 1210.18 | 55.84 | 0.03
974 | Е62-34-2 | ОКРАСКА МАСЛЯНЫМИ СОСТАВАМИ РАНЕЕ ОКРАШЕННЫХ ПОВЕРХНОСТЕЙ СТАЛЬНЫХ ТРУБ ЗА 2 РАЗА | 100 М2 | 1384.48 | 0.52 | 0.35 | 124.75 | 9.9 | 1519.65 | 94.93 | 0.02
[5 empty] | К=1.2 | К=1.2 |  |  |  | К=1.2 | К=1.2
|  | РАЗРЯД=3, МЕЖР.КОЭФФ.=0.8599 ОХРиОПР=83.83%, План=45.82% | 0.01 | 13.84 | 0.01 |  | 1.25 | 0.1 | 15.2 | 0.95
975 | Е12-130-1 | ДЕМОНТАЖ НАСТЕННОЙ ЛЕСТНИЦЫ ДЛЯ ВЫХОДА НА ЧЕРДАК | 10 М | 68.38 | 179.81 | 42.85 |  |  | 248.19 | 4.03 | 2.09
[5 empty] | К=0.3*1.2 | К=0.3*1.2 | К=0 | К=0 |  | К=0.3*1.2 | К=0.3*1.2
|  | РАЗРЯД=4, МЕЖР.КОЭФФ.=1.0 ОХРиОПР=83.83%, План=45.82% Примечание: ПРИМ | 0.35 | 23.93 | 62.93 | 15 |  |  | 86.86 | 1.41 | 0.73
976 | Е12-130-1 | УСТАНОВКА НАСТЕННОЙ ЛЕСТНИЦЫ ДЛЯ ВЫХОДА НА ЧЕРДАК | 10 М | 227.94 | 599.38 | 142.82 | 5.04 | 0.4 | 832.76 | 13.44 | 6.96
[5 empty] | К=1.2 | К=1.2 |  |  |  | К=1.2 | К=1.2
|  | РАЗРЯД=4, МЕЖР.КОЭФФ.=1.0 ОХРиОПР=83.83%, План=45.82% Примечание: ПРИМ | 0.35 | 79.78 | 209.78 | 49.99 | 1.76 | 0.14 | 291.46 | 4.7 | 2.44
977 | 2/20-20-20-5/50/Л | ЛЕСТНИЦА СТЕНОВАЯ (КОМПЛЕКТ) | ШТ. |  |  |  | 500 | 28.6 | 528.6
|  |  | 1 |  |  |  | 500 | 28.6 | 528.6
978 | Е7-60-4 | ДЕМОНТАЖ МЕТАЛЛИЧЕСКИХ ОГРАЖДЕНИЙ БЕЗ ПОРУЧНЯ | 100 М ОГРАЖДЕНИЙ | 287.25 | 10.01 | 6.82 |  |  | 297.26 | 16.43 | 0.47
[5 empty] | К=0.3*1.2 | К=0.3*1.2 | К=0 | К=0 |  | К=0.3*1.2 | К=0.3*1.2
|  | РАЗРЯД=4.3, МЕЖР.КОЭФФ.=1.0306 ОХРиОПР=83.83%, План=45.82% | 0.504 | 144.77 | 5.05 | 3.44 |  |  | 149.82 | 8.28 | 0.24
979 | Е7-60-4 | УСТАНОВКА МЕТАЛЛИЧЕСКИХ ОГРАЖДЕНИЙ БЕЗ ПОРУЧНЯ | 100 М ОГРАЖДЕНИЙ | 957.5 | 33.37 | 22.74 |  |  | 990.87 | 54.78 | 1.56
[5 empty] | К=1.2 | К=1.2 |  |  |  | К=1.2 | К=1.2
|  | РАЗРЯД=4.3, МЕЖР.КОЭФФ.=1.0306 ОХРиОПР=83.83%, План=45.82% | 0.235 | 225.01 | 7.84 | 5.34 |  |  | 232.85 | 12.87 | 0.37
980 | 2/20-20-20-20/30 | ОГРАЖДЕНИЯ ЛЕСТНИЦ СТАЛЬНЫЕ (ИЗ НЕРЖАВЕЮЩЕЙ СТАЛИ) | М |  |  |  | 328.85 | 18.81 | 347.66
|  |  | 23.5 |  |  |  | 7727.98 | 442.04 | 8170.02
981 | 1/10-135-30/124 | ХИМИЧЕСКИЙ СОСТАВ | КГ |  |  |  | 10 | 0.79 | 10.79
|  |  | 10 |  |  |  | 100 | 7.9 | 107.9
982 | Е46-25-104 | СВЕРЛЕНИЕ КОЛЬЦЕВЫМИ АЛМАЗНЫМИ СВЕРЛАМИ В ЖЕЛЕЗОБЕТОННЫХ КОНСТРУКЦИЯХ С АРМАТУРОЙ ДИАМЕТРОМ ДО 16 ММ БЕЗ ПРИМЕНЕНИЯ НАПОРНОГО ВОДОПРОВОДА (ДАВЛЕНИЕ МЕНЕЕ 0,2 МПА) ВЕРТИКАЛЬНЫХ ОТВЕРСТИЙ ГЛУБИНОЙ 200 ММ, ДИАМЕТРОМ 40 ММ | 100 ОТВЕРСТИЙ | 773.84 | 103 |  | 201.84 | 16.02 | 1094.7 | 43
|  | РАЗРЯД=4.6, МЕЖР.КОЭФФ.=1.0611 ОХРиОПР=83.83%, План=45.82% | 0.31 | 239.89 | 31.93 |  | 62.57 | 4.97 | 339.36 | 13.33
983 | Е57-3-2 | РАЗБОРКА ЦЕМЕНТНЫХ ПЛИНТУСОВ И ИЗ КЕРАМИЧЕСКОЙ ПЛИТКИ | 100 М РАЗБИРАЕМОГО ПЛИНТУСА | 249.91 |  |  |  |  | 249.91 | 17.14
[5 empty] | К=1.2 | К=1.2 |  |  |  | К=1.2 | К=1.2
|  | РАЗРЯД=3, МЕЖР.КОЭФФ.=0.8599 ОХРиОПР=83.83%, План=45.82% | 0.639 | 159.69 |  |  |  |  | 159.69 | 10.95
984 | Е57-2-7 | РАЗБОРКА ПОКРЫТИЙ ПОЛОВ ИЗ КЕРАМИЧЕСКИХ ПЛИТОК | 100 М2 РАЗБИРАЕМОГО ПОКРЫТИЯ | 1322.31 | 28.75 | 19.6 |  |  | 1351.06 | 83.84 | 1.34
[5 empty] | К=1.2 | К=1.2 |  |  |  | К=1.2 | К=1.2
|  | РАЗРЯД=3.5, МЕЖР.КОЭФФ.=0.9299 ОХРиОПР=83.83%, План=45.82% | 0.35 | 462.81 | 10.06 | 6.86 |  |  | 472.87 | 29.34 | 0.47
985 | Е57-2-8 | РАЗБОРКА ПОКРЫТИЙ ЦЕМЕНТНЫХ ПОЛОВ | 100 М2 РАЗБИРАЕМОГО ПОКРЫТИЯ | 2104.5 | 181.91 | 98.15 |  |  | 2286.41 | 133.44 | 6.16
[5 empty] | К=1.2 | К=1.2 |  |  |  | К=1.2 | К=1.2
|  | РАЗРЯД=3.5, МЕЖР.КОЭФФ.=0.9299 ОХРиОПР=83.83%, План=45.82% | 0.35 | 736.58 | 63.67 | 34.35 |  |  | 800.25 | 46.7 | 2.16
986 | Е13-73-4 | ГРУНТОВАНИЕ ПОВЕРХНОСТЕЙ ДНИЩ (ПОЛОВ) БЕЗ УКЛОНА | 100 М2 | 56.7 |  |  |  |  | 56.7 | 3.89
[5 empty] | К=1.2 | К=1.2 |  |  |  | К=1.2 | К=1.2
|  | РАЗРЯД=3, МЕЖР.КОЭФФ.=0.8599 ОХРиОПР=83.83%, План=45.82% | 0.35 | 19.85 |  |  |  |  | 19.85 | 1.36
987 | 1/10-230-15/395 | ГРУНТОВКА АКРИЛОВАЯ ГЛУБОКОГО ПРОНИКНОВЕНИЯ ДЛЯ НАРУЖНЫХ (Н) И ВНУТРЕННИХ РАБОТ (В), ПОЛИМЕРНАЯ (П), ОДНОКОМПОНЕНТНАЯ (1), ВОДНО-ДИСПЕРСИОННАЯ (Д) | КГ |  |  |  | 5.19 | 0.41 | 5.6
|  |  | 10.5 |  |  |  | 54.5 | 4.31 | 58.81
988 | Е57-23-1 | УСТРОЙСТВО ЦЕМЕНТНЫХ СТЯЖЕК ТОЛЩИНОЙ 20 ММ ПО БЕТОННОМУ ОСНОВАНИЮ, ПЛОЩАДЬЮ ПОЛА ДО 20 М2 | 100 М2 | 1198.75 | 63.4 | 43.21 |  |  | 1262.15 | 80.88 | 2.96
[5 empty] | К=1.2 | К=1.2 |  |  |  | К=1.2 | К=1.2
|  | РАЗРЯД=3.1, МЕЖР.КОЭФФ.=0.8739 ОХРиОПР=83.83%, План=45.82% | 0.35 | 419.56 | 22.19 | 15.12 |  |  | 441.75 | 28.31 | 1.04
989 | Е57-23-9 | НА КАЖДЫЕ 5 ММ ИЗМЕНЕНИЯ ТОЛЩИНЫ ЦЕМЕНТНОЙ СТЯЖКИ ДОБАВЛЯТЬ К НОРМАМ Е57-23-1, Е57-23-3 | 100 М2 | 44.11 | 9.26 | 6.29 |  |  | 53.37 | 2.98 | 0.43
[5 empty] | К=4*1.2 | К=4*1.2 | К=4 | К=4 |  | К=4*1.2 | К=4*1.2
|  | РАЗРЯД=3.1, МЕЖР.КОЭФФ.=0.8739 ОХРиОПР=83.83%, План=45.82% | 0.35 | 15.44 | 3.24 | 2.2 |  |  | 18.68 | 1.04 | 0.15
990 | 1/10-230-60-30/30 | РАСТВОРНАЯ СМЕСЬ СУХАЯ (РСС), ДЛЯ СТЯЖЕК, ЦЕМЕНТНАЯ, ВЫРАВНИВАЮЩАЯ, М200 | Т |  |  |  | 261.88 | 20.79 | 282.67
|  |  | 2.856 |  |  |  | 747.93 | 59.38 | 807.31
991 | Е11-114-1 | УСТРОЙСТВО ПОКРЫТИЙ ПОЛОВ (СТУПЕНЕЙ И ПОДСТУПЕНКОВ) ПЛИТАМИ ПОВЫШЕННОЙ ПРОЧНОСТИ ИЗ КЕРАМОГРАНИТА РАЗМЕРОМ 600 Х 600 ММ | 100 М2 | 3505.34 | 42.02 | 2.22 | 178.75 | 14.11 | 3740.22 | 229.16 | 0.11
[5 empty] | К=1.2 | К=1.2 |  |  |  | К=1.2 | К=1.2
|  | РАЗРЯД=3.3, МЕЖР.КОЭФФ.=0.9019 ОХРиОПР=83.83%, План=45.82% | 0.65 | 2278.47 | 27.31 | 1.44 | 116.19 | 9.17 | 2431.14 | 148.95 | 0.07
992 | 1/10-230-60-35/56 | РАСТВОРНАЯ СМЕСЬ СУХАЯ (РСС), ОБЛИЦОВОЧНАЯ, ЦЕМЕНТНАЯ, СЕРАЯ, ДЛЯ НАРУЖНЫХ И ВНУТРЕННИХ РАБОТ (НВ), М300, F75 | Т |  |  |  | 835.2 | 66.31 | 901.51
|  |  | 0.39 |  |  |  | 325.73 | 25.86 | 351.59
993 | 1/10-230-60-15/25 | КОМПОЗИЦИЯ ДЛЯ ЗАПОЛНЕНИЯ ШВОВ СУХАЯ ШИРИНОЙ ДО 6 ММ, ПЛАСТИЧНАЯ, ВОДОСТОЙКАЯ, МОРОЗОСТОЙКАЯ, ДЛЯ НАРУЖНЫХ И ВНУТРЕННИХ РАБОТ (НВ), ЦВЕТНАЯ (ФАСОВКА ПО 2-5 КГ) | Т |  |  |  | 3132.57 | 248.73 | 3381.3
|  |  | 0.0168 |  |  |  | 52.63 | 4.18 | 56.81
994 | 1/10-230-65-20-5/5 | КЕРАМОГРАНИТ КРУПНОРАЗМЕРНЫЙ ПЛОСКИЙ НЕГЛАЗУРОВАННЫЙ (600 Х 300-600 Х 600 ММ ) | М2 |  |  |  | 32.22 | 2.56 | 34.78
|  |  | 66.625 |  |  |  | 2146.66 | 170.56 | 2317.22
995 | Е11-39-6 | УСТРОЙСТВО ПЛИНТУСОВ ИЗ ПЛИТОК КЕРАМОГРАНИТНЫХ | 100 М | 622.97 | 11.52 | 5.42 | 0.19 | 0.02 | 634.7 | 35.29 | 0.37
[5 empty] | К=1.2 | К=1.2 |  |  |  | К=1.2 | К=1.2
|  | РАЗРЯД=4.4, МЕЖР.КОЭФФ.=1.0408 ОХРиОПР=83.83%, План=45.82% | 0.639 | 398.08 | 7.36 | 3.46 | 0.12 | 0.01 | 405.57 | 22.55 | 0.24
996 | 1/10-230-60-15/25 | КОМПОЗИЦИЯ ДЛЯ ЗАПОЛНЕНИЯ ШВОВ СУХАЯ ШИРИНОЙ ДО 6 ММ, ПЛАСТИЧНАЯ, ВОДОСТОЙКАЯ, МОРОЗОСТОЙКАЯ, ДЛЯ НАРУЖНЫХ И ВНУТРЕННИХ РАБОТ (НВ), ЦВЕТНАЯ (ФАСОВКА ПО 2-5 КГ) | Т |  |  |  | 3132.57 | 248.73 | 3381.3
|  |  | 0.0064 |  |  |  | 20.05 | 1.59 | 21.64
997 | 1/10-230-60-35/56 | РАСТВОРНАЯ СМЕСЬ СУХАЯ (РСС), ОБЛИЦОВОЧНАЯ, ЦЕМЕНТНАЯ, СЕРАЯ, ДЛЯ НАРУЖНЫХ И ВНУТРЕННИХ РАБОТ (НВ), М300, F75 | Т |  |  |  | 835.2 | 66.31 | 901.51
|  |  | 0.0255 |  |  |  | 21.3 | 1.69 | 22.99
998 | 1/10-230-65-20-5/5 | КЕРАМОГРАНИТ КРУПНОРАЗМЕРНЫЙ ПЛОСКИЙ НЕГЛАЗУРОВАННЫЙ (600 Х 300-600 Х 600 ММ ) | М2 |  |  |  | 32.22 | 2.56 | 34.78
|  |  | 6.5178 |  |  |  | 210 | 16.69 | 226.69
999 | Е15-310-1 | УСТАНОВКА ПЛАСТИКОВЫХ ЗАЩИТНЫХ ОТДЕЛОЧНЫХ ЭЛЕМЕНТОВ НА ВНУТРЕННИХ И НАРУЖНЫХ УГЛАХ, ПРИМЫКАНИЯХ ПРИ ОБЛИЦОВКЕ ПОВЕРХНОСТЕЙ | 100 М | 159.2 | 0.04 |  |  |  | 159.24 | 9.11
[5 empty] | К=1.2 | К=1.2 |  |  |  | К=1.2 | К=1.2
|  | РАЗРЯД=4.3, МЕЖР.КОЭФФ.=1.0306 ОХРиОПР=83.83%, План=45.82% | 0.639 | 101.73 | 0.03 |  |  |  | 101.76 | 5.82
1000 | 1/10-230-60-35/56 | РАСТВОРНАЯ СМЕСЬ СУХАЯ (РСС), ОБЛИЦОВОЧНАЯ, ЦЕМЕНТНАЯ, СЕРАЯ, ДЛЯ НАРУЖНЫХ И ВНУТРЕННИХ РАБОТ (НВ), М300, F75 | Т |  |  |  | 835.2 | 66.31 | 901.51
|  |  | 0.0039 |  |  |  | 3.26 | 0.26 | 3.52
1001 | 1/10-230-65-45-10/10 | УГОЛ НАРУЖНЫЙ ПОЛИВИНИЛХЛОРИДНЫЙ ДЛЯ ВНУТРЕННЕЙ ОТДЕЛКИ (ЦВЕТ БЕЛЫЙ) | М |  |  |  | 0.74 | 0.06 | 0.8
|  |  | 65.178 |  |  |  | 48.23 | 3.91 | 52.14
1002 | Е67-7-5 | ДЕМОНТАЖ СВЕТИЛЬНИКОВ ДЛЯ ЛЮМИНЕСЦЕНТНЫХ ЛАМП | 100 ШТ. | 338.57 | 4.1 | 2.8 |  |  | 342.67 | 21.47 | 0.19
[5 empty] | К=1.2 | К=1.2 |  |  |  | К=1.2 | К=1.2
|  | РАЗРЯД=3.5, МЕЖР.КОЭФФ.=0.9299 ОХРиОПР=61.01%, План=35.49% | 0.05 | 16.93 | 0.21 | 0.14 |  |  | 17.14 | 1.07 | 0.01
1003 | Е67-7-1 | ДЕМОНТАЖ ВЫКЛЮЧАТЕЛЕЙ И РОЗЕТОК | 100 ШТ. | 119.42 |  |  |  |  | 119.42 | 7.57
[5 empty] | К=1.2 | К=1.2 |  |  |  | К=1.2 | К=1.2
|  | РАЗРЯД=3.5, МЕЖР.КОЭФФ.=0.9299 ОХРиОПР=61.01%, План=35.49% | 0.06 | 7.17 |  |  |  |  | 7.17 | 0.45
1004 | Ц8-423-2 | ДЕМОНТАЖ КАБЕЛЬ-КАНАЛЫ ПВХ, СЕЧЕНИЕ ДО 25 Х 25 ММ | 100 М | 102.64 | 0.68 |  |  |  | 103.32 | 6.05
[5 empty] | К=0.3*1.2 | К=0.3*1.2 | К=0 | К=0 |  | К=0.3*1.2 | К=0.3*1.2
|  | РАЗРЯД=4, МЕЖР.КОЭФФ.=1.0 ОХРиОПР=61.01%, План=35.49% | 0.16 | 16.42 | 0.11 |  |  |  | 16.53 | 0.97
1005 | Ц8-914-2 | СВЕТИЛЬНИКИ С ЛЮМИНЕСЦЕНТНЫМИ ЛАМПАМИ, КРЕПЛЕНИЕ НА РАСПОРНЫЕ ДЮБЕЛЯ, КОЛИЧЕСТВО ЛАМП 2 | 100 ШТ. | 3729.8 | 37.86 |  | 389.63 | 20.99 | 4178.28 | 236.5
[5 empty] | К=1.2 | К=1.2 |  |  |  | К=1.2 | К=1.2
|  | РАЗРЯД=3.5, МЕЖР.КОЭФФ.=0.9299 ОХРиОПР=61.01%, План=35.49% | 0.05 | 186.49 | 1.89 |  | 19.48 | 1.05 | 208.91 | 11.83
1006 | 5/30-30-4-3-1-2-1/7 | СВЕТИЛЬНИК С ЛЮМИНЕСЦЕНТНЫМИ ЛАМПАМИ ПОТОЛОЧНЫЙ ДЛЯ ОБЩЕСТВЕННЫХ ПОМЕЩЕНИЙ СЕРИИ "РУБИН" ЛПО 11-2 Х 18-712.4 АРТ.10001 | ШТ. |  |  |  | 64.45 | 3.43 | 67.88
|  |  | 5 |  |  |  | 322.25 | 17.15 | 339.4
1007 | Ц8-424-1 | КАБЕЛЬ ДВУХ-ЧЕТЫРЕХЖИЛЬНЫЙ СЕЧЕНИЕМ ЖИЛЫ ДО 6 ММ2 В ГОТОВЫХ БОРОЗДАХ (ШТРАБАХ) С УСТАНОВКОЙ ОТВЕТВИТЕЛЬНЫХ КОРОБОК | 100 М | 997.45 | 14.11 | 0.74 | 80.86 | 4.42 | 1096.84 | 58.81 | 0.04
[5 empty] | К=1.2 | К=1.2 |  |  |  | К=1.2 | К=1.2
|  | РАЗРЯД=4, МЕЖР.КОЭФФ.=1.0 ОХРиОПР=61.01%, План=35.49% | 0.4 | 398.98 | 5.64 | 0.3 | 32.34 | 1.77 | 438.73 | 23.52 | 0.02
1008 | Ц8-910-1 | КАБЕЛЬ ТРЕХ-ПЯТИЖИЛЬНЫЙ СЕЧЕНИЕМ ЖИЛЫ ДО 16 ММ2 ПО СТРОИТЕЛЬНЫМ КОНСТРУКЦИЯМ (СТЕНАМ, ПОТОЛКАМ) С УСТАНОВКОЙ ОТВЕТВИТЕЛЬНЫХ КОРОБОК, КРЕПЛЕНИЕ ПОЛОСКАМИ | 100 М | 870.94 | 50.6 | 11.82 | 37.19 | 2.02 | 960.75 | 55.22 | 0.62
[5 empty] | К=1.2 | К=1.2 |  |  |  | К=1.2 | К=1.2
|  | РАЗРЯД=3.5, МЕЖР.КОЭФФ.=0.9299 ОХРиОПР=61.01%, План=35.49% | 0.3 | 261.28 | 15.18 | 3.55 | 11.16 | 0.61 | 288.23 | 16.57 | 0.19
1009 | 5/10-10-10-10-1/14 | КАБЕЛЬ СИЛОВОЙ МАРКИ ВВГНГ-LS 3 Х 1,5-0,66 С МЕДНЫМИ ЖИЛАМИ, ИЗОЛЯЦИЯ И ОБОЛОЧКА ИЗ ПОЛИВИНИЛХЛОРИДНОГО ПЛАСТИКАТА, НЕ РАСПРОСТРАНЯЮЩИЙ ГОРЕНИЕ, С НИЗКИМ ДЫМО- И ГАЗОВЫДЕЛЕНИЕМ, БЕЗ ЗАЩИТНОГО ПОКРОВА, С ТРЕМЯ ЖИЛАМИ СЕЧЕНИЕМ 1,5 ММ2, НА НАПРЯЖЕНИЕ 0,66 КВ | 1000 М |  |  |  | 2088.81 | 111.12 | 2199.93
|  |  | 0.07 |  |  |  | 146.22 | 7.78 | 154
1010 | 5/20-40-4/5 | КОРОБКА МОНТАЖНАЯ ОТКРЫТОЙ УСТАНОВКИ ДЛЯ РАЗВОДКИ ПРОВОДОВ КМ-209 | ШТ. |  |  |  | 2.62 | 0.14 | 2.76
|  |  | 1 |  |  |  | 2.62 | 0.14 | 2.76
1011 | 5/20-30-1-4/12 | СОЕДИНИТЕЛЬНЫЙ ИЗОЛИРУЮЩИЙ ЗАЖИМ СИЗ-4 | 100 ШТ. |  |  |  | 16.7 | 0.89 | 17.59
|  |  | 0.4 |  |  |  | 6.68 | 0.36 | 7.04
1012 | 5/20-30-3/1 | ЗАКРЕП ТМ-2 | 100 ШТ. |  |  |  | 1.15 | 0.06 | 1.21
|  |  | 1.05 |  |  |  | 1.21 | 0.06 | 1.27
1013 | Е69-5-2 | ПРОБИВКА БОРОЗД В КИРПИЧНЫХ СТЕНАХ ДЛЯ УСТРОЙСТВА ЭЛЕКТРОПРОВОДКИ | 100 М | 355.09 | 12.43 |  |  |  | 367.52 | 24.35
[5 empty] | К=1.2 | К=1.2 |  |  |  | К=1.2 | К=1.2
|  | РАЗРЯД=3, МЕЖР.КОЭФФ.=0.8599 ОХРиОПР=83.83%, План=45.82% | 0.4 | 142.04 | 4.97 |  |  |  | 147.01 | 9.74
1014 | Е69-18-4 | ЗАДЕЛКА БОРОЗД В БЕТОННЫХ СТЕНАХ ШИРИНОЙ ДО 50 ММ, ГЛУБИНОЙ ДО 20 ММ | 100 М | 504.14 | 3.66 | 2.8 | 75.65 | 5.99 | 589.44 | 28.56 | 0.19
[5 empty] | К=1.2 | К=1.2 |  |  |  | К=1.2 | К=1.2
|  | РАЗРЯД=4.4, МЕЖР.КОЭФФ.=1.0408 ОХРиОПР=83.83%, План=45.82% | 0.4 | 201.66 | 1.46 | 1.12 | 30.26 | 2.4 | 235.78 | 11.42 | 0.08
1015 | Е69-4-1 | ПРОБИВКА ГНЕЗД В КИРПИЧНЫХ СТЕНАХ РАЗМЕРОМ СТОРОН 130 ММ | 100 ГНЕЗД | 546 | 23.5 |  |  |  | 569.5 | 34.62
[5 empty] | К=1.2 | К=1.2 |  |  |  | К=1.2 | К=1.2
|  | РАЗРЯД=3.5, МЕЖР.КОЭФФ.=0.9299 ОХРиОПР=83.83%, План=45.82% | 0.06 | 32.76 | 1.41 |  |  |  | 34.17 | 2.08
1016 | Ц8-591-502 | ВЫКЛЮЧАТЕЛЬ ДВУХКЛАВИШНЫЙ УТОПЛЕННОГО ТИПА ПРИ СКРЫТОЙ ПРОВОДКЕ С КРЕПЛЕНИЕМ НА РАСПОРНЫЙ ДЮБЕЛЬ | 100 ШТ. | 694.89 | 9.07 | 1.92 | 22.62 | 1.29 | 727.87 | 38.99 | 0.1
[5 empty] | К=1.2 | К=1.2 |  |  |  | К=1.2 | К=1.2
|  | РАЗРЯД=4.5, МЕЖР.КОЭФФ.=1.0509 ОХРиОПР=61.01%, План=35.49% | 0.06 | 41.69 | 0.54 | 0.12 | 1.36 | 0.08 | 43.67 | 2.34 | 0.01
1017 | 5/30-30-4-1-1/6 | ВЫКЛЮЧАТЕЛЬ УСТАНОВОЧНЫЙ ДВУХКЛАВИШНЫЙ ДЛЯ СКРЫТОЙ УСТАНОВКИ С54-001 | ШТ. |  |  |  | 3.45 | 0.18 | 3.63
|  |  | 6 |  |  |  | 20.7 | 1.08 | 21.78
1018 | 5/20-40-4/6 | КОРОБКА МОНТАЖНАЯ СКРЫТОЙ УСТАНОВКИ ПОД РОЗЕТКИ И ВЫКЛЮЧАТЕЛИ К-210 | ШТ. |  |  |  | 1.23 | 0.07 | 1.3
|  |  | 6 |  |  |  | 7.38 | 0.42 | 7.8
1019 | Ц8-599-2 | ДЕМОНТАЖ ЩИТКИ ОСВЕТИТЕЛЬНЫЕ, УСТАНАВЛИВАЕМЫЕ В НИШЕ РАСПОРНЫМИ ДЮБЕЛЯМИ, МАССА ЩИТКА ДО 15 КГ | ШТ. | 22.39 | 0.86 | 0.29 |  |  | 23.25 | 1.26 | 0.01
[5 empty] | К=0.3*1.2 | К=0.3*1.2 | К=0 | К=0 |  | К=0.3*1.2 | К=0.3*1.2
|  | РАЗРЯД=4.5, МЕЖР.КОЭФФ.=1.0509 ОХРиОПР=61.01%, План=35.49% | 2 | 44.78 | 1.72 | 0.58 |  |  | 46.5 | 2.52 | 0.02
1020 | Ц8-599-2 | ЩИТКИ ОСВЕТИТЕЛЬНЫЕ, УСТАНАВЛИВАЕМЫЕ В НИШЕ РАСПОРНЫМИ ДЮБЕЛЯМИ, МАССА ЩИТКА ДО 15 КГ | ШТ. | 74.64 | 2.87 | 0.96 | 39.79 | 2.16 | 119.46 | 4.19 | 0.05
[5 empty] | К=1.2 | К=1.2 |  |  |  | К=1.2 | К=1.2
|  | РАЗРЯД=4.5, МЕЖР.КОЭФФ.=1.0509 ОХРиОПР=61.01%, План=35.49% | 2 | 149.28 | 5.74 | 1.92 | 79.58 | 4.32 | 238.92 | 8.38 | 0.1
1021 | 5/30-30-4-7/6 | ЩИТОК ОСВЕТИТЕЛЬНЫЙ ТИПА ЩРН/ЩРВ 18, 24 (КОРПУС МЕТАЛЛИЧЕСКИЙ) | ШТ. |  |  |  | 79.27 | 4.22 | 83.49
|  |  | 2 |  |  |  | 158.54 | 8.44 | 166.98
1022 | Ц8-526-1 | ДЕМОНТАЖ АВТОМАТ ОДНО-, ДВУХ-, ТРЕХПОЛЮСНЫЙ, УСТАНАВЛИВАЕМЫЙ НА КОНСТРУКЦИИ НА СТЕНЕ ИЛИ КОЛОННЕ, ТОК ДО 25 А | ШТ. | 9.91 | 0.34 | 0.03 |  |  | 10.25 | 0.56
[5 empty] | К=0.3*1.2 | К=0.3*1.2 | К=0 | К=0 |  | К=0.3*1.2 | К=0.3*1.2
|  | РАЗРЯД=4.4, МЕЖР.КОЭФФ.=1.0408 ОХРиОПР=61.01%, План=35.49% | 20 | 198.2 | 6.8 | 0.6 |  |  | 205 | 11.2
1023 | Ц8-526-1 | АВТОМАТ ОДНО-, ДВУХ-, ТРЕХПОЛЮСНЫЙ, УСТАНАВЛИВАЕМЫЙ НА КОНСТРУКЦИИ НА СТЕНЕ ИЛИ КОЛОННЕ, ТОК ДО 25 А | ШТ. | 33.04 | 1.14 | 0.1 | 25.06 | 1.38 | 60.62 | 1.87
[5 empty] | К=1.2 | К=1.2 |  |  |  | К=1.2 | К=1.2
|  | РАЗРЯД=4.4, МЕЖР.КОЭФФ.=1.0408 ОХРиОПР=61.01%, План=35.49% | 20 | 660.8 | 22.8 | 2 | 501.2 | 27.6 | 1212.4 | 37.4
1024 | 5/30-30-1-6-1/26 | АВТОМАТИЧЕСКИЙ ВЫКЛЮЧАТЕЛЬ 16А | ШТ. |  |  |  | 5.95 | 0.32 | 6.27
|  |  | 16 |  |  |  | 95.2 | 5.12 | 100.32
1025 | 5/30-30-1-6-1/36 | АВТОМАТИЧЕСКИЙ ВЫКЛЮЧАТЕЛЬ 25А | ШТ. |  |  |  | 6.25 | 0.33 | 6.58
|  |  | 4 |  |  |  | 25 | 1.32 | 26.32
1026 | Ц8-574-1 | РАЗВОДКА ПО УСТРОЙСТВАМ И ПОДКЛЮЧЕНИЕ ЖИЛ КАБЕЛЕЙ ИЛИ ПРОВОДОВ ВНЕШНЕЙ СЕТИ К БЛОКАМ ЗАЖИМОВ И К ЗАЖИМАМ АППАРАТОВ И ПРИБОРОВ, УСТАНОВЛЕННЫХ НА УСТРОЙСТВАХ, КАБЕЛИ ИЛИ ПРОВОДА СЕЧЕНИЕМ ДО 10 ММ2 | 100 ЖИЛ | 359.32 | 0.97 | 0.38 | 134.03 | 7.45 | 501.77 | 20.16 | 0.02
[5 empty] | К=1.2 | К=1.2 |  |  |  | К=1.2 | К=1.2
|  | РАЗРЯД=4.5, МЕЖР.КОЭФФ.=1.0509 ОХРиОПР=61.01%, План=35.49% | 0.56 | 201.22 | 0.54 | 0.21 | 75.06 | 4.17 | 280.99 | 11.29 | 0.01
1027 | Е65-27-5 | ДЕМОНТАЖ КОНВЕКТОРОВ | 100 ЭКМ | 347.39 | 19.76 | 13.48 |  |  | 367.15 | 23.82 | 0.92
[5 empty] | К=1.2 | К=1.2 |  |  |  | К=1.2 | К=1.2
|  | РАЗРЯД=3, МЕЖР.КОЭФФ.=0.8599 ОХРиОПР=68.61%, План=43.58% | 0.03 | 10.42 | 0.59 | 0.4 |  |  | 11.01 | 0.71 | 0.03
1028 | Е18-26-2 | УСТАНОВКА РАДИАТОРОВ АЛЮМИНИЕВЫХ ВЫСОТОЙ 500 ММ НА СТАЛЬНЫХ ТРУБОПРОВОДАХ | 100 КВТ | 3950.5 | 30.41 |  | 3156.98 | 232.72 | 7370.61 | 250.49
|  | РАЗРЯД=3.5, МЕЖР.КОЭФФ.=0.9299 ОХРиОПР=68.61%, План=43.58% | 0.03 | 118.52 | 0.91 |  | 94.71 | 6.98 | 221.12 | 7.51
1029 | 3/2-130-10/50 | НИППЕЛЬ РАДИАТОРНЫЙ | ШТ. |  |  |  | 1.19 | 0.09 | 1.28
|  |  | 4 |  |  |  | 4.76 | 0.36 | 5.12
1030 | 3/2-80-10-20/200 | РАДИАТОРЫ ОТОПИТЕЛЬНЫЕ АЛЮМИНИЕВЫЕ | ШТ. |  |  |  | 429.92 | 31.17 | 461.09
|  |  | 1 |  |  |  | 429.92 | 31.17 | 461.09
1031 | 3/10-10-10/190 | КРОНШТЕЙНЫ РАДИАТОРНЫЕ УНИВЕРСАЛЬНЫЕ | ШТ. |  |  |  | 5.78 | 0.42 | 6.2
|  |  | 3 |  |  |  | 17.34 | 1.26 | 18.6
1032 | Е65-30-7 | ЗАМЕНА ТРУБОПРОВОДОВ ОТОПЛЕНИЯ ИЗ СТАЛЬНЫХ ТРУБ НА ТРУБОПРОВОДЫ ИЗ МНОГОСЛОЙНЫХ МЕТАЛЛ-ПОЛИМЕРНЫХ ТРУБ ПРИ СТОЯКОВОЙ СИСТЕМЕ ОТОПЛЕНИЯ ДИАМЕТРОМ ДО 25 ММ | 100 М | 4163.07 | 23.76 | 13.48 | 7.67 | 0.61 | 4195.11 | 238.18 | 0.92
[5 empty] | К=1.2 | К=1.2 |  |  |  | К=1.2 | К=1.2
|  | РАЗРЯД=4.3, МЕЖР.КОЭФФ.=1.0306 ОХРиОПР=68.61%, План=43.58% | 0.1 | 416.31 | 2.38 | 1.35 | 0.77 | 0.06 | 419.52 | 23.82 | 0.09
1033 | 6/40-35-1/2 | ТРУБА НАПОРНАЯ МЕТАЛЛОПОЛИМЕРНАЯ НОМИНАЛЬНЫМ НАРУЖНЫМ ДИАМЕТРОМ 20 ММ, ТОЛЩИНОЙ СТЕНКИ 2,3 ММ ТИП 1 ИЗ ПОЛИПРОПИЛЕНА (ТРУБА 20 Х 2.3 PPR-AL-PPR ТИП 1 ТУ ВУ 600012297.101-2011) | М |  |  |  | 4.44 | 0.21 | 4.65
|  |  | 9.78 |  |  |  | 43.42 | 2.05 | 45.47
1034 | 6/40-10-80/4 | ТРУБА ИЗ ПОЛИЭТИЛЕНА ЗАЩИТНАЯ ГОФРИРОВАННАЯ НОМИНАЛЬНЫМ НАРУЖНЫМ ДИАМЕТРОМ 24 ММ (ТУ BY 500066545.005-2008) | 10 М |  |  |  | 6.3 | 0.3 | 6.6
|  |  | 0.7 |  |  |  | 4.41 | 0.21 | 4.62
1035 | Е16-27-2 | ВРЕЗКИ В ДЕЙСТВУЮЩИЕ ВНУТРЕННИЕ СЕТИ ТРУБОПРОВОДОВ ОТОПЛЕНИЯ И ВОДОСНАБЖЕНИЯ ДИАМЕТРОМ 20 ММ | ВРЕЗКА | 108.86 | 0.83 | 0.18 | 4.82 | 0.31 | 114.82 | 6.11 | 0.01
[5 empty] | К=1.2 | К=1.2 |  |  |  | К=1.2 | К=1.2
|  | РАЗРЯД=4.5, МЕЖР.КОЭФФ.=1.0509 ОХРиОПР=68.61%, План=43.58% | 2 | 217.72 | 1.66 | 0.36 | 9.64 | 0.62 | 229.64 | 12.22 | 0.02
1036 | 3/3-50-80-10/20 | КРАНЫ ШАРОВЫЕ, МУФТОВЫЕ, ЛАТУННЫЕ 11Б27П1 ДИАМЕТРОМ 20 ММ | ШТ. |  |  |  | 12.11 | 0.88 | 12.99
|  |  | 2 |  |  |  | 24.22 | 1.76 | 25.98
1037 | ПРИМЕЧАНИЕ: | СТРОИТЕЛЬНЫЕ ОТХОДЫ
1038 | Е51-7-1 | ПОГРУЗКА ВРУЧНУЮ СПОДРУЧНЫХ И НАВАЛОЧНЫХ ГРУЗОВ (ОТХОДОВ) | Т | 10.5 |  |  |  |  | 10.5 | 0.72
[5 empty] | К=1.2 | К=1.2 |  |  |  | К=1.2 | К=1.2
|  | РАЗРЯД=3, МЕЖР.КОЭФФ.=0.8599 ОХРиОПР=83.83%, План=45.82% | 5.2351 | 54.97 |  |  |  |  | 54.97 | 3.77
1039 | Е69-42-3 | ПЕРЕНОСКА НЕСПОДРУЧНЫХ ГРУЗОВ НА ПЕРВЫЕ 10 М | Т | 29.23 |  |  |  |  | 29.23 | 2
[5 empty] | К=1.2 | К=1.2 |  |  |  | К=1.2 | К=1.2
|  | РАЗРЯД=3, МЕЖР.КОЭФФ.=0.8599 ОХРиОПР=83.83%, План=45.82% | 5.2351 | 153.02 |  |  |  |  | 153.02 | 10.47
1040 | Е69-42-9 | НА КАЖДЫЕ СЛЕДУЮЩИЕ 10 М ПЕРЕНОСА ДОБАВЛЯТЬ К НОРМЕ Е69-42-3 | Т | 11.03 |  |  |  |  | 11.03 | 0.76
[5 empty] | К=1.2 | К=1.2 |  |  |  | К=1.2 | К=1.2
|  | РАЗРЯД=3, МЕЖР.КОЭФФ.=0.8599 ОХРиОПР=83.83%, План=45.82% | 5.2351 | 57.74 |  |  |  |  | 57.74 | 3.98
1041 | С310-30.1 | ПЕРЕВОЗКА ДО 30 КМ,КЛАСС ГРУЗА I | Т |  |  |  |  | 13.14 | 13.14
| перевозка |  | 5.2351 |  |  |  |  | 68.79 | 68.79
1042 | С999-9900.72 | СТОИМОСТЬ ПРИЕМА И ПЕРЕРАБОТКИ ОТХОДОВ, ПОЛИГОН "ТРОСТЕНЕЦКИЙ" (14КМ. МОГИЛЕВСКОГО ШОССЕ) | Т |  |  |  | 14.45 |  | 14.45
| прием отходов |  | 5.2351 |  |  |  | 75.65 |  | 75.65
|  | ИТОГО ПО РАЗДЕЛУ Ж11 |  | 19530.15 | 631.21 | 209.07 | 18511.64 | 1312.18 | 39985.18 | 1212.88 | 12.55
|  | ОХР и ОПР | [6 empty] | 15930.55
|  | ПЛАНОВАЯ ПРИБЫЛЬ | [6 empty] | 8800.88
|  | ИТОГО С ОХР/ОПР И ПЛАНОВОЙ ПРИБЫЛЬЮ | [6 empty] | 64716.61
|  | ИТОГО ПО Строительные работы (ремонт) |  |  |  |  | 6507.18 | 516.71 | 7023.89
ОХРиОПР = 81.86%
План.приб. = 52.34%
|  | ИТОГО | [6 empty] | 7023.89
|  | ИТОГО ПО Строительные работы (ремонт) |  | 69876.01 | 1581.56 | 611.44 | 70024.34 | 5638.19 | 147120.1 | 4354.18 | 39.44
|  | ОХРиОПР = 83.83% | [6 empty] | 59089.72
|  | План.приб. = 45.82% | [6 empty] | 32297.3
|  | ИТОГО | [6 empty] | 238507.12
|  | ИТОГО ПО Внутренние санитарно-технические работы для городского строительства |  | 1406.05 | 25.86 | 5.77 | 1473.99 | 102.26 | 3008.16 | 83.66 | 0.32
|  | ОХРиОПР = 68.61% | [6 empty] | 968.65
|  | План.приб. = 43.58% | [6 empty] | 615.25
|  | ИТОГО | [6 empty] | 4592.06
|  | ИТОГО ПО Строительство метрополитенов (закрытый способ работ) |  | 887.29 | 61.92 | 9.95 | 1819.35 |  | 2768.56 | 60.84 | 0.59
|  | ОХРиОПР = 82.62% | [6 empty] | 741.3
|  | План.приб. = 54.01% | [6 empty] | 484.6
|  | ИТОГО | [6 empty] | 3994.46
|  | ИТОГО ПО Электромонтажные работы (рем) |  | 14440.57 | 551.77 | 114.66 | 9351.35 | 524.56 | 24868.25 | 879.59 | 5.78
|  | ОХРиОПР = 61.01% | [6 empty] | 8880.15
|  | План.приб. = 35.49% | [6 empty] | 5165.51
|  | ИТОГО | [6 empty] | 38913.91
|  | ИТОГО ПО Монтаж металлических конструкций (ремонт) |  | 116.99 | 1.01 |  | 2568.79 | 147.6 | 2834.39 | 8.02
|  | ОХРиОПР = 58.54% | [6 empty] | 68.48
|  | План.приб. = 59.02% | [6 empty] | 69.05
|  | ИТОГО | [6 empty] | 2971.92
|  | ИТОГО ПО Монтаж оборудования (ремонт) |  | 570.96 | 1.26 |  | 10.8 | 0.72 | 583.74 | 32.76
|  | ОХРиОПР = 39.37% | [6 empty] | 224.73
|  | План.приб. = 32.65% | [6 empty] | 186.48
|  | ИТОГО | [6 empty] | 994.95
|  | ИТОГО |  | 87297.87 | 2223.38 | 741.82 | 91755.8 | 6930.04 | 188207.09 | 5419.05 | 46.13
|  | В Т.Ч. ПЕРЕВОЗКА | [5 empty] | 299.82 | 299.82
|  | ОХР и ОПР | [6 empty] | 69973.03
|  | ПЛАНОВАЯ ПРИБЫЛЬ | [6 empty] | 38818.19
|  | СРЕДНИЙ РАЗРЯД РАБОЧИХ | [6 empty] | 3.6
|  | ВСЕГО | [6 empty] | 296998.31
|  | СРЕДСТВА НА ВЫПОЛНЕНИЕ МЕРОПРИЯТИЙ ПО ОБРАЩЕНИЮ С ОТХОДАМИ: |  |  |  |  | 329.73 |  | 329.73
|  | В Т.Ч. СТОИМОСТЬ ПРИЕМА И ПЕРЕРАБОТКИ ОТХОДОВ |  |  |  |  | 329.73 |  | 329.73
|  | ВСЕГО С ПРОЧИМИ И ОБОРУДОВАНИЕМ | [6 empty] | 297328.04
МАССА (КОЛИЧЕСТВО) ОТХОДОВ
|  | ПРИЕМ И ПЕРЕРАБОТКА ОТХОДОВ, Т | [6 empty] | 22.8193
|  | ВСЕГО СТРОИТЕЛЬНЫХ И ИНЫХ СПЕЦИАЛЬНЫХ МОНТАЖНЫХ РАБОТ | [6 empty] | 296998.31
[296998.31+0+0+0]
|  | ЗАТРАТЫ, СВЯЗАННЫЕ С ОТЧИСЛЕНИЯМИ НА СОЦИАЛЬНОЕ СТРАХОВАНИЕ | [6 empty] | 29933.49
[((87297.87+741.82)*(34/100)) * ((100-0)/100)]
|  | ИТОГО ПРОЧИЕ ЗАТРАТЫ [0+29933.49+0+0+0+0+0+0+0] | [6 empty] | 29933.49
|  | ИТОГО СТРОИТЕЛЬНЫХ И ИНЫХ СПЕЦИАЛЬНЫХ МОНТАЖНЫХ РАБОТ | [6 empty] | 326931.8
[296998.31+29933.49+0]
| ЗАРАБОТНАЯ ПЛАТА [87297.87*1] | [6 empty] | 1 | 87297.87
| ТРУДОЕМКОСТЬ | [7 empty] | 5419.05
| ТРУДОЕМКОСТЬ МАШИНИСТОВ | [7 empty] | 46.13
| СРЕДНИЙ РАЗРЯД РАБОЧИХ | [7 empty] | 3.6
| ИТОГО ЭКСПЛУАТАЦИЯ МАШИН И МЕХАНИЗМОВ [2223.38*1] | [6 empty] | 1 | 2223.38
| ЗАРПЛАТА МАШИНИСТОВ [741.82*1] | [6 empty] | 1 | 741.82
| ТРАНСПОРТНЫЕ РАСХОДЫ [6930.04*1] | [6 empty] | 1 | 6930.04
| В Т.Ч. ПЕРЕВОЗКА [299.82] | [7 empty] | 299.82
| МАТЕРИАЛЫ-ВСЕГО | [7 empty] | 91755.8
1 | ИТОГО ПРЯМЫЕ ЗАТРАТЫ [87297.87+2223.38+6930.04+91755.8] | [7 empty] | 188207.09
В ТОМ ЧИСЛЕ:
1.2 | МАТЕРИАЛЫ ПОДРЯДЧИКА | [7 empty] | 91755.98
| ТРАНСПОРТНЫЕ РАСХОДЫ ПОДРЯДЧИКА [6930.04-0] | [7 empty] | 6930.04
2 | ОБЩЕХОЗЯЙСТВЕННЫЕ И ОБЩЕПРОИЗВОДСТВЕННЫЕ РАСХОДЫ [69973.03*1] | [6 empty] | 1 | 69973.03
3 | ПЛАНОВАЯ ПРИБЫЛЬ [38818.19*1] | [6 empty] | 1 | 38818.19
| ИТОГО [188207.09+0+0+69973.03+38818.19] | [7 empty] | 296998.31
| ВСЕГО СТРОИТЕЛЬНЫХ И ИНЫХ СПЕЦИАЛЬНЫХ МОНТАЖНЫХ РАБОТ | [7 empty] | 296998.31
[296998.31+0+0+0]
ПРОЧИЕ ЗАТРАТЫ, В ТОМ ЧИСЛЕ:
| ЗАТРАТЫ, СВЯЗАННЫЕ С ОТЧИСЛЕНИЯМИ НА СОЦИАЛЬНОЕ СТРАХОВАНИЕ | [5 empty] | 34 |  | 29933.49
[((87297.87+741.82)*(34/100)) * ((100-0)/100)]
6 | ИТОГО ПРОЧИЕ ЗАТРАТЫ [0+29933.49+0+0+0+0+0+0+0] | [7 empty] | 29933.49
7 | ИТОГО СТРОИТЕЛЬНЫХ И ИНЫХ СПЕЦИАЛЬНЫХ МОНТАЖНЫХ РАБОТ | [7 empty] | 326931.8
[296998.31+29933.49+0]
| ИТОГО С УЧЕТОМ СРЕДСТВ НА НЕПРЕДВИДЕННЫЕ РАБОТЫ И ЗАТРАТЫ [326931.8+0] | [7 empty] | 326931.8
РАСЧЕТ НАЛОГОВ И ОТЧИСЛЕНИЙ
9 | ИТОГО С УЧЕТОМ НАЛОГОВ И ОТЧИСЛЕНИЙ, ОТНОСИМЫХ НА РАСХОДЫ ПО ТЕКУЩЕЙ | [7 empty] | 326931.8
ДЕЯТЕЛЬНОСТИ [326931.8+0]
| ИТОГО ПОДРЯДНЫХ РАБОТ [326931.8-0-0-0] | [7 empty] | 326931.8
| КОНКУРСНЫЙ КОЭФФИЦИЕНТ | [6 empty] | 1
| ИТОГО С УЧЕТОМ КОНКУРСНОГО КОЭФФИЦИЕНТА [326931.8*1] | [7 empty] | 326931.8
11 | КОЭФФИЦИЕНТ, УЧИТЫВАЮЩИЙ ПРИМЕНЕНИЕ ПРОГНОЗНОГО ИНДЕКСА ЦЕН В | [6 empty] | 1.0552
СТРОИТЕЛЬСТВЕ (с 04/2026 по 09/2026)
12 | ИТОГО С УЧЕТОМ КОЭФФИЦИЕНТА, УЧИТЫВАЮЩЕГО ПРИМЕНЕНИЕ ПРОГНОЗНОГО | [7 empty] | 344978.44
ИНДЕКСА ЦЕН В СТРОИТЕЛЬСТВЕ [(326931.8+0+0-0)*1.0552+0*1]
14 | ИТОГО ОБЪЕМ РАБОТ ДЛЯ СТАТИСТИЧЕСКОЙ ОТЧЕТНОСТИ ПОДРЯДНОЙ ОРГАНИЗАЦИИ | [7 empty] | 344978.44
[344978.44+0+0+0+0+0]
16 | ИТОГО ОБЪЕМ РАБОТ ДЛЯ НАЛОГООБЛОЖЕНИЯ [344978.44-(0+0+0)] | [7 empty] | 344978.44
| ИТОГО С НАЛОГАМИ И ОТЧИСЛЕНИЯМИ ОТ ВЫРУЧКИ [344978.44+0] | [7 empty] | 344978.44
18 | СУММА НДС [344978.44*20/100] | [5 empty] | 20 |  | 68995.69
| ВСЕГО ВЫПОЛНЕНО РАБОТ [344978.44+68995.69+0] | [7 empty] | 413974.13
СУММА ПРОПИСЬЮ: ЧЕТЫРЕСТА ТРИНАДЦАТЬ ТЫСЯЧ ДЕВЯТЬСОТ СЕМЬДЕСЯТ ЧЕТЫРЕ
БЕЛОРУССКИХ РУБ. 13 КОП.
| СТОИМОСТЬ ПРИЕМА И ПЕРЕРАБОТКИ ОТХОДОВ [329.73*1] | [6 empty] | 1 | 329.73
| ИТОГО СРЕДСТВА НА ВЫПОЛНЕНИЕ МЕРОПРИЯТИЙ ПО ОБРАЩЕНИЮ С ОТХОДАМИ | [7 empty] | 329.73
[329.73+0+0]
| ИТОГО ПРОЧИХ СРЕДСТВ С УЧЕТОМ ПРОГНОЗНОГО ИНДЕКСА [(0+329.73)*1] | [7 empty] | 329.73
| СУММА НДС (ПРОЧИЕ СРЕДСТВА) [329.73*20/100] | [5 empty] | 20 |  | 65.95
| ВСЕГО ПРОЧИХ СРЕДСТВ [329.73+0+65.95] | [7 empty] | 395.68
| ВСЕГО ПО РАСЧЕТУ [413974.13+395.68+0] | [7 empty] | 414369.81
ВЕДОМОСТЬ ИСПОЛЬЗУЕМЫХ МАТЕРИАЛОВ, МЕХАНИЗМОВ
№ | Наименование ресурса |  |  | Ед. изм. | Кол-во | Цена за единицу, бел. руб. |  | Стои-мость, бел. руб. | Транспорт
[6 empty] | без НДС | с НДС |  | % | на ед., бел. руб. | всего, бел. руб.
1 | 2 |  |  | 3 | 4 | 5 | 6 | 7 | 8 | 9 | 10
Материалы подрядчика
1 | 5/30-30-1-6-1/26 АВТОМАТИЧЕСКИЙ |  |  | ШТ. | 34 | 5.95 |  | 202.3 | 5.32 | 0.32 | 10.88
ВЫКЛЮЧАТЕЛЬ 16А
2 | 5/30-30-1-6-1/36 АВТОМАТИЧЕСКИЙ |  |  | ШТ. | 4 | 6.25 |  | 25 | 5.32 | 0.33 | 1.32
ВЫКЛЮЧАТЕЛЬ 25А
3 | 1/10-240-60/5 АНКЕР ЛАТУННЫЙ М8 |  |  | ШТ. | 197 | 0.51 |  | 100.47 | 7.94 | 0.04 | 7.88
4 | 1/10-135-20/35 АЦЕТИЛЕН РАСТВОРЕННЫЙ |  |  | Т | 0.000324 | 31900 |  | 10.34 | 7.94 | 2532.86 | 0.82
ТЕХНИЧЕСКИЙ МАРКИ Б
5 | 1/10-230-50-15/9 БЕНЗИН-РАСТВОРИТЕЛЬ |  |  | КГ | 78.0138 | 6.22 |  | 485.25 | 7.94 | 0.49 | 38.23
6 | 4/1-4-10-20-20/50 БЕТОН ТЯЖЕЛЫЙ С |  |  | М3 | 8.1176 | 175.01 |  | 1420.66 | 7.78 | 13.62 | 110.56
КРУПНОСТЬЮ ЗАПОЛНИТЕЛЯ БОЛЕЕ 5 ДО 20
ММ, КЛАССА С12/15 (B15)
7 | 5/20-30-5/2 БИРКА МАРКИРОВОЧНАЯ У134 |  |  | 100 ШТ. | 0.585 | 8.69 |  | 5.08 | 5.32 | 0.46 | 0.27
8 | 5/20-30-5/3 БИРКА МАРКИРОВОЧНАЯ У153 |  |  | 1000 ШТ. | 0.076 | 34.64 |  | 2.63 | 5.32 | 1.84 | 0.14
У3,5
9 | 5/20-30-5/1 БИРКА-ОКОНЦЕВАТЕЛЬ У136 |  |  | 100 ШТ. | 0.5712 | 8.58 |  | 4.9 | 5.32 | 0.46 | 0.26
У3/5
10 | 2/20-20-15-3-10/590 БЛОК ДВЕРНОЙ |  |  | ШТ. | 2 | 1269.42 |  | 2538.84 | 5.72 | 72.61 | 145.22
ВНУТРЕННИЙ ВХОДНОЙ В ПОМЕЩЕНИЯ
ОБЩЕСТВЕННЫХ, ПРОИЗВОДСТВЕННЫХ И
ВСПОМОГАТЕЛЬНЫХ ЗДАНИЙ СТАЛЬНОЙ,
ГЛУХОЙ, С ПОЛИМЕРНЫМ ПОКРЫТИЕМ (С
ДОВОДЧИКОМ) ДВ3 С Г 21-15
11 | 2/50-20-10-5/10Д БЛОК ДВЕРНОЙ |  |  | М2 | 12.1 | 426.63 |  | 5162.22 | 7.94 | 33.87 | 409.83
НАРУЖНЫЙ ДЕРЕВЯННЫЙ, ГЛУХОЙ,
ОДНОПОЛЬНЫЙ, С ПОРОГОМ, ЩИТОВОЙ ДН Д
Г 21-8 П Щ
12 | 2/40-10-10-15/45 БЛОК ОКОННЫЙ ИЗ |  |  | М2 | 24 | 493.5 |  | 11844 | 7.94 | 39.18 | 940.32
ПОЛИВИНИЛХЛОРИДНОГО ПРОФИЛЯ
13 | 3/13-10-10/50 БОЛТЫ С ГАЙКАМИ И |  |  | Т | 0.00258 | 5371.07 |  | 13.86 | 7.25 | 389.4 | 1
ШАЙБАМИ ДЛЯ САНИТАРНО-ТЕХНИЧЕСКИХ
РАБОТ ДИАМЕТРОМ 12 ММ
14 | 3/13-10-10/10 БОЛТЫ С ГАЙКАМИ И |  |  | Т | 0.00216 | 6403.73 |  | 13.83 | 7.25 | 464.27 | 1
ШАЙБАМИ ДЛЯ САНИТАРНО-ТЕХНИЧЕСКИХ
РАБОТ ДИАМЕТРОМ 8 ММ
15 | 1/10-240-10-10/131 БОЛТЫ СТРОИТЕЛЬНЫЕ |  |  | Т | 0.00133 | 3900 |  | 5.19 | 7.94 | 309.66 | 0.41
16 | 1/10-110-50-5/165 БРУСКИ ОБРЕЗНЫЕ |  |  | М3 | 0.0069 | 487.34 |  | 3.36 | 7.94 | 38.69 | 0.27
ХВОЙНЫХ ПОРОД ДЛИНОЙ 2-3,75 М,
ШИРИНОЙ 75-150 ММ, ТОЛЩИНОЙ 40-75 ММ,
2 СОРТА
17 | 1/10-110-50-5/245 БРУСКИ ОБРЕЗНЫЕ |  |  | М3 | 0.0134 | 487.34 |  | 6.53 | 7.94 | 38.69 | 0.52
ХВОЙНЫХ ПОРОД ДЛИНОЙ 4-6,5 М, ШИРИНОЙ
75-150 ММ, ТОЛЩИНОЙ 40-75 ММ, 2 СОРТА
18 | 1/10-110-50-5/365 БРУСКИ ОБРЕЗНЫЕ |  |  | М3 | 0.03088 | 313.35 |  | 9.68 | 7.94 | 24.88 | 0.77
ХВОЙНЫХ ПОРОД ДЛИНОЙ 4-6,5 М, ШИРИНОЙ
75-150 ММ, ТОЛЩИНОЙ 40-75 ММ, 3 СОРТА
19 | 1/10-160-20/15 ВЕТОШЬ |  |  | КГ | 16.0884 | 3.64 |  | 58.56 | 7.94 | 0.29 | 4.67
20 | 1/10-240-15/410 ВИНТЫ САМОНАРЕЗАЮЩИЕ |  |  | 1000 ШТ. | 0.268 | 13.95 |  | 3.74 | 7.94 | 1.11 | 0.3
(САМОРЕЗЫ) 4,2 Х 16 ММ, 4,2 Х 19 ММ С
ПРЕССШАЙБОЙ, ОЦИНКОВАННЫЕ
21 | 1/10-240-15/250 ВИНТЫ САМОНАРЕЗАЮЩИЕ |  |  | КГ | 0.2 | 4.03 |  | 0.81 | 7.94 | 0.32 | 0.06
С ПОЛУКРУГЛОЙ ГОЛОВКОЙ ДИАМЕТРОМ 6-10
ММ ДЛИНОЙ 50 ММ
22 | 1/10-240-15/400 ВИНТЫ САМОНАРЕЗАЮЩИЕ |  |  | КГ | 0.0455 | 5.56 |  | 0.25 | 7.94 | 0.44 | 0.02
С ПРЕССШАЙБОЙ ДЛЯ КРЕПЛЕНИЯ ЛИСТОВ
МЕТАЛЛА
23 | 1/10-280-20/40 ВОДА |  |  | 3: М3; 4: 9.8507; 5: 1.45; 7: 14.28
24 | 5/20-30-4/3 ВТУЛКА В28 УХЛ2 |  |  | 100 ШТ. | 0.87 | 13 |  | 11.31 | 5.32 | 0.69 | 0.6
25 | 5/30-30-4-1-1/6 ВЫКЛЮЧАТЕЛЬ |  |  | ШТ. | 20 | 3.45 |  | 69 | 5.32 | 0.18 | 3.6
УСТАНОВОЧНЫЙ ДВУХКЛАВИШНЫЙ ДЛЯ
СКРЫТОЙ УСТАНОВКИ С54-001
26 | 1/10-230-55-5/22 ВЯЖУЩЕЕ ГИПСОВОЕ |  |  | Т | 0.01778 | 319.94 |  | 5.69 | 7.94 | 25.4 | 0.45
МАРКИ Г-4 НОРМАЛЬНОТВЕРДЕЮЩЕЕ (Б),
СРЕДНЕГО ПОМОЛА (II) (ФАСОВАННОЕ)
27 | 1/10-230-55-5/23 ВЯЖУЩЕЕ ГИПСОВОЕ |  |  | Т | 0.005 | 577.14 |  | 2.89 | 7.94 | 45.82 | 0.23
МАРКИ Г-5 НОРМАЛЬНОТВЕРДЕЮЩЕЕ (Б),
СРЕДНЕГО ПОМОЛА (II) (ФАСОВАННОЕ )
28 | 1/10-240-20/1 ГАЙКИ СТРОИТЕЛЬНЫЕ |  |  | Т | 0.00038 | 4430.03 |  | 1.68 | 7.94 | 351.74 | 0.13
29 | 1/10-240-20/10 ГАЙКИ ШЕСТИГРАННЫЕ |  |  | Т | 0.000104 | 4245 |  | 0.44 | 7.94 | 337.05 | 0.04
ДИАМЕТРОМ РЕЗЬБЫ 6 ММ
30 | 1/10-240-25-20/13 ГВОЗДИ ОТДЕЛОЧНЫЕ |  |  | КГ | 0.442 | 3.89 |  | 1.72 | 7.94 | 0.31 | 0.14
КРУГЛЫЕ 1,2 Х 20 ММ
31 | 1/10-240-25-35/240 ГВОЗДИ СТРОИТЕЛЬНЫЕ |  |  | КГ | 5.706 | 3.36 |  | 19.17 | 7.94 | 0.27 | 1.54
32 | 1/10-240-25-41/15 ГВОЗДИ СТРОИТЕЛЬНЫЕ |  |  | КГ | 0.0126 | 4.01 |  | 0.05 | 7.94 | 0.32
ОЦИНКОВАННЫЕ
33 | 1/10-240-25-35/10 ГВОЗДИ СТРОИТЕЛЬНЫЕ |  |  | Т | 0.000115 | 3720 |  | 0.43 | 7.94 | 295.37 | 0.03
С КОНИЧЕСКОЙ ГОЛОВКОЙ 2 Х 50 ММ
34 | 1/10-130-15/107 ГЕРМЕТИК СИЛИКОНОВЫЙ |  |  | ШТ. | 10.4749 | 6.69 |  | 70.08 | 7.94 | 0.53 | 5.55
280 МЛ
35 | 1/10-230-15/200 ГРУНТОВКА "ЛАКРИТ" |  |  | КГ | 55.5972 | 2.7 |  | 150.11 | 7.94 | 0.21 | 11.68
36 | 1/10-230-15/395 ГРУНТОВКА АКРИЛОВАЯ |  |  | КГ | 109.185 | 5.19 |  | 566.67 | 7.94 | 0.41 | 44.77
ГЛУБОКОГО ПРОНИКНОВЕНИЯ ДЛЯ НАРУЖНЫХ
(Н) И ВНУТРЕННИХ РАБОТ (В),
ПОЛИМЕРНАЯ (П), ОДНОКОМПОНЕНТНАЯ (1),
ВОДНО-ДИСПЕРСИОННАЯ (Д)
37 | 1/10-230-60-10/5 ГРУНТОВКА ДЛЯ |  |  | Т | 0.065 | 1601.6 |  | 104.1 | 7.94 | 127.17 | 8.27
НАРУЖНЫХ (Н) И ВНУТРЕННИХ (В) РАБОТ,
ПОЛИМИНЕРАЛЬНАЯ (ПМ),
ОДНОКОМПОНЕНТНАЯ (1), СУХАЯ СМЕСЬ
(СС), ЦЕМЕНТНАЯ
38 | 1/10-230-15/560 ГРУНТОВКА |  |  | КГ | 379.866 | 4.01 |  | 1523.26 | 7.94 | 0.32 | 121.56
ПИГМЕНТИРОВАННАЯ С КВАРЦЕВЫМ ПЕСКОМ
ПОД КОЛЕРОВКУ ДЛЯ УЛУЧШЕНИЯ СЦЕПЛЕНИЯ
НА ГЛАДКИХ И УПЛОТНЕННЫХ МИНЕРАЛЬНЫХ
ПОВЕРХНОСТЯХ ДЛЯ НАРУЖНЫХ (Н) И
ВНУТРЕННИХ РАБОТ (В), ПОЛИМЕРНАЯ (П),
ОДНОКОМПОНЕНТНАЯ (1), ВОДНО-
ДИСПЕРСИОННАЯ (Д)
39 | 3/1-150-10-100/10 ДЕКОРАТИВНАЯ |  |  | ШТ. | 2 | 250 |  | 500 | 7.25 | 18.13 | 36.26
РЕШЕТКА ДЛЯ РАДИАТОРОВ
40 | 1/10-230-35/47 ДИСПЕРСИЯ |  |  | КГ | 2.4865 | 5.56 |  | 13.83 | 7.94 | 0.44 | 1.09
ПОЛИВИНИЛАЦЕТАТНАЯ
НЕПЛАСТИФИЦИРОВАННАЯ МАРКИ Д50Н
41 | 1/10-110-50-15/225 ДОСКИ ОБРЕЗНЫЕ |  |  | М3 | 0.00063 | 329.56 |  | 0.21 | 7.94 | 26.17 | 0.02
ХВОЙНЫХ ПОРОД ДЛИНОЙ 2-3,75 М,
ШИРИНОЙ 75-150 ММ, ТОЛЩИНОЙ 19, 22 ММ,
2 СОРТА
42 | 1/10-110-50-15/265 ДОСКИ ОБРЕЗНЫЕ |  |  | М3 | 0.001176 | 510 |  | 0.6 | 7.94 | 40.49 | 0.05
ХВОЙНЫХ ПОРОД ДЛИНОЙ 2-3,75 М,
ШИРИНОЙ 75-150 ММ, ТОЛЩИНОЙ 32, 40 ММ,
2 СОРТА
43 | 1/10-110-50-15/325 ДОСКИ ОБРЕЗНЫЕ |  |  | М3 | 0.005566 | 329.56 |  | 1.83 | 7.94 | 26.17 | 0.15
ХВОЙНЫХ ПОРОД ДЛИНОЙ 4-6,5 М, ШИРИНОЙ
75-150 ММ, ТОЛЩИНОЙ 19, 22 ММ, 2
СОРТА
44 | 1/10-110-50-15/345 ДОСКИ ОБРЕЗНЫЕ |  |  | М3 | 0.00072 | 329.56 |  | 0.24 | 7.94 | 26.17 | 0.02
ХВОЙНЫХ ПОРОД ДЛИНОЙ 4-6,5 М, ШИРИНОЙ
75-150 ММ, ТОЛЩИНОЙ 25 ММ, 2 СОРТА
45 | 1/10-240-30-45/11 ДЮБЕЛЬ |  |  | 10 ШТ. | 4.3493 | 2.74 |  | 11.92 | 7.94 | 0.22 | 0.96
МЕТАЛЛИЧЕСКИЙ РАМНЫЙ 10 Х 112
46 | 1/10-240-30-45/13 ДЮБЕЛЬ |  |  | 1000 ШТ. | 0.072 | 379 |  | 27.29 | 7.94 | 30.09 | 2.17
МЕТАЛЛИЧЕСКИЙ РАМНЫЙ 10 Х 152
47 | 5/90-10/3 ДЮБЕЛЬ МОНТАЖНЫЙ У656 У3 |  |  | 10 ШТ. | 1.8 | 0.95 |  | 1.71 | 5.32 | 0.05 | 0.09
48 | 5/90-10/4 ДЮБЕЛЬ МОНТАЖНЫЙ У658 |  |  | 10 ШТ. | 256.822 | 1.01 |  | 259.39 | 5.32 | 0.05 | 12.84
49 | 5/90-10/2 ДЮБЕЛЬ МОНТАЖНЫЙ У661 У3 |  |  | 10 ШТ. | 48.4 | 8.41 |  | 407.04 | 5.32 | 0.45 | 21.78
50 | 1/10-240-30-35/20 ДЮБЕЛЬ |  |  | 1000 ШТ. | 0.0576 | 10.53 |  | 0.61 | 7.94 | 0.84 | 0.05
ПОЛИПРОПИЛЕНОВЫЙ 10 Х 50, 10 Х 80
51 | 1/10-240-30-50/10 ДЮБЕЛЬ С ШУРУПОМ |  |  | 100 ШТ. | 5.57 | 3.36 |  | 18.72 | 7.94 | 0.27 | 1.5
ДЛЯ БЫСТРОГО МОНТАЖА 6 Х 40 ММ
52 | 1/10-240-30-50/20 ДЮБЕЛЬ С ШУРУПОМ |  |  | 100 ШТ. | 0.69 | 4.93 |  | 3.4 | 7.94 | 0.39 | 0.27
ДЛЯ БЫСТРОГО МОНТАЖА 6 Х 60
53 | 1/10-240-30-50/50 ДЮБЕЛЬ С ШУРУПОМ |  |  | 100 ШТ. | 0.3024 | 9 |  | 2.72 | 7.94 | 0.71 | 0.21
ДЛЯ БЫСТРОГО МОНТАЖА 8 Х 60 ММ
54 | 1/10-240-30-50/60 ДЮБЕЛЬ С ШУРУПОМ |  |  | 100 ШТ. | 0.32001 | 11.63 |  | 3.72 | 7.94 | 0.92 | 0.29
ДЛЯ БЫСТРОГО МОНТАЖА 8 Х 80 ММ
55 | 1/10-240-30-30/354 ДЮБЕЛЬ-ГВОЗДЬ |  |  | 100 ШТ. | 6.27 | 3.36 |  | 21.07 | 7.94 | 0.27 | 1.69
МОНТАЖНЫЙ 6 Х 40 ММ
56 | 2/40-30/34 ЗАГЛУШКА ПЛИНТУСА |  |  | ШТ. | 50 | 0.2 |  | 10 | 7.94 | 0.02 | 1
ПОЛИВИНИЛХЛОРИДНОГО
57 | 1/10-240-35/36 ЗАГЛУШКА |  |  | 1000 ШТ. | 0.023836 | 16.45 |  | 0.39 | 7.94 | 1.31 | 0.03
ПОЛИЭТИЛЕНОВАЯ РАМНОГО АНКЕРА
58 | 2/10-25/3 ЗАГОТОВКИ ИЗ ГОРЯЧЕКАТАНОЙ |  |  | Т | 0.42107 | 2689.68 |  | 1132.54 | 5.72 | 153.85 | 64.78
АРМАТУРНОЙ СТАЛИ ПЕРИОДИЧЕСКОГО
ПРОФИЛЯ КЛАССА S500(AТ500С) ДИАМЕТРОМ
8 ММ
59 | 5/20-30-3/1 ЗАКРЕП ТМ-2 |  |  | 100 ШТ. | 26.962 | 1.15 |  | 31.01 | 5.32 | 0.06 | 1.62
60 | 1/10-250-20-35/13 ЗАМОК ВРЕЗНОЙ |  |  | ШТ. | 5 | 45.88 |  | 229.4 | 7.94 | 3.64 | 18.2
ЦИЛИНДРОВЫЙ ЗВ7 С ЗАЩЕЛКОЙ И РУЧКАМИ
С ВВОДОМ ЗАЩЕЛКИ ОТ КЛЮЧА
61 | 1/10-235-20/681 ИЗОЛЕНТА ПВХ |  |  | М2 | 4.26 | 5.67 |  | 24.15 | 7.94 | 0.45 | 1.92
(РАЗМЕРОМ 15 ММХ20 М)
62 | 5/10-10-80-6/4 КАБЕЛЬ МАРКИ U/UTP CAT |  |  | М | 0.2 | 1.49 |  | 0.3 | 5.32 | 0.08 | 0.02
5E PE (ANC) 4 X 2 X 0,52, СОДЕРЖАЩИЙ
4 ПАРЫ ТОКОПРОВОДЯЩИХ МЕДНЫХ ЖИЛ
ДИАМЕТРОМ 0,52 ММ В ИЗОЛЯЦИИ ИЗ
ПОЛИЭТИЛЕНА, СКРУЧЕННЫХ В СЕРДЕЧНИК,
В ОБОЛОЧКЕ ИЗ СВЕТОСТАБИЛИЗИРОВАННОГО
ПОЛИЭТИЛЕНА
63 | 5/10-10-10-10-1/14 КАБЕЛЬ СИЛОВОЙ |  |  | 1000 М | 0.58 | 2088.81 |  | 1211.51 | 5.32 | 111.12 | 64.45
МАРКИ ВВГНГ-LS 3 Х 1,5-0,66 С МЕДНЫМИ
ЖИЛАМИ, ИЗОЛЯЦИЯ И ОБОЛОЧКА ИЗ
ПОЛИВИНИЛХЛОРИДНОГО ПЛАСТИКАТА, НЕ
РАСПРОСТРАНЯЮЩИЙ ГОРЕНИЕ, С НИЗКИМ
ДЫМО- И ГАЗОВЫДЕЛЕНИЕМ, БЕЗ ЗАЩИТНОГО
ПОКРОВА, С ТРЕМЯ ЖИЛАМИ СЕЧЕНИЕМ 1,5
ММ2, НА НАПРЯЖЕНИЕ 0,66 КВ
64 | 5/10-10-10-10-1/15 КАБЕЛЬ СИЛОВОЙ |  |  | 1000 М | 0.31 | 3156.97 |  | 978.66 | 5.32 | 167.95 | 52.06
МАРКИ ВВГНГ-LS 3 Х 2,5-0,66 С МЕДНЫМИ
ЖИЛАМИ, ИЗОЛЯЦИЯ И ОБОЛОЧКА ИЗ
ПОЛИВИНИЛХЛОРИДНОГО ПЛАСТИКАТА, НЕ
РАСПРОСТРАНЯЮЩИЙ ГОРЕНИЕ, С НИЗКИМ
ДЫМО- И ГАЗОВЫДЕЛЕНИЕМ, БЕЗ ЗАЩИТНОГО
ПОКРОВА, С ТРЕМЯ ЖИЛАМИ СЕЧЕНИЕМ 2,5
ММ2, НА НАПРЯЖЕНИЕ 0,66 КВ
65 | 5/50-70-3/7 КАНИФОЛЬ СОСНОВАЯ ВЫСШЕГО |  |  | КГ | 0.4946 | 49 |  | 24.24 | 5.32 | 2.61 | 1.29
СОРТА
66 | 1/10-230-65-20-5/5 КЕРАМОГРАНИТ |  |  | М2 | 73.1428 | 32.22 |  | 2356.66 | 7.94 | 2.56 | 187.25
КРУПНОРАЗМЕРНЫЙ ПЛОСКИЙ
НЕГЛАЗУРОВАННЫЙ (600 Х 300-600 Х 600
ММ )
67 | 4/1-6-10-20-11/7000 КИРПИЧ |  |  | 1000 ШТ. | 0.276 | 680 |  | 187.68 | 7.82 | 53.18 | 14.68
КЕРАМИЧЕСКИЙ РЯДОВОЙ ПОЛНОТЕЛЫЙ
ОДИНАРНЫЙ, МАРКИ ПО ПРОЧНОСТИ 100
68 | 4/1-6-10-20-11/7000 КИРПИЧ |  |  | 1000 ШТ. | 0.24 | 650 |  | 156 | 7.82 | 50.83 | 12.2
КЕРАМИЧЕСКИЙ РЯДОВОЙ ПОЛНОТЕЛЫЙ
ОДИНАРНЫЙ, МАРКИ ПО ПРОЧНОСТИ 100
69 | 1/10-135-20/60 КИСЛОРОД ТЕХНИЧЕСКИЙ |  |  | М3 | 0.8298 | 0.75 |  | 0.62 | 7.94 | 0.06 | 0.05
ГАЗООБРАЗНЫЙ
70 | 1/10-230-35/396 КЛЕЙ |  |  | КГ | 120.05 | 9.95 |  | 1194.5 | 7.94 | 0.79 | 94.84
71 | 1/10-230-35/170 КЛЕЙ (ДЛЯ СТЕКЛООБОЕВ) |  |  | КГ | 59.808 | 9.72 |  | 581.33 | 7.94 | 0.77 | 46.05
72 | 1/10-230-35/275 КЛЕЙ РЕЗИНОВЫЙ 88 СА |  |  | КГ | 0.09 | 29.11 |  | 2.62 | 7.94 | 2.31 | 0.21
73 | 5/20-30-3/2 КНОПКА К227 УХЛ2 |  |  | 1000 ШТ. | 0.1305 | 120 |  | 15.66 | 5.32 | 6.38 | 0.83
74 | 1/10-230-60-15/25 КОМПОЗИЦИЯ ДЛЯ |  |  | Т | 0.0232 | 3132.57 |  | 72.68 | 7.94 | 248.73 | 5.77
ЗАПОЛНЕНИЯ ШВОВ СУХАЯ ШИРИНОЙ ДО 6 ММ,
ПЛАСТИЧНАЯ, ВОДОСТОЙКАЯ,
МОРОЗОСТОЙКАЯ, ДЛЯ НАРУЖНЫХ И
ВНУТРЕННИХ РАБОТ (НВ), ЦВЕТНАЯ
(ФАСОВКА ПО 2-5 КГ)
75 | 5/20-40-4/5 КОРОБКА МОНТАЖНАЯ |  |  | ШТ. | 19 | 2.62 |  | 49.78 | 5.32 | 0.14 | 2.66
ОТКРЫТОЙ УСТАНОВКИ ДЛЯ РАЗВОДКИ
ПРОВОДОВ КМ-209
76 | 5/20-40-4/6 КОРОБКА МОНТАЖНАЯ СКРЫТОЙ |  |  | ШТ. | 107 | 1.23 |  | 131.61 | 5.32 | 0.07 | 7.49
УСТАНОВКИ ПОД РОЗЕТКИ И ВЫКЛЮЧАТЕЛИ К-
210
77 | 3/3-50-40-10/20 КРАНЫ МАЕВСКОГО |  |  | ШТ. | 3.1251 | 1.49 |  | 4.66 | 7.25 | 0.11 | 0.34
ЛАТУННЫЕ ДИАМЕТРОМ 15 ММ
78 | 3/3-50-30-10/10 КРАНЫ РЕГУЛИРУЮЩИЕ |  |  | ШТ. | 3.1251 | 5.87 |  | 18.34 | 7.25 | 0.43 | 1.34
ДВОЙНОЙ РЕГУЛИРОВКИ КРДП ПРОБКОВЫЕ
ЛАТУННЫЕ ДИАМЕТРОМ 15 ММ
79 | 3/3-50-80-10/20 КРАНЫ ШАРОВЫЕ, |  |  | ШТ. | 2 | 12.11 |  | 24.22 | 7.25 | 0.88 | 1.76
МУФТОВЫЕ, ЛАТУННЫЕ 11Б27П1 ДИАМЕТРОМ
20 ММ
80 | 1/10-230-40-5/5 КРАСКА (АЭРОЗОЛЬ) 400 |  |  | ШТ. | 0.0035 | 7.53 |  | 0.03 | 7.94 | 0.6
МЛ
81 | 1/10-230-40-10/64 КРАСКА ВОДНО- |  |  | КГ | 303.204 | 3.1 |  | 939.93 | 7.94 | 0.25 | 75.8
ДИСПЕРСИОННАЯ ДЛЯ ВНУТРЕННИХ РАБОТ ,
БАЗА (ОСНОВА) БЕЛАЯ, ПРОЗРАЧНАЯ
82 | 1/10-230-40-20/37 КРАСКА МАСЛЯНАЯ МА- |  |  | Т | 0.001034 | 6504 |  | 6.73 | 7.94 | 516.42 | 0.53
15, БЕЛАЯ
83 | 1/10-230-40-20/73 КРАСКА МАСЛЯНАЯ МА- |  |  | Т | 0.0004 | 4900 |  | 1.96 | 7.94 | 389.06 | 0.16
15, КОРИЧНЕВАЯ
84 | 1/10-230-40-20/109 КРАСКА МАСЛЯНАЯ МА- |  |  | Т | 0.010926 | 4556.67 |  | 49.79 | 7.94 | 361.8 | 3.95
15, СЕРАЯ
85 | 1/10-230-40-20/127 КРАСКА МАСЛЯНАЯ МА- |  |  | Т | 0.000218 | 5039.5 |  | 1.1 | 7.94 | 400.14 | 0.09
15, СУРИК ЖЕЛЕЗНЫЙ
86 | 3/10-10-10/30 КРОНШТЕЙНЫ ДЛЯ |  |  | 100 ШТ. | 0.1251 | 378.59 |  | 47.36 | 7.25 | 27.45 | 3.43
КРЕПЛЕНИЯ РАДИАТОРОВ К БЕТОННЫМ
СТЕНАМ ПРИ ПОМОЩИ ДЮБЕЛЬ-ГВОЗДЕЙ
87 | 3/10-10-10/190 КРОНШТЕЙНЫ РАДИАТОРНЫЕ |  |  | ШТ. | 3 | 5.78 |  | 17.34 | 7.25 | 0.42 | 1.26
УНИВЕРСАЛЬНЫЕ
88 | 1/10-170-2/50 КРУГ НА БАКЕЛИТЕ |  |  | ШТ. | 0.027 | 0.68 |  | 0.02 | 7.94 | 0.05
УСИЛЕННОМ ОТРЕЗНОЙ 125 Х 1,6 Х 22 ДЛЯ
РЕЗКИ МЕТАЛЛА
89 | 1/10-170-2/30 КРУГ НА БАКЕЛИТЕ |  |  | ШТ. | 0.42184 | 1.9 |  | 0.8 | 7.94 | 0.15 | 0.06
УСИЛЕННОМ ОТРЕЗНОЙ 230 Х 2 Х 22 ДЛЯ
РЕЗКИ КАМНЯ, БЕТОНА
90 | 1/10-170-2/40 КРУГ НА БАКЕЛИТЕ |  |  | ШТ. | 0.02665 | 1.88 |  | 0.05 | 7.94 | 0.15
УСИЛЕННОМ ОТРЕЗНОЙ 230 Х 2 Х 22 ДЛЯ
РЕЗКИ МЕТАЛЛА
91 | 1/10-180-20/57 КРУГИ ШЛИФОВАЛЬНЫЕ ДЛЯ |  |  | ШТ. | 5.7 | 3.02 |  | 17.21 | 7.94 | 0.24 | 1.37
СПЕЦИАЛЬНЫХ МОНТАЖНЫХ РАБОТ 5П 180 Х
6 Х 22
92 | 1/10-230-45-5/138 ЛАК МЕЛАМИННЫЙ МЛ- |  |  | Т | 5.6e-05 | 6900.01 |  | 0.39 | 7.94 | 547.86 | 0.03
92 ЭЛЕКТРОИЗОЛЯЦИОННЫЙ
93 | 1/10-230-45-5/186 ЛАК |  |  | КГ | 0.228 | 11.56 |  | 2.64 | 7.94 | 0.92 | 0.21
НИТРОЦЕЛЛЮЛОЗНЫЙ МЕБЕЛЬНЫЙ НЦ-218
94 | 1/10-235-20/797 ЛЕНТА АРМИРУЮЩАЯ |  |  | М | 14.6237 | 0.11 |  | 1.61 | 7.94 | 0.01 | 0.15
СТРОИТЕЛЬНАЯ ИЗ СТЕКЛОВОЛОНКА НА
КЛЕЕВОЙ ОСНОВЕ (СЕРПЯНКА), ШИРИНОЙ 45
ММ (50 ММ)
95 | 5/30-40-2/21 ЛЕНТА ЛИПКАЯ |  |  | КГ | 0.1556 | 72.92 |  | 11.35 | 5.32 | 3.88 | 0.6
ИЗОЛЯЦИОННАЯ НА ПОЛИКАСИНОВОМ
КОМПАУНДЕ МАРКИ ЛСЭПЛ, ШИРИНОЙ 20-30
ММ, ТОЛЩИНОЙ 0,14 - 0,19 ММ
96 | 5/20-30-3/42 ЛЕНТА ЛМ-5 УХЛ2 |  |  | 100 М | 0.317 | 70 |  | 22.19 | 5.32 | 3.72 | 1.18
97 | 1/10-235-20/772 ЛЕНТА МАЛЯРНАЯ, |  |  | М2 | 23.7641 | 2.51 |  | 59.65 | 7.94 | 0.2 | 4.75
ОДНОСТОРОННЯЯ, 50 ММХ50 М
98 | 1/10-235-20/100 ЛЕНТА ПАРОПРОНИЦАЕМАЯ |  |  | М | 50.4 | 0.67 |  | 33.77 | 7.94 | 0.05 | 2.52
САМОРАСШИРЯЮЩАЯСЯ УПЛОТНИТЕЛЬНАЯ
(ПСУЛ) ШИРИНОЙ 12 ММ С МАКСИМАЛЬНЫМ
РАСШИРЕНИЕМ ЛЕНТЫ 30 ММ
99 | 1/10-235-20/190 ЛЕНТА САМОКЛЕЯЩАЯСЯ |  |  | М | 50.4 | 1.5 |  | 75.6 | 7.94 | 0.12 | 6.05
ГИДРО-ПАРОИЗОЛЯЦИОННАЯ
ТЕПЛООТРАЖАЮЩАЯ БУТИЛКАУЧУКОВАЯ,
МАРКИ ЛИПЛЕНТ-МП, ШИРИНОЙ 100 ММ,
ТОЛЩИНОЙ 1,5 ММ
100 | 1/10-235-20/534 ЛЕНТА САМОКЛЕЯЩАЯСЯ |  |  | М | 92.656 | 0.24 |  | 22.24 | 7.94 | 0.02 | 1.85
УПЛОТНИТЕЛЬНАЯ УЛ ОДНОСТОРОННЯЯ,
ТОЛЩИНОЙ 3 ММ, ШИРИНОЙ 30 ММ
101 | 1/10-235-23/35 ЛЕНТА |  |  | М | 45.955 | 0.35 |  | 16.08 | 7.94 | 0.03 | 1.38
ТЕПЛОЗВУКОИЗОЛЯЦИОННАЯ (ДЕМПФЕРНАЯ)
ПОЛИЭТИЛЕНОВАЯ ПОРИСТАЯ, ШИРИНОЙ 100
ММ, ТОЛЩИНОЙ 10 ММ
102 | 5/30-40-2/24 ЛЕНТА |  |  | КГ | 0.013 | 47.33 |  | 0.62 | 5.32 | 2.52 | 0.03
ЭЛЕКТРОИЗОЛЯЦИОННАЯ ЛЭТСАР
103 | 2/20-20-20-5/50/Л ЛЕСТНИЦА СТЕНОВАЯ |  |  | ШТ. | 1 | 500 |  | 500 | 5.72 | 28.6 | 28.6
(КОМПЛЕКТ)
104 | 1/10-230-55-7/15 ЛИСТЫ ГИПСОКАРТОННЫЕ |  |  | М2 | 4.725 | 3.65 |  | 17.25 | 7.94 | 0.29 | 1.37
ОБЫЧНЫЕ (ГКЛ),С УТОНЕННОЙ (УК)/ПРЯМОЙ
КРОМКОЙ (ПК), ДЛИНОЙ 2500 (2600,2700)
ММ, ШИРИНОЙ 1200 ММ, ТОЛЩИНОЙ 12,5 ММ
105 | 1/10-235-3/47 ЛЬНЯНАЯ ПРЯДЬ |  |  | КГ | 0.03126 | 47.5 |  | 1.48 | 7.94 | 3.77 | 0.12
106 | 2/20-20-15-35/315 ЛЮКИ ИНЖЕНЕРНЫХ |  |  | ШТ. | 4 | 64.74 |  | 258.96 | 5.72 | 3.7 | 14.8
КОММУНИКАЦИЙ МЕТАЛЛИЧЕСКИЕ УСИЛЕННЫЕ
60 Х 60 СМ
107 | 1/10-130-5/227 МАСТИКА КЛЕЯЩАЯ |  |  | КГ | 259.226 | 14.85 |  | 3849.51 | 7.94 | 1.18 | 305.89
КАУЧУКОВАЯ МАРКИ КН-2
108 | 1/10-280-10/20 МЫЛО ТВЕРДОЕ |  |  | ШТ. | 12.308 | 0.76 |  | 9.35 | 7.94 | 0.06 | 0.74
ХОЗЯЙСТВЕННОЕ
109 | 2/40-30/15 НАКОНЕЧНИК ИЗ |  |  | ШТ. | 25.669 | 0.41 |  | 10.52 | 7.94 | 0.03 | 0.77
ПОЛИВИНИЛХЛОРИДНОГО ПРОФИЛЯ ДЛЯ
ПОДОКОННИКА 150-450 ММ
110 | 2/50-30-5-5/25 НАЛИЧНИК ДЕРЕВЯННЫЙ |  |  | М | 45.2016 | 3.7 |  | 167.25 | 7.94 | 0.29 | 13.11
ХВОЙНЫХ ПОРОД, РАЗМЕРОМ 16 Х 74 ММ
111 | 2/50-30-5-5/15 НАЛИЧНИК ДЕРЕВЯННЫЙ |  |  | М | 38.08 | 2.71 |  | 103.2 | 7.94 | 0.22 | 8.38
ХВОЙНЫХ ПОРОД, ТИП Н-1, Н-2, РАЗМЕРОМ
13 Х 54 ММ
112 | 3/2-130-10/50 НИППЕЛЬ РАДИАТОРНЫЙ |  |  | ШТ. | 4 | 1.19 |  | 4.76 | 7.25 | 0.09 | 0.36
113 | 2/20-20-20-20/30 ОГРАЖДЕНИЯ ЛЕСТНИЦ |  |  | М | 23.5 | 328.85 |  | 7727.98 | 5.72 | 18.81 | 442.04
СТАЛЬНЫЕ (ИЗ НЕРЖАВЕЮЩЕЙ СТАЛИ)
114 | 1/10-230-50-15/31 ОЛИФА НАТУРАЛЬНАЯ |  |  | КГ | 0.03126 | 6.7 |  | 0.21 | 7.94 | 0.53 | 0.02
115 | 1/10-230-50-15/29 ОЛИФА ОКСОЛЬ |  |  | КГ | 6.3536 | 5.67 |  | 36.02 | 7.94 | 0.45 | 2.86
116 | 2/50-30-5-5/30Д ОТБОЙНАЯ ДОСКА ДЛЯ |  |  | М | 34 | 15 |  | 510 | 7.94 | 1.19 | 40.46
ЗАЩИТЫ СТЕН
117 | 5/20-30-1-4/2 ОТВЕТВИТЕЛЬНЫЙ СЖИМ У |  |  | 100 ШТ. | 0.08 | 371.5 |  | 29.72 | 5.32 | 19.76 | 1.58
859 М У3
118 | 2/20-100-20/35 ОТЛИВ ОКОННЫЙ ИЗ СТАЛИ |  |  | М | 12.6 | 8.76 |  | 110.38 | 5.72 | 0.5 | 6.3
ОЦИНКОВАННОЙ ТОЛЩИНОЙ 0,45-0,5 ММ,
ШИРИНОЙ 250 ММ, С ОДНОСТОРОННИМ
ПОЛИМЕРНЫМ ПОКРЫТИЕМ, ЦВЕТНОЙ
119 | 1/10-230-65-45-999/130П ПАНЕЛИ |  |  | М | 56.98 | 5 |  | 284.9 | 7.94 | 0.4 | 22.79
ПОЛИВИНИЛХЛОРИДНЫЕ ДЛЯ ВНУТРЕННЕЙ
ОТДЕЛКИ
120 | 1/55-50-30/20 ПАСТА КВАРЦЕВАЗЕЛИНОВАЯ |  |  | КГ | 0.284 | 25.83 |  | 7.34 | 7.94 | 2.05 | 0.58
121 | 1/10-135-30/61 ПЕНА МОНТАЖНАЯ |  |  | Л | 0.89523 | 20.29 |  | 18.16 | 7.94 | 1.61 | 1.44
"МАКРОФЛЕКС"
122 | 1/10-135-30/70 ПЕНА ПОЛИУРЕТАНОВАЯ |  |  | Л | 35.9202 | 14.54 |  | 522.28 | 7.94 | 1.15 | 41.31
МОНТАЖНАЯ ПРОИЗВОДСТВЕННАЯ В
АЭРОЗОЛЬНОЙ УПАКОВКЕ
123 | 5/20-30-2/1 ПЕРЕМЫЧКА ГИБКАЯ ПГС-35- |  |  | ШТ. | 44 | 6.39 |  | 281.16 | 5.32 | 0.34 | 14.96
560 У2,5
124 | 4/1-5-40-10-10/10 ПЕСОК ОБОГАЩЕННЫЙ |  |  | 3: М3; 4: 33; 5: 55; 7: 1815
125 | 1/10-250-20-40/62 ПЕТЛИ, ПОКРЫТИЕ |  |  | ШТ. | 27 | 4.1 |  | 110.7 | 7.94 | 0.33 | 8.91
ПОЛИМЕРНОЕ
126 | 1/10-115-25/160 ПЛАНКА ПРИМЫКАНИЯ |  |  | М | 35.1 | 10.32 |  | 362.23 | 7.94 | 0.82 | 28.78
МЕТАЛЛИЧЕСКАЯ
127 | 1/10-230-65-45-10/27П ПЛАНКА ТОРЦЕВАЯ |  |  | М | 139.56 | 2.36 |  | 329.36 | 7.94 | 0.19 | 26.52
(F-ОБРАЗНЫЙ ПРОФИЛЬ)
ПОЛИВИНИЛХЛОРИДНАЯ ДЛЯ ВНУТРЕННЕЙ
ОТДЕЛКИ (ЦВЕТ БЕЛЫЙ)
128 | 1/10-160-10/190 ПЛЕНКА ПОЛИЭТИЛЕНОВАЯ |  |  | М2 | 13.39 | 0.81 |  | 10.85 | 7.94 | 0.06 | 0.8
ПЕРВОГО СОРТА, ТОЛЩИНОЙ 0,2 ММ
129 | 2/40-25-15/5 ПЛИНТУС ДЛЯ ПОЛОВ ИЗ |  |  | М | 225.028 | 1.25 |  | 281.29 | 7.94 | 0.1 | 22.5
ПЛАСТИКАТА
130 | 1/10-100-20/90 ПЛИТА ЛДСП С КРОМКОЙ |  |  | 100 М2 | 0.045 | 4600 |  | 207 | 7.94 | 365.24 | 16.44
131 | 1/10-230-95/50 ПЛИТА ПОТОЛОЧНАЯ ТИПА |  |  | М2 | 288.7401 | 16.16 |  | 4666.04 | 7.94 | 1.28 | 369.59
"ARMSTRONG", РАЗМЕРОМ 600 Х 600 ММ
132 | 1/10-125-70/17П ПЛИТКА КВАРЦ-ВИНИЛОВАЯ |  |  | М2 | 33.15 | 80 |  | 2652 | 7.94 | 6.35 | 210.5
133 | 1/10-230-55-15/110 ПЛИТЫ ГИПСОВЫЕ |  |  | М2 | 18.585 | 4.46 |  | 82.89 | 7.94 | 0.35 | 6.5
СТРОИТЕЛЬНЫЕ ТИПА Н2 С УТОНЕННОЙ (УК)
КРОМКОЙ, ДЛИНОЙ 2000 (2500, 2600,
2700, 2800, 3000) ММ, ШИРИНОЙ 1200 ММ,
ТОЛЩИНОЙ 12,5 ММ
134 | 1/10-230-55-20/15 ПОДВЕС РЕГУЛИРУЕМЫЙ |  |  | ШТ. | 197 | 0.26 |  | 51.22 | 7.94 | 0.02 | 3.94
С ЗАЖИМОМ
135 | 2/40-25-5/35 ПОДОКОННИК ИЗ |  |  | М | 19.3 | 11.43 |  | 220.6 | 7.94 | 0.91 | 17.56
ПОЛИВИНИЛХЛОРИДНОГО ПРОФИЛЯ ШИРИНОЙ
450 ММ
136 | 1/10-125-20/330 ПОКРЫТИЕ НАПОЛЬНОЕ |  |  | М2 | 253.5456 | 27.72 |  | 7028.28 | 7.94 | 2.2 | 557.8
РУЛОННОЕ ГОМОГЕННОЕ
ПОЛИВИНИЛХЛОРИДНОЕ ДЛЯ ЖИЛЫХ,
ОБЩЕСТВЕННЫХ И ПРОИЗВОДСТВЕННЫХ
ОБЪЕКТОВ С ПОЛИУРЕТАНОВЫМ УСИЛЕНИЕМ,
ТОЛЩИНОЙ 2 ММ, КЛАСС ИЗНОСОСТОЙКОСТИ
P (EN 649), С МРАМОРНЫМ РИСУНКОМ
137 | 5/20-30-3/40 ПОЛОСКА К404 И ПРЯЖКА |  |  | 100 ШТ. | 0.928 | 312 |  | 289.54 | 5.32 | 16.6 | 15.4
К407 ДЛЯ КРЕПЛЕНИЯ ПРОВОДОВ
138 | 1/10-10-10/6 ПОРТЛАНДЦЕМЕНТ |  |  | Т | 0.003 | 361.07 |  | 1.08 | 7.94 | 28.67 | 0.09
БЕЗДОБАВОЧНЫЙ ЦЕМ 0 42,5 Н (В
УПАКОВКЕ)
139 | 5/50-70-2/7 ПРИПОЙ ОЛОВЯННО-СВИНЦОВЫЙ |  |  | КГ | 0.63 | 158.15 |  | 99.63 | 5.32 | 8.41 | 5.3
БЕССУРЬМЯНИСТЫЙ В ЧУШКАХ, МАРКИ ПОС40
140 | 5/50-70-2/6 ПРИПОЙ ОЛОВЯННО-СВИНЦОВЫЙ |  |  | Т | 4.5e-05 | 158148 |  | 7.12 | 5.32 | 8413.47 | 0.38
БЕССУРЬМЯНИСТЫЙ В ЧУШКАХ, МАРКИ ПОС40
141 | 5/50-70-2/2 ПРИПОЙ ОЛОВЯННО-СВИНЦОВЫЙ |  |  | Т | 0.000205 | 283793.78 |  | 58.18 | 5.32 | 15097.83 | 3.1
БЕССУРЬМЯНИСТЫЙ В ЧУШКАХ, МАРКИ ПОС61
142 | 3/2-130-10/20 ПРОБКИ РАДИАТОРНЫЕ |  |  | ШТ. | 3.1251 | 1.73 |  | 5.41 | 7.25 | 0.13 | 0.41
ГЛУХИЕ
143 | 3/2-130-10/30 ПРОБКИ РАДИАТОРНЫЕ |  |  | ШТ. | 3.1251 | 1.66 |  | 5.19 | 7.25 | 0.12 | 0.38
ПРОХОДНЫЕ
144 | 5/10-20-60-2/19 ПРОВОД СИЛОВОЙ МАРКИ |  |  | 1000 М | 0.01435 | 1276.27 |  | 18.31 | 5.32 | 67.9 | 0.97
ПВ3 С МЕДНОЙ ЖИЛОЙ, С
ПОЛИВИНИЛХЛОРИДНОЙ ИЗОЛЯЦИЕЙ,
ПОВЫШЕННОЙ ГИБКОСТИ, СЕЧЕНИЕМ 2,5 ММ2,
НА НАПРЯЖЕНИЕ 0,45 КВ
145 | 1/10-140-60-5/5 ПРОВОЛОКА СВАРОЧНАЯ |  |  | Т | 0.000126 | 4000 |  | 0.5 | 7.94 | 317.6 | 0.04
ХОЛОДНОТЯНУТАЯ ИЗ НИЗКОУГЛЕРОДИСТОЙ
СТАЛИ, НЕОМЕДНЕННАЯ, ДИАМЕТРОМ 4 ММ
146 | 1/10-260-210-2/29 ПРОВОЛОКА СТАЛЬНАЯ |  |  | Т | 0.002721 | 2773.8 |  | 7.55 | 5.72 | 158.66 | 0.43
НИЗКОУГЛЕРОДИСТАЯ ОБЩЕГО НАЗНАЧЕНИЯ
ТЕРМИЧЕСКИ ОБРАБОТАННАЯ, БЕЗ ПОКРЫТИЯ
(СВЕТЛАЯ И ЧЕРНАЯ), ДИАМЕТРОМ 1,6 ММ
147 | 1/10-260-30-31/1 ПРОКАТ ГОРЯЧЕКАТАНЫЙ |  |  | Т | 0.00138 | 1816.19 |  | 2.51 | 5.72 | 103.89 | 0.14
ПОЛОСОВОЙ ИЗ СТАЛИ УГЛЕРОДИСТОЙ
ОБЫКНОВЕННОГО КАЧЕСТВА МАРКИ СТ3СП,
СТ3ПС, ТОЛЩИНОЙ 4-5 ММ ПРИ ШИРИНЕ 50-
100 ММ
148 | 3/2-130-10/10 ПРОКЛАДКИ РАДИАТОРНЫЕ |  |  | 1000 ШТ. | 0.00625 | 287.5 |  | 1.8 | 7.25 | 20.84 | 0.13
149 | 1/10-230-55-20/120 ПРОФИЛЬ ДЛЯ |  |  | М | 87.64 | 1.45 |  | 127.08 | 7.94 | 0.12 | 10.52
ГИПСОКАРТОНА ПОТОЛОЧНЫЙ - ПРИСТЕННЫЙ
UD (ПН) 27 Х 28, 0,6 ММ
150 | 1/10-230-55-20/135 ПРОФИЛЬ ДЛЯ |  |  | М | 48.9 | 2.3 |  | 112.47 | 7.94 | 0.18 | 8.8
ГИПСОКАРТОНА ПОТОЛОЧНЫЙ СD (ПП) 60 Х
27, 0,6 ММ
151 | 1/10-230-55-20/20 ПРОФИЛЬ Т24 БЕЛЫЙ |  |  | 100 М | 2.5883 | 229.99 |  | 595.28 | 7.94 | 18.26 | 47.26
МАТОВЫЙ, ДЛИНОЙ 0,6 М
152 | 1/10-230-55-20/25 ПРОФИЛЬ Т24 БЕЛЫЙ |  |  | 100 М | 4.683 | 239.74 |  | 1122.7 | 7.94 | 19.04 | 89.16
МАТОВЫЙ, ДЛИНОЙ 1,2 М
153 | 1/10-230-55-20/30 ПРОФИЛЬ Т24 БЕЛЫЙ |  |  | 100 М | 2.5883 | 230.76 |  | 597.28 | 7.94 | 18.32 | 47.42
МАТОВЫЙ, ДЛИНОЙ 3,7 М
154 | 3/2-80-10-20/200 РАДИАТОРЫ |  |  | ШТ. | 1 | 429.92 |  | 429.92 | 7.25 | 31.17 | 31.17
ОТОПИТЕЛЬНЫЕ АЛЮМИНИЕВЫЕ
155 | 1/10-230-50-15/39 РАСТВОРИТЕЛЬ ДЛЯ |  |  | КГ | 1.14 | 4.36 |  | 4.97 | 7.94 | 0.35 | 0.4
ЛАКОКРАСОЧНЫХ МАТЕРИАЛОВ МАРКИ 646
156 | 1/10-230-60-30/18 РАСТВОРНАЯ СМЕСЬ |  |  | Т | 1.6272 | 724.2 |  | 1178.42 | 7.94 | 57.5 | 93.56
СУХАЯ (РСС), ДЛЯ СТЯЖЕК, НА ЦЕМЕНТНОМ
ВЯЖУЩЕМ, САМОНИВЕЛИРУЮЩАЯСЯ, М200
157 | 1/10-230-60-30/30 РАСТВОРНАЯ СМЕСЬ |  |  | Т | 3.086 | 261.88 |  | 808.16 | 7.94 | 20.79 | 64.16
СУХАЯ (РСС), ДЛЯ СТЯЖЕК, ЦЕМЕНТНАЯ,
ВЫРАВНИВАЮЩАЯ, М200
158 | 1/10-230-60-25/34 РАСТВОРНАЯ СМЕСЬ |  |  | Т | 0.33 | 318.72 |  | 105.18 | 7.94 | 25.31 | 8.35
СУХАЯ (РСС), КЛАДОЧНАЯ, ЦЕМЕНТНАЯ,
ДЛЯ КИРПИЧА, КАМНЕЙ, БЛОКОВ, М150,
F100/F75
159 | 1/10-230-60-35/56 РАСТВОРНАЯ СМЕСЬ |  |  | Т | 0.4194 | 835.2 |  | 350.28 | 7.94 | 66.31 | 27.81
СУХАЯ (РСС), ОБЛИЦОВОЧНАЯ, ЦЕМЕНТНАЯ,
СЕРАЯ, ДЛЯ НАРУЖНЫХ И ВНУТРЕННИХ
РАБОТ (НВ), М300, F75
160 | 1/10-230-60-45-15/50 РАСТВОРНАЯ СМЕСЬ |  |  | Т | 8.3558 | 381.26 |  | 3185.74 | 7.94 | 30.27 | 252.93
СУХАЯ (РСС), РЕМОНТНАЯ, ДЛЯ
ЖЕЛЕЗОБЕТОННЫХ И БЕТОННЫХ КОНСТРУКЦИЙ,
ДЛЯ НАРУЖНЫХ И ВНУТРЕННИХ РАБОТ (НВ),
ЦЕМЕНТНАЯ, М300, F100
161 | 1/10-230-60-45-5/105 РАСТВОРНАЯ СМЕСЬ |  |  | Т | 0.0457 | 467.5 |  | 21.36 | 7.94 | 37.12 | 1.7
СУХАЯ (РСС), ШТУКАТУРНАЯ, ДЛЯ
ВНУТРЕННИХ РАБОТ (В), ГИПСОВАЯ, М50
162 | 1/10-230-60-45-5/215 РАСТВОРНАЯ СМЕСЬ |  |  | Т | 5.3352 | 253.74 |  | 1353.76 | 7.94 | 20.15 | 107.5
СУХАЯ (РСС), ШТУКАТУРНАЯ, ДЛЯ
НАРУЖНЫХ И ВНУТРЕННИХ РАБОТ (НВ),
ЦЕМЕНТНО-ИЗВЕСТКОВАЯ, М75, F75
163 | 4/1-4-20-20-10-20/10 РАСТВОРЫ |  |  | М3 | 0.08406 | 114.74 |  | 9.65 | 7.78 | 8.93 | 0.75
КЛАДОЧНЫЕ ТЯЖЕЛЫЕ ЦЕМЕНТНЫЕ, МАРКИ
100
164 | 4/1-4-20-20-10-20/20 РАСТВОРЫ |  |  | М3 | 0.091 | 153.64 |  | 13.98 | 7.78 | 11.95 | 1.09
КЛАДОЧНЫЕ ТЯЖЕЛЫЕ ЦЕМЕНТНЫЕ, МАРКИ
150
165 | 4/1-4-20-20-10-10/20 РАСТВОРЫ |  |  | М3 | 0.144 | 133.32 |  | 19.2 | 7.78 | 10.37 | 1.49
КЛАДОЧНЫЕ ТЯЖЕЛЫЕ ЦЕМЕНТНЫЕ, МАРКИ 50
166 | 2/40-29/65 РЕШЕТКА ПЛАСТМАССОВАЯ Д 20 |  |  | ШТ. | 10 | 6.02 |  | 60.2 | 7.94 | 0.48 | 4.8
Х 30 СМ
167 | 5/30-30-4-1-2-2/44 РОЗЕТКА РК216-010 |  |  | ШТ. | 7 | 17.34 |  | 121.38 | 5.32 | 0.92 | 6.44
КОМПЬЮТЕРНАЯ ДВУХМЕСТНАЯ СКРЫТОЙ
УСТАНОВКИ
168 | 5/30-30-4-1-2-2/38 РОЗЕТКА |  |  | ШТ. | 84 | 4.41 |  | 370.44 | 5.32 | 0.23 | 19.32
ШТЕПСЕЛЬНАЯ РС16-529 С ЗАЗЕМЛЯЮЩИМ
КОНТАКТОМ СКРЫТОЙ УСТАНОВКИ
169 | 1/10-240-55-20/24 САМОРЕЗ ДЛЯ |  |  | 1000 ШТ. | 4.765 | 16.92 |  | 80.62 | 7.94 | 1.34 | 6.39
ГИПСОКАРТОНА 3,5 Х 51 ММ
170 | 1/10-240-55-20/65 САМОРЕЗЫ 4,2 Х 70 ММ |  |  | 3: ШТ.; 4: 2731; 5: 0.03; 7: 81.93
171 | 1/10-170-5/20 СВЕРЛА АЛМАЗНЫЕ ПО |  |  | ШТ. | 0.6448 | 97.04 |  | 62.57 | 7.94 | 7.7 | 4.96
БЕТОНУ (КОЛЬЦЕВЫЕ СВЕРЛА), ДИАМЕТРОМ
40 ММ
172 | 1/10-170-10/165 СВЕРЛА С SDS PLUS |  |  | ШТ. | 0.62451 | 3.23 |  | 2.02 | 7.94 | 0.26 | 0.16
ХВОСТОВИКОМ (НАКОНЕЧНИК ИЗ
ТВЕРДОСПЛАВНОЙ СТАЛИ) (ПО БЕТОНУ),
ДИАМЕТРОМ 10-12 ММ, ДЛИНОЙ 110-165 ММ
173 | 1/10-170-10/105 СВЕРЛА С SDS PLUS |  |  | ШТ. | 1.3629 | 2.17 |  | 2.96 | 7.94 | 0.17 | 0.23
ХВОСТОВИКОМ (НАКОНЕЧНИК ИЗ
ТВЕРДОСПЛАВНОЙ СТАЛИ) (ПО БЕТОНУ),
ДИАМЕТРОМ 4-8 ММ, ДЛИНОЙ 110-165 ММ
174 | 1/10-170-10/115 СВЕРЛА С SDS PLUS |  |  | ШТ. | 11.8254 | 2.47 |  | 29.21 | 7.94 | 0.2 | 2.37
ХВОСТОВИКОМ (НАКОНЕЧНИК ИЗ
ТВЕРДОСПЛАВНОЙ СТАЛИ) (ПО БЕТОНУ),
ДИАМЕТРОМ 5-10 ММ, ДЛИНОЙ 210 (215)
ММ
175 | 1/10-170-10/135 СВЕРЛА С SDS PLUS |  |  | ШТ. | 17.5652 | 4.77 |  | 83.79 | 7.94 | 0.38 | 6.67
ХВОСТОВИКОМ (НАКОНЕЧНИК ИЗ
ТВЕРДОСПЛАВНОЙ СТАЛИ) (ПО БЕТОНУ),
ДИАМЕТРОМ 8-10 ММ, ДЛИНОЙ 260 (265)
ММ
176 | 1/10-170-10/15 СВЕРЛА СПИРАЛЬНЫЕ С |  |  | ШТ. | 0.41 | 1.77 |  | 0.73 | 7.94 | 0.14 | 0.06
ЦИЛИНДРИЧЕСКИМ ХВОСТОВИКОМ, ДЛИННАЯ
СЕРИЯ (ПО МЕТАЛЛУ), ДИАМЕТРОМ 4,3-5,3
ММ
177 | 1/10-170-10/35 СВЕРЛА СПИРАЛЬНЫЕ С |  |  | ШТ. | 0.20923 | 7.15 |  | 1.5 | 7.94 | 0.57 | 0.12
ЦИЛИНДРИЧЕСКИМ ХВОСТОВИКОМ, ДЛИННАЯ
СЕРИЯ (ПО МЕТАЛЛУ), ДИАМЕТРОМ 9,6-10,
6 ММ
178 | 1/10-170-10/411 СВЕРЛА СПИРАЛЬНЫЕ С |  |  | ШТ | 0.16107 | 0.48 |  | 0.08 | 7.94 | 0.04 | 0.01
ЦИЛИНДРИЧЕСКИМ ХВОСТОВИКОМ, СРЕДНЯЯ
СЕРИЯ (ПО МЕТАЛЛУ), ДИАМЕТРОМ 4,
ДЛИНОЙ 75 ММ
179 | 5/30-30-4-3-1-2-1/7 СВЕТИЛЬНИК С |  |  | ШТ. | 5 | 64.45 |  | 322.25 | 5.32 | 3.43 | 17.15
ЛЮМИНЕСЦЕНТНЫМИ ЛАМПАМИ ПОТОЛОЧНЫЙ
ДЛЯ ОБЩЕСТВЕННЫХ ПОМЕЩЕНИЙ СЕРИИ
"РУБИН" ЛПО 11-2 Х 18-712.4 АРТ.10001
180 | 5/30-30-4-3-2-112/103001 СВЕТИЛЬНИК |  |  | ШТ. | 41 | 71.34 |  | 2924.94 | 5.32 | 3.8 | 155.8
СВЕТОДИОДНЫЙ ПОТОЛОЧНЫЙ ДЛЯ
ОБЩЕСТВЕННЫХ ЗДАНИЙ
181 | 2/40-30/33 СОЕДЕНИТЕЛЬ ПЛИНТУСА |  |  | ШТ. | 59 | 0.25 |  | 14.75 | 7.94 | 0.02 | 1.18
ПОЛИВИНИЛХЛОРИДНОГО
182 | 5/20-30-1-4/12 СОЕДИНИТЕЛЬНЫЙ |  |  | 100 ШТ. | 6.64 | 16.7 |  | 110.89 | 5.32 | 0.89 | 5.91
ИЗОЛИРУЮЩИЙ ЗАЖИМ СИЗ-4
183 | 2/20-40-35/30 СТАЛЬНЫЕ ДЕТАЛИ ЛЕСОВ |  |  | Т | 0.005075 | 4078.01 |  | 20.7 | 5.72 | 233.26 | 1.18
184 | 2/40-30/5 СТАРТОВЫЙ ПРОФИЛЬ ИЗ |  |  | М | 56.98 | 1.56 |  | 88.89 | 7.94 | 0.12 | 6.84
ПОЛИВИНИЛХЛОРИДНОГО ПРОФИЛЯ MONTBLANC
185 | 1/10-230-80/20С СТЕКЛООБОИ |  |  | М2 | 284.088 | 5.06 |  | 1437.49 | 7.94 | 0.4 | 113.64
186 | 1/10-230-60-45-15/5 СУХОЙ УПРОЧНИТЕЛЬ |  |  | КГ | 200 | 0.75 |  | 150 | 7.94 | 0.06 | 12
БЕТОНА
187 | 6/40-10-80/4 ТРУБА ИЗ ПОЛИЭТИЛЕНА |  |  | 10 М | 0.7 | 6.3 |  | 4.41 | 4.73 | 0.3 | 0.21
ЗАЩИТНАЯ ГОФРИРОВАННАЯ НОМИНАЛЬНЫМ
НАРУЖНЫМ ДИАМЕТРОМ 24 ММ (ТУ BY
500066545.005-2008)
188 | 6/40-35-1/2 ТРУБА НАПОРНАЯ |  |  | М | 9.78 | 4.44 |  | 43.42 | 4.73 | 0.21 | 2.05
МЕТАЛЛОПОЛИМЕРНАЯ НОМИНАЛЬНЫМ
НАРУЖНЫМ ДИАМЕТРОМ 20 ММ, ТОЛЩИНОЙ
СТЕНКИ 2,3 ММ ТИП 1 ИЗ ПОЛИПРОПИЛЕНА
(ТРУБА 20 Х 2.3 PPR-AL-PPR ТИП 1 ТУ
ВУ 600012297.101-2011)
189 | 6/20-30-20/11 ТРУБА СТАЛЬНАЯ СВАРНАЯ |  |  | М | 0.8 | 5.62 |  | 4.5 | 4.73 | 0.27 | 0.22
ВОДОГАЗОПРОВОДНАЯ ОЦИНКОВАННАЯ
ОБЫКНОВЕННАЯ НОМИНАЛЬНЫМ ДИАМЕТРОМ 20
ММ, ТОЛЩИНОЙ СТЕНКИ 2,8 ММ
190 | 5/20-20-3-4/10 ТРУБКА МАРКИ ТВ-40 |  |  | КГ | 2.6312 | 17.73 |  | 46.65 | 5.32 | 0.94 | 2.47
ВНУТРЕННИМ ДИАМЕТРОМ 5 ММ
191 | 1/10-230-50-15/93 УАЙТ-СПИРИТ |  |  | КГ | 0.396 | 4.63 |  | 1.83 | 7.94 | 0.37 | 0.15
192 | 2/40-30/32 УГОЛ ВНУТРЕННИЙ ПЛИНТУСА |  |  | ШТ. | 96 | 0.32 |  | 30.72 | 7.94 | 0.03 | 2.88
ПОЛИВИНИЛХЛОРИДНОГО
193 | 2/40-30/31 УГОЛ НАРУЖНЫЙ ПЛИНТУСА |  |  | ШТ. | 84 | 0.52 |  | 43.68 | 7.94 | 0.04 | 3.36
ПОЛИВИНИЛХЛОРИДНОГО
194 | 1/10-230-65-45-10/10 УГОЛ НАРУЖНЫЙ |  |  | М | 65.178 | 0.74 |  | 48.23 | 7.94 | 0.06 | 3.91
ПОЛИВИНИЛХЛОРИДНЫЙ ДЛЯ ВНУТРЕННЕЙ
ОТДЕЛКИ (ЦВЕТ БЕЛЫЙ)
195 | 1/10-230-55-20/155 УГОЛОК БЕЛЫЙ |  |  | 100 М | 2.5425 | 102.08 |  | 259.54 | 7.94 | 8.11 | 20.62
СТАЛЬНОЙ, РАЗМЕРОМ 19 Х 24 ММ, ДЛИНОЙ
3 М
196 | 1/10-230-55-20/170 УГОЛОК |  |  | М | 327.93 | 0.59 |  | 193.48 | 7.94 | 0.05 | 16.4
ПЕРФОРИРОВАННЫЙ АЛЮМИНИЕВЫЙ, РАЗМЕРОМ
22 Х 22 ММ, ТОЛЩИНОЙ 0,27 ММ
197 | 1/10-100-40-5/113Ф ФАНЕРА ОБЩЕГО |  |  | М2 | 185.844 | 18 |  | 3345.19 | 7.94 | 1.43 | 265.76
НАЗНАЧЕНИЯ, 1525 Х 1525 ММ, ТОЛЩИНОЙ
12 ММ
198 | 1/10-135-30/124 ХИМИЧЕСКИЙ СОСТАВ |  |  | КГ | 10 | 10 |  | 100 | 7.94 | 0.79 | 7.9
199 | 1/10-240-50-16/7 ШАЙБА ОЦИНКОВАННАЯ |  |  | Т | 5.6e-05 | 7591.7 |  | 0.43 | 7.94 | 602.78 | 0.03
ДИАМЕТРОМ 5 ММ
200 | 1/10-180-20/140 ШКУРКА ШЛИФОВАЛЬНАЯ |  |  | М2 | 0.36373 | 11.04 |  | 4.02 | 7.94 | 0.88 | 0.32
НА БУМАЖНОЙ ОСНОВЕ (В РУЛОНЕ)
201 | 1/10-180-20/113 ШКУРКА ШЛИФОВАЛЬНАЯ |  |  | М2 | 4.0204 | 4.96 |  | 19.94 | 7.94 | 0.39 | 1.57
НА БУМАЖНОЙ ОСНОВЕ ВОДОСТОЙКАЯ
202 | 1/10-125-55/5 ШНУР СВАРОЧНЫЙ ДЛЯ |  |  | М | 163.268 | 1.93 |  | 315.11 | 7.94 | 0.15 | 24.49
ПОЛИВИНИЛХЛОРИДНЫХ НАПОЛЬНЫХ ПОКРЫТИЙ
203 | 1/10-230-60-40/15 ШПАТЛЕВКА БЕЛАЯ, |  |  | Т | 0.003513 | 971.4 |  | 3.41 | 7.94 | 77.13 | 0.27
ДЛЯ ЗАПОЛНЕНИЯ ШВОВ ГИПСОКАРТОННЫХ
ПЛИТ, ДЛЯ ВНУТРЕННИХ РАБОТ (В),
ПОЛИМИНЕРАЛЬНАЯ (ПМ),
ОДНОКОМПОНЕНТНАЯ (1), СУХАЯ СМЕСЬ
(СС), ГИПСОВАЯ
204 | 1/10-230-60-40/10 ШПАТЛЕВКА БЕЛАЯ, |  |  | КГ | 339.11 | 1.44 |  | 488.32 | 7.94 | 0.11 | 37.3
ФИНИШНАЯ, ДЛЯ ВНУТРЕННИХ РАБОТ (В) ,
ПОЛИМИНЕРАЛЬНАЯ (ПМ),
ОДНОКОМПОНЕНТНАЯ (1), СУХАЯ СМЕСЬ
(СС), ГИПСОВАЯ
205 | 1/10-230-60-55/5 ШПАТЛЕВКА |  |  | Т | 0.001895 | 2961.11 |  | 5.61 | 7.94 | 235.11 | 0.45
КЛЕЕМАСЛЯНАЯ
206 | 1/10-230-60-40/25 ШПАТЛЕВКА СЕРАЯ, |  |  | Т | 0.000893 | 853.84 |  | 0.76 | 7.94 | 67.79 | 0.06
ФИНИШНАЯ, ДЛЯ НАРУЖНЫХ И ВНУТРЕННИХ
РАБОТ (НВ) , ПОЛИМИНЕРАЛЬНАЯ (ПМ),
ОДНОКОМПОНЕНТНАЯ (1), СУХАЯ СМЕСЬ
(СС), ЦЕМЕНТНАЯ
207 | 1/10-250-20-60/1 ШПИНГАЛЕТ ШВ5-2-БЛ |  |  | ШТ. | 8 | 5.39 |  | 43.12 | 7.94 | 0.43 | 3.44
208 | 1/10-230-60-45-10/35 ШТУКАТУРКА |  |  | Т | 1.8532 | 1228.44 |  | 2276.55 | 7.94 | 97.54 | 180.76
ЗАЩИТНО-ОТДЕЛОЧНАЯ, ЦЕМЕНТНАЯ, С
ФАКТУРОЙ "КОРНИК", БЕЛАЯ,ДЛЯ НАРУЖНЫХ
И ВНУТРЕННИХ РАБОТ (НВ),
ПОЛИМИНЕРАЛЬНАЯ (ПМ), СУХАЯ СМЕСЬ
(СС), КРУПНОЗЕРНИСТАЯ
209 | 1/10-240-55-10/20 ШУРУПЫ С |  |  | Т | 0.000243 | 4800 |  | 1.17 | 7.94 | 381.12 | 0.09
ПОЛУКРУГЛОЙ ГОЛОВКОЙ 3,5 Х 30 ММ
210 | 1/10-240-55-10/30 ШУРУПЫ С |  |  | Т | 6.8e-05 | 4730 |  | 0.32 | 7.94 | 375.56 | 0.03
ПОЛУКРУГЛОЙ ГОЛОВКОЙ 3,5 Х 35 ММ
211 | 1/10-240-55-10/45 ШУРУПЫ С |  |  | Т | 0.000268 | 6909.54 |  | 1.85 | 7.94 | 548.62 | 0.15
ПОЛУКРУГЛОЙ ГОЛОВКОЙ 5 Х 70 ММ
212 | 1/10-240-55-20/20 ШУРУПЫ-САМОРЕЗЫ ДЛЯ |  |  | 1000 ШТ. | 0.319 | 9.15 |  | 2.92 | 7.94 | 0.73 | 0.23
ГИПСОКАРТОНА 3,5 Х 25 ММ
213 | 5/30-30-4-7/6 ЩИТОК ОСВЕТИТЕЛЬНЫЙ |  |  | ШТ. | 2 | 79.27 |  | 158.54 | 5.32 | 4.22 | 8.44
ТИПА ЩРН/ЩРВ 18, 24 (КОРПУС
МЕТАЛЛИЧЕСКИЙ)
214 | 2/50-35-10/20 ЩИТЫ НАСТИЛА ДЕРЕВЯННЫЕ |  |  | М2 | 0.9625 | 16.78 |  | 16.15 | 7.94 | 1.33 | 1.28
215 | 1/10-140-40/95 ЭЛЕКТРОДЫ ТИПА Э42 |  |  | Т | 0.00066 | 11990 |  | 7.91 | 7.94 | 952.01 | 0.63
ДИАМЕТРОМ 4 ММ
216 | 1/10-140-40/100 ЭЛЕКТРОДЫ ТИПА Э42А |  |  | Т | 0.00274 | 4200 |  | 11.51 | 7.94 | 333.48 | 0.91
ДИАМЕТРОМ 4 ММ
217 | 1/10-230-45-10/75 ЭМАЛЬ ПЕНТАФТАЛЕВАЯ |  |  | КГ | 0.0312 | 7.11 |  | 0.22 | 7.94 | 0.56 | 0.02
ПФ-115, БЕЛАЯ
218 | 1/10-230-45-10/165 ЭМАЛЬ |  |  | КГ | 1.52 | 6.11 |  | 9.29 | 7.94 | 0.49 | 0.74
ПЕНТАФТАЛЕВАЯ ПФ-115, СЕРАЯ
| МАТЕРИАЛЫ ВСЕГО |  |  | 7: 91755.98; 10: 6630.55
в том числе:
| материалы подрядчика |  |  | 7: 91755.98; 10: 6630.55
Механизмы
219 | М031004 АВТОГИДРОПОДЪЕМНИКИ, ВЫСОТОЙ |  |  | 3: МАШ.-Ч; 4: 3.1668; 5: 85.76; 7: 271.58
ПОДЪЕМА 28 М
220 | М400002 АВТОМОБИЛЬ БОРТОВОЙ, |  |  | 3: МАШ.-Ч; 4: 0.22666; 5: 40.65; 7: 9.21
ГРУЗОПОДЪЕМНОСТЬЮ ДО 8 Т
221 | М040504 АППАРАТ ДЛЯ ГАЗОВОЙ СВАРКИ И |  |  | 3: МАШ.-Ч; 4: 2.0975; 5: 0.4; 7: 0.84
РЕЗКИ
222 | М111100 ВИБРАТОР ГЛУБИННЫЙ |  |  | 3: МАШ.-Ч; 4: 2.7183; 5: 1.45; 7: 3.94
223 | М111301 ВИБРАТОР ПОВЕРХНОСТНЫЙ |  |  | 3: МАШ.-Ч; 4: 2.7183; 5: 0.29; 7: 0.79
224 | М331615 ДРЕЛИ ЭЛЕКТРИЧЕСКИЕ |  |  | 3: МАШ.-Ч; 4: 85.6758; 5: 0.33; 7: 28.27
225 | М050801 КОМПЛЕКСЫ ВАКУУМНЫЕ ТИПА СО- |  |  | 3: МАШ.-Ч; 4: 4.9441; 5: 5.45; 7: 26.95
177
226 | М050101 КОМПРЕССОРЫ ПЕРЕДВИЖНЫЕ С |  |  | 3: МАШ.-Ч; 4: 1.4408; 5: 35.09; 7: 50.56
ДВИГАТЕЛЕМ ВНУТРЕННЕГО СГОРАНИЯ
ДАВЛЕНИЕМ ДО 686 КПА (7АТМ) 2,2
М3/МИН
227 | М050102 КОМПРЕССОРЫ ПЕРЕДВИЖНЫЕ С |  |  | 3: МАШ.-Ч; 4: 4.9698; 5: 35.23; 7: 175.09
ДВИГАТЕЛЕМ ВНУТРЕННЕГО СГОРАНИЯ
ДАВЛЕНИЕМ ДО 686 КПА (7АТМ) 5 М3/МИН
228 | М020130 КРАНЫ БАШЕННЫЕ ПРИ РАБОТЕ НА |  |  | 3: МАШ.-Ч; 4: 0.3096; 5: 49.87; 7: 15.44
ДРУГИХ ВИДАХ СТРОИТЕЛЬСТВА, 10 Т
229 | М021143 КРАНЫ НА АВТОМОБИЛЬНОМ ХОДУ |  |  | 3: МАШ.-Ч; 4: 0.17418; 5: 60.02; 7: 10.45
ПРИ РАБОТЕ НА ДРУГИХ ВИДАХ
СТРОИТЕЛЬСТВА, 16 Т
230 | М021104 КРАНЫ НА АВТОМОБИЛЬНОМ ХОДУ |  |  | 3: МАШ.-Ч; 4: 3.3335; 5: 60.31; 7: 201.04
ПРИ РАБОТЕ НА МОНТАЖЕ
ТЕХНОЛОГИЧЕСКОГО ОБОРУДОВАНИЯ, 16 Т
231 | М030301 ЛЕБЕДКИ РУЧНЫЕ И РЫЧАЖНЫЕ |  |  | 3: МАШ.-Ч; 4: 0.0945; 5: 0.44; 7: 0.04
ТЯГОВЫМ УСИЛИЕМ ДО 9,81 (1) КН (Т)
232 | М030402 ЛЕБЕДКИ ЭЛЕКТРИЧЕСКИЕ ТЯГОВЫМ |  |  | 3: МАШ.-Ч; 4: 2.6447; 5: 1.25; 7: 3.31
УСИЛИЕМ ДО 12,26 (1,25) КН (Т)
233 | М030405 ЛЕБЕДКИ ЭЛЕКТРИЧЕСКИЕ ТЯГОВЫМ |  |  | 3: МАШ.-Ч; 4: 1.1587; 5: 4.64; 7: 5.38
УСИЛИЕМ ДО 49,05 (5) КН (Т)
234 | М030401 ЛЕБЕДКИ ЭЛЕКТРИЧЕСКИЕ ТЯГОВЫМ |  |  | 3: МАШ.-Ч; 4: 4.3443; 5: 0.81; 7: 3.52
УСИЛИЕМ ДО 5,79 (0,59) КН (Т)
235 | М121601 МАШИНЫ ПОЛИВОМОЕЧНЫЕ 6000 Л |  |  | 3: МАШ.-Ч; 4: 0.5868; 5: 60.54; 7: 35.52
236 | М330302 МАШИНЫ ШЛИФОВАЛЬНЫЕ УГЛОВЫЕ |  |  | 3: МАШ.-Ч; 4: 8.4313; 5: 1.03; 7: 8.68
237 | М330301 МАШИНЫ ШЛИФОВАЛЬНЫЕ |  |  | 3: МАШ.-Ч; 4: 6.957; 5: 0.9; 7: 6.26
ЭЛЕКТРИЧЕСКИЕ
238 | М330400 МАШИНЫ ШЛИФОВАЛЬНЫЕ |  |  | 3: МАШ.-Ч; 4: 10.2656; 5: 6.06; 7: 62.21
ЭЛЕКТРОЗАЧИСТНЫЕ
239 | М330805 МОЛОТКИ ПРИ РАБОТЕ ОТ |  |  | 3: МАШ.-Ч; 4: 6.4106; 5: 0.54; 7: 3.46
ПЕРЕДВИЖНЫХ КОМПРЕССОРНЫХ СТАНЦИЙ
ОТБОЙНЫЕ ПНЕВМАТИЧЕСКИЕ (БЕЗ УЧЕТА
СТОИМОСТИ СЖАТОГО ВОЗДУХА)
240 | М255048 ПЕРФОРАТОРЫ ЭЛЕКТРИЧЕСКИЕ |  |  | 3: МАШ.-Ч; 4: 0.67543; 5: 0.87; 7: 0.59
241 | М331451 ПЕРФОРАТОРЫ ЭЛЕКТРИЧЕСКИЕ |  |  | 3: МАШ.-Ч; 4: 290.7914; 5: 0.87; 7: 252.99
242 | М331332 ПИЛА ЭЛЕКТРИЧЕСКАЯ ЦЕПНАЯ |  |  | 3: МАШ.-Ч; 4: 1.0066; 5: 0.85; 7: 0.86
243 | М031110 ПОДЪЕМНИКИ СТРОИТЕЛЬНЫЕ 0,5 Т |  |  | 3: МАШ.-Ч; 4: 0.47436; 5: 19.09; 7: 9.06
244 | М350451 ПРЕСС ГИДРАВЛИЧЕСКИЙ С |  |  | 3: МАШ.-Ч; 4: 4.224; 5: 0.4; 7: 1.69
ЭЛЕКТРОПРИВОДОМ
245 | М010201 ПРИЦЕПЫ ТРАКТОРНЫЕ 2 Т |  |  | 3: МАШ.-Ч; 4: 2.4012; 5: 1.36; 7: 3.27
246 | М331305 ПЫЛЕСОС ПРОМЫШЛЕННЫЙ |  |  | 3: МАШ.-Ч; 4: 39.5294; 5: 3.26; 7: 128.87
247 | М110903 РАСТВОРОСМЕСИТЕЛИ ПЕРЕДВИЖНЫЕ |  |  | 3: МАШ.-Ч; 4: 0.11574; 5: 19.2; 7: 2.22
150 Л
248 | М110610 СМЕСИТЕЛЬ-ПЕРЕГРУЖАТЕЛЬ 3 М3 |  |  | 3: МАШ.-Ч; 4: 0.036; 5: 21.75; 7: 0.78
249 | М331617 СРЕДСТВА МАЛОЙ МЕХАНИЗАЦИИ |  |  | 3: МАШ.-Ч; 4: 29.1687; 5: 21.39; 7: 623.92
250 | М331604 СТАНОК ПЕРЕДВИЖНОЙ ДЛЯ |  |  | 3: МАШ.-Ч; 4: 7.7314; 5: 4.01; 7: 31
СВЕРЛЕНИЯ ОТВЕРСТИЙ В ЖЕЛЕЗОБЕТОНЕ
ДИАМЕТРОМ 20-160 ММ
251 | М010410 ТРАКТОРЫ НА ПНЕВМОКОЛЕСНОМ |  |  | 3: МАШ.-Ч; 4: 2.4012; 5: 40.75; 7: 97.85
ХОДУ ПРИ РАБОТЕ НА ДРУГИХ ВИДАХ
СТРОИТЕЛЬСТВА, 59 (80) КВТ (Л. С.)
252 | М331102 ТРАМБОВКИ ЭЛЕКТРИЧЕСКИЕ |  |  | 3: МАШ.-Ч; 4: 5.7636; 5: 4.58; 7: 26.4
253 | М040502 УСТАНОВКИ ДЛЯ СВАРКИ РУЧНОЙ |  |  | 3: МАШ.-Ч; 4: 9.768; 5: 4.51; 7: 44.05
ДУГОВОЙ (ПОСТОЯННОГО ТОКА)
254 | М134041 ШУРУПОВЕРТ |  |  | 3: МАШ.-Ч; 4: 72.2894; 5: 0.95; 7: 68.67
255 | М331619 ЭЛЕКТРОЛОБЗИК |  |  | 3: МАШ.-Ч; 4: 0.34258; 5: 1.62; 7: 0.55
256 | М331620 ЭЛЕКТРОПАЯЛЬНИК |  |  | 3: МАШ.-Ч; 4: 14.3808; 5: 0.56; 7: 8.05
| МЕХАНИЗМЫ ВСЕГО |  |  | 7: 2223.36
| Составил |  |  | 6: Проверил

## Смета2 (для экспертизы) (hidden)
УТВЕРЖДАЮ
[5 empty] | (должность) |  | (подпись) | (инициалы, фамилия)
" " ____________________ 20_____ г.
Наименование объекта:
Код объекта:
Наименование здания, сооружения:
Шифр здания, сооружения:
Комплект чертежей:
ЛОКАЛЬНАЯ СМЕТА №
(ЛОКАЛЬНЫЙ СМЕТНЫЙ РАСЧЕТ)
Стоимость
(дата разработки)
№ п/п | Обоснование | Наименование работ, ресурсов, расходов | Единица измерения | Стоимость единицы измерения/всего, белорусских рублей | [5 empty] | Трудозатраты (чел-ч.)
|  |  |  | заработная плата | эксплуатация машин и механизмов |  | материалы, изделия, конструк-ции (монти-руемые оборудо-вание, мебель) | транс-порт | общая стоимость | рабочих | машини-стов
|  |  | количество |  | всего | в т.ч. заработ-ная плата машини-стов
1 | 2 | 3 | 4 | 5 | 6 | 7 | 8 | 9 | 10 | 11 | 12
Составил
|  | (должность служащего) | (подпись) |  | (инициалы, фамилия)
Проверил
|  | (должность служащего) | (подпись) |  | (инициалы, фамилия)

## Смета3 (для экспертизы) (hidden)
УТВЕРЖДАЮ
[5 empty] | (должность) |  | (подпись) | (инициалы, фамилия)
" " ____________________ 20_____ г.
Наименование объекта:
Код объекта:
Наименование здания, сооружения:
Шифр здания, сооружения:
Комплект чертежей:
ЛОКАЛЬНАЯ СМЕТА №
(ЛОКАЛЬНЫЙ СМЕТНЫЙ РАСЧЕТ)
Стоимость
(дата разработки)
№ п/п | Обоснование | Наименование работ, ресурсов, расходов | Единица измерения | Стоимость единицы измерения/всего, белорусских рублей | [5 empty] | Трудозатраты (чел-ч.)
|  |  |  | заработная плата | эксплуатация машин и механизмов |  | материалы, изделия, конструк-ции (монти-руемые оборудо-вание, мебель) | транс-порт | общая стоимость | рабочих | машини-стов
|  |  | количество |  | всего | в т.ч. заработ-ная плата машини-стов
1 | 2 | 3 | 4 | 5 | 6 | 7 | 8 | 9 | 10 | 11 | 12
Составил
|  | (должность служащего) | (подпись) |  | (инициалы, фамилия)
Проверил
|  | (должность служащего) | (подпись) |  | (инициалы, фамилия)

## Смета4 (накопительный вид) (hidden)
УТВЕРЖДАЮ
[14 empty] | (должность) | (подпись) | (инициалы, фамилия)
" " ____________________ 20_____ г.
ЗАКАЗЧИК:
ПОДРЯДЧИК:
ДОГОВОР:
НАИМЕНОВАНИЕ ОБЪЕКТА:
ЧАСТЬ ОБЪЕКТА:
НАКОПИТЕЛЬНАЯ ВЕДОМОСТЬ ПО СМЕТЕ №
СТОИМОСТЬ
№ П/П | ОБОСНО-ВАНИЕ | НАИМЕНОВАНИЕ РАБОТ, РЕСУРСОВ, РАСХОДОВ | ЕД. ИЗМ. КОЛ-ВО | КОЛИЧЕСТВО |  | С Т О И М О С Т Ь ЕД.ИЗМ./ВСЕГО, БЕЛ. РУБ.
[6 empty] | СМЕТНЫЙ ОБЪЕМ | [5 empty] | ОСТАТОК
|  |  |  | ПО АКТАМ | ОСТАЛОСЬ | ЗАРАБОТ-НАЯ ПЛАТА | ЭКСПЛ. МАШИН |  | МАТЕРИА-ЛЫ | ТРАНС- ПОРТ | ОБЩАЯ СТОИМОСТЬ | ЗАРАБОТ-НАЯ ПЛАТА | ЭКСПЛ. МАШИН |  | МАТЕРИА-ЛЫ | ТРАНС- ПОРТ | ОБЩАЯ СТОИМОСТЬ
[7 empty] | ВСЕГО | В Т.Ч. З/П |  |  |  |  | ВСЕГО | В Т.Ч. З/П
1 | 2 | 3 | 4 | 5 | 6 | 7 | 8 | 9 | 10 | 11 | 12 | 13 | 14 | 15 | 16 | 17 | 18
№ | Наименование ресурса |  |  | Ед. изм. | Кол-во | Цена за единицу, бел. руб. |  | Стои-мость, бел. руб. | Транспорт
[6 empty] | без НДС | с НДС |  | % | на ед., бел. руб. | всего, бел. руб.
1 | 2 |  |  | 3 | 4 | 5 | 6 | 7 | 8 | 9 | 10
| Составил |  |  | 8: Проверил

## Акт С-2а (hidden)
Форма С-2а
Заказчик: | [8 empty] | УНП
(наименование организации)
Генподрядчик (подрядчик): | [8 empty] | УНП
(наименование организации)
Субподрядчик: | [8 empty] | УНП
(наименование организации)
Объект:
(наименование, адрес)
Часть объекта:
(наименование)
Договор подряда (субподряда)
(дата, номер)
Источник финансирования:
АКТ
СДАЧИ-ПРИЕМКИ ВЫПОЛНЕННЫХ СТРОИТЕЛЬНЫХ И ИНЫХ СПЕЦИАЛЬНЫХ МОНТАЖНЫХ РАБОТ №
НОМЕР |  | ОБОСНОВАНИЕ | НАИМЕНОВАНИЕ ВИДОВ РАБОТ И МАТЕРИАЛЬНЫХ РЕСУРСОВ | ЕДИНИЦА ИЗМЕРЕНИЯ, КОЛИЧЕСТВО | ТРУДО-ЗАТРАТЫ ЧЕЛ-Ч. | СТОИМОСТЬ: ЕДИНИЦА ИЗМЕРЕНИЯ/ВСЕГО, БЕЛ. РУБ. | [5 empty] | ОХР И ОПР, БЕЛ. РУБ. | ПЛАН. ПРИБЫЛЬ, БЕЛ. РУБ.
[6 empty] | ЗАРАБОТНАЯ ПЛАТА РАБОЧИХ | ЭКСПЛУАТАЦИЯ МАШИН |  | МАТЕРИАЛЬ-НЫЕ РЕСУРСЫ | ТРАНС-ПОРТ | ОБЩАЯ СТОИМОСТЬ
П/П | ПОЗ. ПО СМЕТЕ | [5 empty] | ВСЕГО | В ТОМ ЧИСЛЕ ЗАРПЛАТА
1 | 2 | 3 | 4 | 5 | 6 | 7 | 8 | 9 | 10 | 11 | 12
№ | Наименование ресурса |  |  | Ед. изм. | Кол-во | Цена за единицу, бел. руб. |  | Стоимость, бел. руб. | Транспорт
[6 empty] | без НДС | с НДС |  | % | на ед., бел. руб. | всего, бел. руб
1 | 2 |  |  | 3 | 4 | 5 | 6 | 7 | 8 | 9 | 10
Качество работ соответствует требованиям технических нормативных правовых актов
| Сдал Генподрядчик (подрядчик) (субподрядчик) |  |  | 5: Принял Заказчик (генподрядчик)
| Дата подписания |  | "____" _____________ 20___г. | 5: Дата подписания; 7: "____" _____________ 20___г.
| Документы для рассмотрения получены |  |  | 5: Документы от заказчика (генподрядчика) получены
| заказчиком (генподрядчиком) |  |  | 5: подрядчиком (субподрядчиком)
| "____" _______________________ 20___г. |  |  | 5: "____" _______________________ 20___г.
| _____________ _____________ _____________ |  |  | 5: _____________ _____________ _____________

## Расчет зимних (hidden)
РАСЧЕТ
стоимости зимних удорожаний в текущих ценах
№ по акту | Обоснование | Наименование видов работ | Ед. изм. | З/плата рабочих, бел. руб. | З/плата маш-ов, бел. руб. | Обосно-вание по сборнику зимних | Зимние удорожания, %
|  |  | кол-во | ед./ объем | ед./объем |  | всего, бел. руб. | з/плата рабочих, бел. руб. | з/плата маш-ов, бел. руб.
1 | 2 | 3 | 4 | 5 | 6 | 7 | 8 | 9 | 10

## Ведомость материалов... (hidden)
Объект:
Часть объекта:
№ | Наименование ресурса | Ед. изм. | Кол-во | Цена за единицу, бел. руб. |  | Стоимость, бел. руб. | Стоимость с прогн. индексом, бел. руб. | Транспорт |  |  |  | Заработная плата машинистов |  | Прим.
|  |  |  | без НДС | с НДС |  |  | % | на ед., бел. руб. | всего, бел. руб | всего с прогн. инд., бел. руб. | на ед., бел. руб. | всего, бел. руб
1 | 2 | 3 | 4 | 5 | 6 | 7 | 8 | 9 | 10 | 11 | 12 | 13 | 14 | 15
Заказчик
Подрядчик

## Расчет стоимости (hidden)
ЗАКАЗЧИК: |  |  |  |  | УНП
(наименование организации)
ГЕНПОДРЯДЧИК (ПОДРЯДЧИК): |  |  |  |  | УНП
(наименование организации)
СУБПОДРЯДЧИК: |  |  |  |  | УНП
(наименование организации)
ОБЪЕКТ:
(наименование, адрес)
ЧАСТЬ ОБЪЕКТА:
(наименование)
Договор подряда (субподряда)
(дата, номер)
ИСТОЧНИК ФИНАНСИРОВАНИЯ:
РАСЧЕТ
СТОИМОСТИ ВЫПОЛНЕННЫХ РАБОТ В ТЕКУЩИХ ЦЕНАХ
№ п/п | НАИМЕНОВАНИЕ ЗАТРАТ |  |  | СТОИМОСТЬ ВЫПОЛНЕННЫХ РАБОТ И ЗАТРАТ, БЕЛ. РУБ.
|  |  |  | % | коэфф-т | в текущих ценах
1 | 2 |  |  | 3 | 4 | 5
Качество работ соответствует требованиям технических нормативных правовых актов
Сдал Генподрядчик (подрядчик) (субподрядчик) |  |  | Принял Заказчик (генподрядчик)
Дата подписания |  | "____" _____________ 20___г. | Дата подписания | "____" _____________ 20___г.
Документы для рассмотрения получены |  |  | Документы от заказчика (генподрядчика) получены
заказчиком (генподрядчиком) |  |  | подрядчиком (субподрядчиком)
"____" _______________________ 20___г. |  |  | "____" _______________________ 20___г.
_____________ _____________ _____________ |  |  | _____________ _____________ _____________

## Расчет с прогнозным (hidden)
Данная форма может использоваться ТОЛЬКО в справочных целях! Для осуществления расчетов необходимо использовать утвержденные формы документов. Кроме того, в утвержденной методике расчета не допускается применение прогнозного индекса и конкурсного коэффициента построчно по статьям затрат.
ЗАКАЗЧИК: |  |  |  |  | УНП
(наименование организации)
ГЕНПОДРЯДЧИК (ПОДРЯДЧИК): |  |  |  |  | УНП
(наименование организации)
СУБПОДРЯДЧИК: |  |  |  |  | УНП
(наименование организации)
ОБЪЕКТ:
(наименование, адрес)
ЧАСТЬ ОБЪЕКТА:
(наименование)
Договор подряда (субподряда) №
(дата, номер)
ИСТОЧНИК ФИНАНСИРОВАНИЯ:
РАСЧЕТ
СТОИМОСТИ ВЫПОЛНЕННЫХ РАБОТ В ТЕКУЩИХ ЦЕНАХ
№ п/п | НАИМЕНОВАНИЕ ЗАТРАТ |  | СТОИМОСТЬ ВЫПОЛНЕННЫХ РАБОТ И ЗАТРАТ, БЕЛ. РУБ.
|  |  | % | коэфф-т | в текущих ценах | в текущих ценах (с прогнозным)
1 | 2 |  | 3 | 4 | 5 | 6
Качество работ соответствует требованиям технических нормативных правовых актов
Сдал Генподрядчик (подрядчик) (субподрядчик) |  |  | Принял Заказчик (генподрядчик)
Дата подписания |  | "____" _____________ 20___г. | Дата подписания |  | "____" _____________ 20___г.
Документы для рассмотрения получены |  |  | Документы от заказчика (генподрядчика) получены
заказчиком (генподрядчиком) |  |  | подрядчиком (субподрядчиком)
"____" _______________________ 20___г. |  |  | "____" _______________________ 20___г.
_____________ _____________ _____________ |  |  | _____________ _____________ _____________

## Расчет отклонений (hidden)
ВЕДОМОСТЬ ИСПОЛЬЗУЕМЫХ МАТЕРИАЛОВ И ОБОРУДОВАНИЯ, С РАСЧЕТОМ ОТКЛОНЕНИЙ В СТОИМОСТИ МАТЕРИАЛОВ, ПО СРАВНЕНИЮ С УЧТЕННЫМИ ПО НОРМЕ
Объект:
Часть объекта:
№ | Обоснование | Наименование ресурса | СОГЛАСНО СМЕТНОЙ ДОКУМЕНТАЦИИ | [5 empty] | ФАКТИЧЕСКИЕ ДАННЫЕ | [5 empty] | Отклонение в стоимости, бел. руб. | Примечание
|  |  | Кол-во | Ед. изм. | Цена за единицу, бел. руб. | Стоимость, бел. руб. | Прогнозн. индекс | Стоимость с учетом прогнозного индекса | Наименование ресурса | Кол-во | Ед. изм. | Цена за единицу, бел. руб. |  | Стоимость, бел. руб
[12 empty] | без НДС | с НДС
[5 empty] | материал | материал |  | материал |  |  |  | материал |  | материал | материал
[5 empty] | транспорт | транспорт |  | транспорт |  |  |  | транспорт |  | транспорт | транспорт
1 | 2 | 3 | 4 | 5 | 6 | 7 | 8 | 9 | 10 | 11 | 12 | 13 | 14 | 15 | 16 | 17
| Заказчик | [9 empty] | Подрядчик

## С-29 (hidden)
Форма С-29
(наименование организации) |  |  |  | УТВЕРЖДАЮ
|  |  |  | (должность служащего) |  | (подпись) | (инициалы, фамилия)
" " ____________________ 20_____ г.
ОТЧЕТ
о расходе строительных материалов в сопоставлении с нормами
Объект строительства:
(наименование объекта строительства)
Часть объекта:
(наименование части объекта строительства)
Номер и наименование акта:
Материально ответственное лицо:
|  |  | (должность служащего) |  |  | (фамилия, инициалы)
Таблица 1
№ п/п | Обоснование | Наименование видов работ | Единица измерения |  | Объем работ | Расход на выполненный объем работ по нормам | Примечание
| Код материального ресурса | Наименование материала | Единица измерения |  | Расход на единицу измерения работ по нормам |  | Примечание
1 | 2 | 3 | 4 |  | 5 | 6 | 7
Таблица 2
№ п/п | Код материального ресурса | Наименование материала | Единица измерения | Расход |  | эконом(+) перерас(-) | Списание на себе-стоимость работ | Прим.
|  |  |  | по нормам | фактический
1 | 2 | 3 | 4 | 5 | 6 | 7 | 8 | 9
Материально ответственное лицо
|  |  | (подпись) |  | (фамилия, инициалы)
Инженер
|  |  | (подпись) |  | (фамилия, инициалы)
Дата составления |  |  | "____" _______________________ 20___г.
Дата передачи в бухгалтерию |  |  | "____" _______________________ 20___г.

## Ведомость ресурсов (hidden)
Наименование объекта:
Код объекта:
Наименование здания, сооружения:
Шифр здания, сооружения:
Комплект чертежей:
Составлена в ценах на
(дата разработки)
№ п/п | Код | Наименование ресурса | Единица измерения | Количество | Стоимость ресурса, белорусских рублей
[5 empty] | за единицу измерения | общая (гр.5 х гр.6)
1 | 2 | 3 | 4 | 5 | 6 | 7
Составил
|  | (должность служащего) | (подпись) | (инициалы, фамилия)
Проверил
|  | (должность служащего) | (подпись) | (инициалы, фамилия)

## Ведомость объемов 1 (hidden)
НАИМЕНОВАНИЕ ОБЪЕКТА:
КОД ОБЪЕКТА:
НАИМЕНОВАНИЕ ЗДАНИЯ, СООРУЖЕНИЯ:
ШИФР ЗДАНИЯ, СООРУЖЕНИЯ:
КОМПЛЕКТ ЧЕРТЕЖЕЙ:
ВЕДОМОСТЬ ОБЪЕМОВ И СТОИМОСТИ РАБОТ
(НОРМЫ 2022 г.)
Составлена в ценах на
Код ПТМ | Наименование ПТМ | Объем | Стоимость
|  | Ед. изм. | З/плата | ЭМиМ | Материалы | Оборудование | ОХР и ОПР | Прочие | Всего
|  |  | трудоемкость чел.ч | в т.ч. з/п | Трансп. затраты | Трансп. затраты | План. Прибыль
1 | 2 | 3 | 4 | 5 | 6 | 7 | 8 | 9 | 10
Составил
Проверил

## Ведомость объемов 2 (hidden)
Наименование объекта:
Код объекта:
Наименование здания, сооружения:
Шифр здания, сооружения:
Комплект чертежей:
ВЕДОМОСТЬ
объемов работ и расхода ресурсов
Обоснование | Наименование видов работ | Единица измерения | Код ресурса | Наименование ресурсов | Единица измерения | Количество
объем
1 | 2 | 3 | 4 | 5 | 6 | 7
Составил
| (должность служащего) |  | (подпись) | (инициалы, фамилия)
Проверил
| (должность служащего) |  | (подпись) | (инициалы, фамилия)

## Дефектный акт (hidden)
Форма С-1
Код по ОКУД
(наименование организации)
УТВЕРЖДАЮ
[5 empty] | (должность служащего) | (подпись) | (инициалы, фамилия)
" " 20 г.
ДЕФЕКТНЫЙ АКТ
№ ____________
Комиссия, образованная в соответствии с приказом № ___ от "___ " __________ 20 г.
в составе:
председателя комиссии
членов комиссии:
|  |  | (должность служащего) |  |  | (инициалы, фамилия)
составила настоящий акт о том, что в результате обследования объекта
(наименование объекта)
установлено, что
(описание дефектов, их местонахождение, объем)
Комиссией установлено наличие стесненных и усложненных условий производства работ, которые
характеризуются следующими факторами:
(перечень факторов)
Работы следует производить с применением следующих механизмов:
(грузоподъемные механизмы, люльки электрические, автовышки)
Другие сведения, учитываемые при определении стоимости работ
Дата начала разработки сметной документации
Дата начала выполнения строительных, специальных, монтажных, пусконаладочных работ
Продолжительность выполнения строительных, специальных, монтажных, пусконаладочных работ
Председатель комиссии
Члены комиссии
|  |  | (должность служащего) |  | (подпись) | (инициалы, фамилия)
Примерный (укрупненный) перечень видов строительно-монтажных работ
№ п/п | Виды выполняемых строительно-монтажных работ |  |  |  | Единица измерения | Количество | Примечание
1 | 2 |  |  |  | 3 | 4 | 5
Составил
|  | (должность служащего) |  | (подпись) | (инициалы, фамилия)
"____" _______________________ 20___г.

## Акт контрольного обмера (hidden)
АКТ
контрольного обмера
"____" ____________________ 20___г.
Комиссия в составе:
произвели контрольный обмер работ, выполненных на части объекта:
По адресу:
Работы выполнены подрядной организацией:
Номер |  | Обоснование | Наименование видов работ | Ед. измерения | Объем работ |  | Результаты обмера
п/п | поз. по смете |  |  |  | По акту | По результатам обмера | завыш. | заниж.
1 | 2 | 3 | 4 | 5 | 6 | 7 | 8 | 9
Комиссия пришла к выводу, что акт выполненных работ соответствует действительности.
Качество работ соответствует требованиям СТБ, СН и П и другим нормативным документам.
Члены комиссии

## Акт на доп работы 1 (hidden)
АКТ
НА ДОПОЛНИТЕЛЬНЫЕ РАБОТЫ
г. ___________________ |  |  |  | от "____"__________________20____г.
Мы, нижеподписавшиеся, уполномоченные представители:
Заказчика:
Проектной организации:
Подрядчика:
Субподрядчика:
составили настоящий акт о том, что при производстве работ по объекту:
часть объекта:
Причины возникновения дополнительных работ
выявлены следующие дополнительные работы, неучтенные в смете:
№ п/п | Наименование работ | Ед. изм. | Кол-во | Цена на ед. изм., бел. руб | Сумма, бел. руб | Основание цены
Представители
Заказчика
Проектной организации
Подрядчика
Субподрядчика
УКАЗАНИЯ ЗАКАЗЧИКА
Заказчик подтверждает необходимость перечисленных работ на сумму | [5 empty] | бел. руб.
с оплатой
в счет резерва средств на непредвиденные работы и затраты, корректировки сводной сметы (ненужное зачеркнуть)

## Акт на доп работы 2 (hidden)
АКТ
НА ДОПОЛНИТЕЛЬНЫЕ РАБОТЫ
г. ___________________ | [7 empty] | от "____"__________________20____г.
Мы, нижеподписавшиеся, уполномоченные представители:
Заказчика:
Проектной организации:
Подрядчика:
Субподрядчика:
составили настоящий акт о том, что при производстве работ по объекту:
часть объекта:
Причины возникновения дополнительных работ
выявлены следующие дополнительные работы, неучтенные в смете:
НОМЕР |  | ОБОСНОВАНИЕ | НАИМЕНОВАНИЕ ВИДОВ РАБОТ И МАТЕРИАЛЬНЫХ РЕСУРСОВ | ЕДИНИЦА ИЗМЕРЕНИЯ, КОЛИЧЕСТВО | ТРУДО-ЗАТРАТЫ ЧЕЛ-Ч. | СТОИМОСТЬ: ЕДИНИЦА ИЗМЕРЕНИЯ/ВСЕГО, БЕЛ. РУБ.
[6 empty] | ЗАРАБОТНАЯ ПЛАТА РАБОЧИХ | ЭКСПЛУАТАЦИЯ МАШИН |  | МАТЕРИАЛЬ-НЫЕ РЕСУРСЫ | ТРАНС-ПОРТ | ОБЩАЯ СТОИМОСТЬ
П/П | ПОЗ. ПО СМЕТЕ | [5 empty] | ВСЕГО | В ТОМ ЧИСЛЕ ЗАРПЛАТА
1 | 2 | 3 | 4 | 5 | 6 | 7 | 8 | 9 | 10 | 11 | 12
№ | Наименование ресурса |  |  | Ед. изм. | Кол-во | Цена за единицу, бел. руб. |  | Стоимость, бел. руб. | Транспорт
[6 empty] | без НДС | с НДС |  | % | на ед., бел. руб. | всего, бел. руб
1 | 2 |  |  | 3 | 4 | 5 | 6 | 7 | 8 | 9 | 10
Представители
Заказчика
Проектной организации
Подрядчика
Субподрядчика
УКАЗАНИЯ ЗАКАЗЧИКА
Заказчик подтверждает необходимость перечисленных работ на сумму
с оплатой
в счет резерва средств на непредвиденные работы и затраты, корректировки сводной сметы (ненужное зачеркнуть)

## ПНР1 (hidden)
| СОГЛАСОВАНО |  |  | УТВЕРЖДАЮ
РУКОВОДИТЕЛЬ
| (должность) | (подпись) (инициалы, фамилия) |  | (должность) |  | (подпись) | (инициалы, фамилия)
" " ____________________ 20_____ г.
ЗАКАЗЧИК:
АДРЕС:
УНП:
ГЕНПОДРЯДЧИК:
АДРЕС:
УНП:
СУБПОДРЯДЧИК:
АДРЕС:
УНП:
ДОГОВОР:
НАИМЕНОВАНИЕ ОБЪЕКТА:
ЧАСТЬ ОБЪЕКТА:
ЛОКАЛЬНАЯ СМЕТА №
(ЛОКАЛЬНЫЙ СМЕТНЫЙ РАСЧЕТ №)
на
(наименование вида пусконаладочных работ)
Составлена в ценах |  |  |  | Сметная стоимость |  |  |  | тыс. бел. руб.
(на дату разработки)
Среднемесячная заработная плата в строительстве за | [7 empty] | бел. руб.
Нормативное рабочее время | [7 empty] | час.
Цена одного чел.-ч | [7 empty] | бел. руб.
№ п/п | Обоснование (номер или шифр нормативов расхода ресурсов) | Наименование и техническая характеристика оборудования или видов работ | Единица измерения | Кол-во | Нормы затрат труда, чел.-час |  | Стоимость, бел. руб. |  | ОХР и ОПР, бел. руб. | План. прибыль, бел. руб.
[5 empty] | Единицы измерения | Всего | Единицы измерения | Всего
1 | 2 | 3 | 4 | 5 | 6 | 7 | 8 | 9
ИТОГО заработная плата
Общехозяйственные и общепроизводственные расходы
Плановая прибыль
Прочие расходы
Всего по смете
Составил
|  | (должность) | (подпись) |  | (инициалы, фамилия)
Проверил
|  | (должность) | (подпись) |  | (инициалы, фамилия)
Заказчик
|  | (должность) | (подпись) |  | (инициалы, фамилия)

## ПНР2 (для экспертизы) (hidden)
Наименование объекта:
Код объекта:
Наименование здания, сооружения:
Шифр здания, сооружения:
Комплект чертежей:
ЛОКАЛЬНАЯ СМЕТА №
(ЛОКАЛЬНЫЙ СМЕТНЫЙ РАСЧЕТ №)
на
(наименование вида пусконаладочных работ)
Составлена в ценах
(на дату разработки)
Стоимость |  |  | тысяч белорусских рублей
Среднемесячная заработная плата в строительстве за | [7 empty] | бел. руб.
Нормативное рабочее время | [7 empty] | часа
Цена одного человека-часа | [7 empty] | рублей
№ п/п | Обоснование (номер или шифр нормативов расхода ресурсов, номер индивидуальных норм расхода ресурсов и т.д.) | Наименование и техническая характеристика оборудования или видов работ | Единица измерения | Количество единиц измерения | Нормы затрат труда, человеко-часов |  | Стоимость, белорусских рублей
[5 empty] | на единицу измерения | всего | на единицу измерения | всего
1 | 2 | 3 | 4 | 5 | 6 | 7 | 8 | 9
ИТОГО
Заработная плата
ОХР и ОПР
Плановая прибыль
Прочие расходы
Всего по смете
Составил
|  | (должность служащего) | (подпись) |  | (инициалы, фамилия)
Проверил
|  | (должность служащего) | (подпись) |  | (инициалы, фамилия)
Заказчик
|  | (должность служащего) | (подпись) |  | (инициалы, фамилия)

## Акт С-5 (hidden)
Форма С-5
(наименование организации)
УТВЕРЖДАЮ
|  |  | (должность) | (подпись) | (инициалы, фамилия)
" " ____________________ 20_____ г.
АКТ
об устройстве нетитульного временного здания и сооружения
Мы, нижеподписавшиеся, составили настоящий акт об устройстве на объекте
(указывается наименование объекта строительства)
временного
(указывается наименование временного нетитульного здания или сооружения)
Характеристика временного нетитульного здания или сооружения:
Площадь | [5 empty] | кв.м.
Объем | [5 empty] | куб.м.
Протяженность | [5 empty] | пог.м.
Срок эксплуатации | [5 empty] | месяцев
Фактическая стоимость согласно расчету | [5 empty] | бел. руб.
Предполагаемая стоимость возвратных материалов согласно расчету | [5 empty] | бел. руб.
РАСЧЕТ
фактической стоимости нетитульного временного здания и сооружения
№ п/п | Вид выполняемых работ, перечень материалов | Обоснование | Единица измерения | Объем работ | Количество материалов
[5 empty] | на единицу объема | на весь объем
1 | 2 | 3 | 4 | 5 | 6 | 7
Расчет стоимости материалов, подлежащих возврату
№ п/п | Наименование материалов | Единица измерения | Количество | Процент год-ности | Цена без НДС, бел. руб. | Стоимость, бел. руб.
1 | 2 | 3 | 4 | 5 | 6 | 7
Расчет ежемесячной суммы износа
Объект оприходован в подотчет
Исполнитель работ
|  | (подпись) |  | (инициалы, фамилия)
Инженер
|  | (подпись) |  | (инициалы, фамилия)
Бухгалтер
|  | (подпись) |  | (инициалы, фамилия)

## Командировка. Перевозка. РХР (hidden)
Объект:
Заказчик:
Генподрядчик:
Субподрядчик:
ИСХОДНЫЕ ДАННЫЕ
Статьи затрат | Ед. изм. | Кол-во | Коэф. пер. | Трудозатраты
ЗАКАЗЧИК |  | ПОДРЯДЧИК

## Материалоемкость (hidden)
Наименование объекта:
Код объекта:
ВЕДОМОСТЬ МАТЕРИАЛОВ ДЛЯ ОПРЕДЕЛЕНИЯ МАТЕРИАЛОЕМКОСТИ
№ п/п | Обоснование | Наименование ресурсов | Ед. изм. | Количество
1 | 2 | 3 | 4 | 5
Составил
Проверил

## Акт С-14 (hidden)
ЗАКАЗЧИК: |  |  |  |  | УНП
(наименование организации)
ГЕНПОДРЯДЧИК: |  |  |  |  | УНП
(наименование организации)
СУБПОДРЯДЧИК: |  |  |  |  | УНП
(наименование организации)
ОБЪЕКТ:
(наименование, адрес)
АКТ
оприходования материалов, полученных от разборки
Комиссия подтверждает факт разборки
(наименование здания, сооружения, конструкции)
В результате разборки получены и подлежат принятию на учет следующие материалы:
№ п/п | Наименование материалов | Ед. изм. | Кол-во | Стоимость единицы в действующих ценах, бел. руб. | Процент годности | Сумма, бел. руб. | Примечание
1 | 2 | 3 | 4 | 5 | 6 | 7 | 8
Члены комиссии
Дата составления |  | «__» ______________ 20___ г.
Перечисленные материалы временно приняты на хранение ____________________________________
(наименование организации)
Материально ответственным лицом

## Расчет ЗП (hidden)
Объект:
Часть объекта:
Расчет стоимости заработной платы рабочих строителей
Составлен в ценах на
Стоимость чел-часа рабочего 4-го разряда
№ п/п | Обоснование | Наименование вида работ | Ед. изм. | Труд. на ед., чел.-ч | Средний разряд работ | Коэф. к труд. | Зар. плата на ед., бел. руб
|  |  | Кол-во | Труд. всего, чел.-ч | Меж-разрядный коэфф. | Коэф. к зар. плате | Зар. плата всего, бел. руб
1 | 2 | 3 | 4 | 5 | 6 | 7 | 8

## Акт на скрытые работы (hidden)
АКТ
освидетельствования скрытых работ
наименование работ
выполненных в
наименование и место расположения объекта
«____» __________________ 20 ___ г.
Комиссия в составе:
представителя подрядчика
| должность |  | фамилия, инициалы
представителя субподрядной организации (в случаях выполнения работ субподрядной организацией)
| должность |  | фамилия, инициалы
представителя технического надзора
| должность |  | фамилия, инициалы
представителя авторского надзора
| должность |  | фамилия, инициалы
произвела осмотр работ, выполненных
наименование строительно-монтажной организации
и составила настоящий акт о нижеследующем:
1 К освидетельствованию предъявлены следующие работы
наименование работ
2 Работы выполнены по проектной документации
наименование разработчика проектной документации, номер чертежей и дата их составления
3 При выполнении работ применены
наименование материалов, конструкций, изделий со ссылкой на сертификаты или другие документы, подтверждающие качество
4 При выполнении работ отсутствуют/допущены (нужное подчеркнуть) нарушения требований ТНПА и (или) проектной документации
при наличии нарушений указывают, кем согласованы работы , номер чертежей и дату согласования
5 Даты: начало работ
окончание работ
Представитель подрядчика
|  | дата и время | подпись | фамилия, инициалы
Представитель субподрядной организации (в случаях выполнения работ субподрядной организацией)
|  | дата и время | подпись | фамилия, инициалы
Представитель технического надзора
|  | дата и время | подпись | фамилия, инициалы
Представитель авторского надзора
|  | дата и время | подпись | фамилия, инициалы

## Исходные данные (hidden)
НАИМЕНОВАНИЕ ОБЪЕКТА:
КОД ОБЪЕКТА:
НАИМЕНОВАНИЕ ЗДАНИЯ, СООРУЖЕНИЯ:
ШИФР ЗДАНИЯ, СООРУЖЕНИЯ:
КОМПЛЕКТ ЧЕРТЕЖЕЙ:
ИСХОДНЫЕ ДАННЫЕ К ЛОКАЛЬНОЙ СМЕТЕ №
НА
№ | Обоснование | Единица измерения | Объем работ (Норма расхода) | Примечание
1 | 2 | 3 | 4 | 5

## Акт С-4 (hidden)
Заказчик: | [10 empty] | УНП
(наименование организации)
Генподрядчик (подрядчик): | [10 empty] | УНП
(наименование организации)
Субподрядчик: | [10 empty] | УНП
(наименование организации)
Объект:
(наименование, адрес)
Договор подряда (субподряда)
(дата, номер)
АКТ
на передачу электроэнергии, воды, газа, теплоэнергии
Передающая сторона
(наименование организации)
Принимающая сторона
(наименование организации)
Мы, нижеподписавшиеся, от имени передающей стороны
(должность, инициалы, фамилия)
и от имени принимающей стороны
(должность, инициалы, фамилия)
составили настоящий акт о передаче потребленных в процессе производства строительно- монтажных работ электроэнергии, воды,
газа и тепловой энергии:
№ п/п | Направление потребления | Электроэнергия |  |  | Вода |  |  | Газ |  |  | Теплоэнергия
|  | кол. | тариф, руб. | сумма, руб. | кол. | тариф, руб. | сумма, руб. | кол. | тариф, руб. | сумма, руб. | кол. | тариф, руб. | сумма, руб.
|  | ед. изм. |  |  | ед. изм. |  |  | ед. изм. |  |  | ед. изм.
1 | 2 | 3 | 4 | 5 | 6 | 7 | 8 | 9 | 10 | 11 | 12 | 13 | 14
1 | Технологические нужды – всего
В том числе:
2 | Эксплуатация машин и механизмов – всего
маш.-ч.
В том числе:
3 | Вспомогательное производство – всего
В том числе:
4 | Общепроизводственные расходы – всего
В том числе:
5 | Ставка НДС | x | x |  | x | x |  | x | x |  | x | x
6 | Сумма НДС | x | x |  | x | x |  | x | x |  | x | x
7 | Всего с НДС | x | x |  | x | x |  | x | x |  | x | x
Подписи сторон:
Передающая сторона
|  |  | (должность) |  | (подпись) |  |  | (инициалы, фамилия)
Принимающая сторона
|  |  | (должность) |  | (подпись) |  |  | (инициалы, фамилия)
«___» __________________ 20___ г.

## Журнал 6-КС (hidden)
Журнал выполнения работ (6-КС)
№ П/П | ОБОСНОВАНИЕ | НАИМЕНОВАНИЕ РАБОТ, РЕСУРСОВ, РАСХОДОВ | ЕД. ИЗМ. | КОЛ-ВО | ВЫПОЛНЕНО ВСЕГО | ОСТАТОК
1 | 2 | 3 | 4 | 5 | 6 | 7

## Наряд (hidden)
Утверждаю к оплате
[11 empty] | (должность) | (подпись) | (инициалы, фамилия)
" " ____________________ 20_____ г.
Подрядчик:
Прораб:
Объект:
Часть объекта:
Сроки выполнения
[13 empty] | По плану | Фактически
Начало
Окончание
№ |  | Обоснование | Наименование видов работ | Разряд | Единица измерения | ЗАДАНИЕ |  |  |  |  | ВЫПОЛНЕНИЕ |  |  | Табель
п/п | по смете |  |  |  |  | Объем работ | На единицу измерения |  | На объем |  | Объем работ | На объем
[7 empty] | трудо-затраты | зар. плата | трудо-затраты | зар. плата |  | трудо-затраты | зар. плата
[7 empty] | рабочих |  | рабочих |  |  | рабочих
[7 empty] | машинистов |  | машинистов |  |  | машинистов
1 | 2 | 3 | 4 | 5 | 6 | 7 | 8 | 9 | 10 | 11 | 12 | 13 | 14 | 15
|  | Наряд выдал | [6 empty] | Работу сдал
|  | Наряд принял | [6 empty] | Работу принял

## Перечень затрат (hidden)
ПЕРЕЧЕНЬ ЗАТРАТ
на выполнение работ по
1 Кредитополучатель:
2 Льготное кредитование осуществляется на основании проектно-сметной документации
3 Сроки выполнения работ
4 Способ производства работ
Наименование выполняемых ремонтных работ | Наименование строительных материалов | Ед. изм. | Объем работ | Стоимость в текущих ценах, бел. руб.
Перечень выдан
Дата выдачи |  |  | Регистрационный номер
Должностное лицо
| (должность) | (подпись) | (инициалы, фамилия)

## Ведомость объемов ПНР (hidden)
НАИМЕНОВАНИЕ ОБЪЕКТА:
КОД ОБЪЕКТА:
НАИМЕНОВАНИЕ ЗДАНИЯ, СООРУЖЕНИЯ:
ШИФР ЗДАНИЯ, СООРУЖЕНИЯ:
КОМПЛЕКТ ЧЕРТЕЖЕЙ:
ВЕДОМОСТЬ
объемов и стоимости пусконаладочных работ
(вид пусконаладочных работ)
Составлена в ценах на
(дата разработки)
Обоснование | Наименование видов работ | Объем | Стоимость, тысяч белорусских рублей | [5 empty] | Затраты труда, человеко-часов
|  | единица измерения | заработная плата | ОХР и ОПР | плановая прибыль | налоги | прочие расходы | всего
1 | 2 | 3 | 4 | 5 | 6 | 7 | 8 | 9 | 10
Составил
| (должность служащего) |  | (подпись) |  | (инициалы, фамилия)
Проверил
| (должность служащего) |  | (подпись) |  | (инициалы, фамилия)
Заказчик
| (должность служащего) |  | (подпись) |  | (инициалы, фамилия)

## Ведомость материалов 2 (hidden)
Заказчик: | [7 empty] | УНП
(наименование организации)
Генподрядчик (подрядчик): | [7 empty] | УНП
(наименование организации)
Субподрядчик: | [7 empty] | УНП
(наименование организации)
Объект:
Часть объекта:
Договор подряда (субподряда) №
(дата, номер)
№ | Обоснование | Наименование ресурса | Кол-во | Ед. изм. | Цена за единицу, бел. руб. | Стоимость без НДС, бел. руб. | Ставка НДС, % | Сумма НДС, бел. руб. | Стоимость с НДС, бел. руб. | Прим.
1 | 2 | 3 | 4 | 5 | 6 | 7 | 8 | 9 | 10 | 11
Заказчик |  |  |  |  | Подрядчик

## Ведомость отходов (hidden)
Наименование объекта:
Код объекта:
ВЕДОМОСТЬ ОТХОДОВ
Составлена в ценах на
(дата разработки)
№ локальной сметы / объектной сметы | Отходы |  |  | Мероприятия по обращению с отходами, тысяч белорусских рублей |  |  | Всего, тысяч белорусских рублей
| код | наименование | масса (количество), т (шт.) | средства на перевозку отходов (погрузка, транспорти-ровка, разгрузка) | средства, связанные с приемом, использова-нием, обез-вреживанием, захоронением, хранением отходов | экологический налог
1 | 2 |  | 3 | 4 | 5 | 6 | 7
Составил
|  | (должность служащего) | (подпись) | (инициалы, фамилия)
Проверил
|  | (должность служащего) | (подпись) | (инициалы, фамилия)

## Ведомость СО (hidden)
Заказчик: | [8 empty] | УНП
(наименование организации)
Генподрядчик (подрядчик): | [8 empty] | УНП
(наименование организации)
Субподрядчик: | [8 empty] | УНП
(наименование организации)
Объект:
Часть объекта:
Договор подряда (субподряда) №
(дата, номер)
№ | № по смете | Обоснование | Наименование оборудования по смете | Наименование оборудования по ТН | Кол-во | Ед. изм. | Цена за единицу, бел. руб. | Стоимость без налогов, бел. руб. | Ставка НДС, % | Сумма налогов, бел. руб. | Стоимость с налогами, бел. руб.
1 | 2 | 3 | 4 | 5 | 6 | 7 | 8 | 9 | 10 | 11 | 12
Заказчик | [5 empty] | Подрядчик

## ПНР3 (акт) (hidden)
Заказчик: | [5 empty] | УНП
(наименование организации)
Генподрядчик (подрядчик): | [5 empty] | УНП
(наименование организации)
Субподрядчик: | [5 empty] | УНП
(наименование организации)
Объект:
(наименование, адрес)
Часть объекта:
(наименование)
Договор подряда (субподряда)
(дата, номер)
Источник финансирования:
АКТ
СДАЧИ-ПРИЕМКИ ВЫПОЛНЕННЫХ ПУСКОНАЛАДОЧНЫХ РАБОТ №
на
(наименование вида пусконаладочных работ)
Составлена в ценах
(на дату разработки)
Цена одного чел.-ч |  |  | бел. руб.
№ п/п | Обоснование (номер или шифр нормативов расхода ресурсов) | Наименование и техническая характеристика оборудования или видов работ | Единица измерения | Кол-во | Нормы затрат труда, чел.-час |  | Стоимость, бел. руб. |  | ОХР и ОПР, бел. руб. | План. прибыль, бел. руб.
[5 empty] | Единицы измерения | Всего | Единицы измерения | Всего
1 | 2 | 3 | 4 | 5 | 6 | 7 | 8 | 9
Качество работ соответствует требованиям технических нормативных правовых актов
Сдал Генподрядчик (подрядчик) (субподрядчик) |  |  |  | Принял Заказчик (генподрядчик)
Дата подписания |  | "____" _____________ 20___г. |  | Дата подписания |  | "____" _____________ 20___г.
Документы для рассмотрения получены |  |  |  | Документы от заказчика (генподрядчика) получены
заказчиком (генподрядчиком) |  |  |  | подрядчиком (субподрядчиком)
"____" _______________________ 20___г. |  |  |  | "____" _______________________ 20___г.
_____________ _____________ _____________ |  |  |  | _____________ _____________ _____________