## ОС-2
Наименование объекта: МОДЕРНИЗАЦИЯ МНОГОКВАРТИРНОГО ЖИЛОГО ДОМА №91 ПО УЛИЦЕ СЛОБОДСКАЯ В Г.МИНСКЕ
Код объекта: 172/24-11.24/39
ОБЪЕКТНАЯ СМЕТА № 2
(ОБЪЕКТНЫЙ СМЕТНЫЙ РАСЧЕТ 2)
на строительство МОДЕРНИЗАЦИЯ
(наименование здания, сооружения)
| Составлена в ценах на | 01.02.2025 |  |  | Стоимость | 39.116 | тыс. бел. руб.
(дата разработки)
№ локальных смет (локаль-ных сметных расчетов) | Наименование работ, расходов | Стоимость, тысяч белорусских рублей | [5 empty] | Общая стоимость, тыс. бел. руб.
|  | заработная плата | эксплуатация машин и механизмов | материалы, изделия, конструкции | ОХР и ОПР | оборудование, мебель | прочие средства
|  |  | в т.ч. з/пл. машинистов | транспорт | плановая прибыль | транспорт |  | трудоемкость, человеко-часов
1 | 2 | 3 | 4 | 5 | 6 | 7 | 8 | 9
103 | №103 АРХИТЕКТУРНЫЕ РЕШЕНИЯ | 0.75 | 0.03 | 4.395 | 0.417 | 21.06 |  | 27.447
|  |  | 0.008 | 0.323 | 0.443 | 0.029 |  | 61.53
104 | №104 ЭЛЕКТРООБОРУДОВАНИЕ | 1.087 | 0.159 | 1.764 | 0.671 | 2.06 |  | 6.35
|  |  | 0.035 | 0.097 | 0.471 | 0.041 |  | 84.3
105 | №105 ОТХОДЫ |  | 0.012 |  | 0.002 |  | 1.271 | 1.381
|  |  | 0.003 | 0.094 | 0.002 |  |  | 0.25
106 | №106 ПОЖАРНАЯ СИГНАЛИЗАЦИЯ | 1.032 | 0.088 | 0.992 | 0.527 | 0.815 |  | 3.938
|  |  | 0.027 | 0.054 | 0.414 | 0.016 |  | 76.92
| ИТОГО | 2.869 | 0.289 | 7.151 | 1.617 | 23.935 | 1.271 | 39.116
|  |  | 0.073 | 0.568 | 1.33 | 0.086 |  | 223
| Возврат материалов |  |  | 0.038 |  |  |  | 0.038
ГЛАВНЫЙ ИНЖЕНЕР ПРОЕКТА |  |  |  |  | Зенькович В.В.
|  |  |  | (подпись) | (инициалы, фамилия)
РУКОВОДИТЕЛЬ ПОДРАЗДЕЛЕНИЯ |  |  |  |  | Овсяников Е.И.
|  |  |  | (подпись) | (инициалы, фамилия)
СОСТАВИЛ |  |  |  |  | Царькова Е.А.
|  | (должность служащего) |  | (подпись) | (инициалы, фамилия)
ПРОВЕРИЛ |  |  |  |  | Тимошенко О.И.
|  | (должность служащего) |  | (подпись) | (инициалы, фамилия)

## ЛС(э)-103
УТВЕРЖДАЮ
[5 empty] | (должность) |  | (подпись) | (инициалы, фамилия)
" " ____________________ 20_____ г.
Наименование объекта: МОДЕРНИЗАЦИЯ МНОГОКВАРТИРНОГО ЖИЛОГО ДОМА №91 ПО УЛИЦЕ СЛОБОДСКАЯ В Г.МИНСКЕ
Код объекта: 172/24-11.24/39
Наименование здания, сооружения: МОДЕРНИЗАЦИЯ
Шифр здания, сооружения: 172/24-11.24/39
Комплект чертежей: 172/24-11.24/39-АС
|  |  | ЛОКАЛЬНАЯ СМЕТА № | 103
(ЛОКАЛЬНЫЙ СМЕТНЫЙ РАСЧЕТ)
на АРХИТЕКТУРНЫЕ РЕШЕНИЯ
Составлена в ценах на 01.02.2025 | [5 empty] | Стоимость | 27.447 тыс. бел. руб.
№ п/п | Обоснование | Наименование работ, ресурсов, расходов | Единица измерения | Стоимость единицы измерения/всего, белорусских рублей | [5 empty] | Трудозатраты (чел-ч.)
|  |  |  | заработная плата | эксплуатация машин и механизмов |  | материалы, изделия, конструк-ции (оборудова-ние, мебель) | транс-порт | общая стоимость | рабочих | машини-стов
|  |  | количество |  | всего | в т.ч. з/п
1 | 2 | 3 | 4 | 5 | 6 | 7 | 8 | 9 | 10 | 11 | 12
Чел.ч.= 13.39 руб/ч; Дата: на 1-ое Февраля 2025г.; Методика: Новое строительство, Льгота по НДС; Зона: 3, Район: Минск, База НРР 2022г.
| 00000/20000 | ЗДАНИЕ - СТРОИТЕЛЬНАЯ ЧАСТЬ. Демонтажные работы. - 102.46 РУБ.
1 | Е46-34-2 | РАЗБОРКА ЧАСТИ БЕТОННОЙ ПЛИТЫ ДЛЯ УСТАНОВКИ ГРЯЗЕЗАЩИТНОЙ РЕШЕТКИ | М3 | 119.41 | 213.78 | 83.82 |  |  | 333.19 | 9.59 | 6.26
|  | РАЗРЯД=3.5, МЕЖР.КОЭФФ.=0.9299 ОХРиОПР=65.72%, План=69.89% | 0.0005 | 0.06 | 0.11 | 0.04 |  |  | 0.17
2 | Е9-29-1 | ДЕМОНТАЖ МЕТАЛЛИЧЕСКОГО ПОРУЧНЯ | Т КОНСТРУКЦИЙ | 160.81 | 158.6 | 42.66 |  |  | 319.41 | 11.65 | 2.68
[5 empty] | К=0.3*1.2 | К=0.3*1.2 | К=0 | К=0
|  | РАЗРЯД=4.3, МЕЖР.КОЭФФ.=1.0306 ОХРиОПР=57.16%, План=67.42% Ктруд=0.3*1.2, Ктруд.маш=0.3*1.2 | 0.01037 | 1.67 | 1.64 | 0.44 |  |  | 3.31 | 0.12 | 0.03
3 | Е9-323-1 | ДЕМОНТАЖ ДВЕРЕЙ ВХОДНЫХ НАРУЖНЫХ МЕТАЛЛИЧЕСКИХ В ЖИЛЫХ ЗДАНИЯХ В БЕТОННЫХ СТЕНАХ | Т | 406.65 | 6.48 |  |  |  | 413.13 | 32.66
[5 empty] | К=0.3*1.2 | К=0.3*1.2 | К=0 | К=0
|  | РАЗРЯД=3.5, МЕЖР.КОЭФФ.=0.9299 ОХРиОПР=57.16%, План=67.42% Ктруд=0.3*1.2, Ктруд.маш=0.3*1.2 | 0.1 | 40.67 | 0.65 |  |  |  | 41.32 | 3.27
4 | Е46-44-3 | РАЗБОРКА ДЕРЕВЯННЫХ ЗАПОЛНЕНИЙ ПРОЕМОВ ДВЕРНЫХ И ВОРОТНЫХ | 100 М2 ПРОЕМОВ | 1196.43 | 102.26 | 64.46 |  |  | 1298.69 | 103.91 | 5.6
|  | РАЗРЯД=3, МЕЖР.КОЭФФ.=0.8599 ОХРиОПР=65.72%, План=69.89% | 0.028248 | 33.8 | 2.89 | 1.82 |  |  | 36.69 | 2.94 | 0.16
5 | Е56-16-12 | СМЕНА ДОМОФОННОЙ СИСТЕМЫ | 100 ШТ. | 1321.55 |  |  | 22.27 | 1.77 | 1345.59 | 87.84
[5 empty] | К=1.2 | К=1.2
|  | РАЗРЯД=5.2, МЕЖР.КОЭФФ.=1.1236 ОХРиОПР=65.72%, План=69.89% Ктруд=1.2, Ктруд.маш=1.2 | 0.01 | 13.22 |  |  | 0.22 | 0.02 | 13.46 | 0.88
6 | Е46-70-1 | РЕЗКА СТРОИТЕЛЬНЫХ КОНСТРУКЦИЙ БЕТОНОРЕЗНЫМИ МАШИНАМИ С ИСПОЛЬЗОВАНИЕМ ОТРЕЗНЫХ СЕГМЕНТНЫХ КРУГОВ ДИАМЕТРОМ 500 ММ, ГЛУБИНОЙ РЕЗКИ 100 ММ | 100 М | 125.3 | 54.71 |  | 2.61 |  | 182.62 | 9.08
|  | РАЗРЯД=4.3, МЕЖР.КОЭФФ.=1.0306 ОХРиОПР=65.72%, План=69.89% | 0.013 | 1.63 | 0.71 |  | 0.03 |  | 2.37 | 0.12
7 | 1/10-170-2/20 | ДИСК АЛМАЗНЫЙ ОТРЕЗНОЙ ДЛЯ РЕЗКИ КАМНЯ, БЕТОНА ДИАМЕТРОМ 230 ММ | ДИСК |  |  |  | 32.58 | 2.59 | 35.17
|  |  | 0.00598 |  |  |  | 0.19 | 0.02 | 0.21
8 | Е69-9-1 | РАСЧИСТКА ДВЕРНОГО ПРОЕМА | 10 М2 | 758.4 |  |  |  |  | 758.4 | 64.81
[5 empty] | К=1.2 | К=1.2
|  | РАЗРЯД=3.1, МЕЖР.КОЭФФ.=0.8739 ОХРиОПР=65.72%, План=69.89% Ктруд=1.2, Ктруд.маш=1.2 | 0.0065 | 4.93 |  |  |  |  | 4.93 | 0.42
|  | ИТОГО ПО РАЗДЕЛУ 00000/20000 |  | 96 | 6 | 2 |  |  | 102 | 7.75 | 0.19
|  | ОХР и ОПР | [6 empty] | 61
|  | ПЛАНОВАЯ ПРИБЫЛЬ | [6 empty] | 68
|  | ИТОГО С ОХР/ОПР И ПЛАНОВОЙ ПРИБЫЛЬЮ | [6 empty] | 231
| 00000/29020 | КРЫЛЬЦА
9 | ПРИМЕЧАНИЕ: | РЕМОНТ ВХОДНОЙ ГРУППЫ (АС-5)
10 | ПРИМЕЧАНИЕ: | РЕМОНТ СКОЛОВ ПЛОЩАДКИ КРЫЛЬЦА И УСТАНОВКА ГРЯЗЕЗАЩИТНОЙ РЕШЕТКИ
11 | Е13-73-4 | ГРУНТОВАНИЕ ПОВЕРХНОСТЕЙ ДНИЩ (ПОЛОВ) БЕЗ УКЛОНА В 2 СЛОЯ | 100 М2 | 89.53 |  |  |  |  | 89.53 | 7.78
[5 empty] | К=2*1.2 | К=2*1.2 | К=2 | К=2
|  | РАЗРЯД=3, МЕЖР.КОЭФФ.=0.8599 ОХРиОПР=65.72%, План=69.89% Ктруд=2*1.2, Ктруд.маш=2*1.2 | 0.0267 | 2.39 |  |  |  |  | 2.39 | 0.21
12 | Е13-73-1 | ГРУНТОВАНИЕ НАРУЖНЫХ ПОВЕРХНОСТЕЙ СТЕН | 100 М2 | 128.22 |  |  |  |  | 128.22 | 11.14
[5 empty] | К=2*1.2 | К=2*1.2 | К=2 | К=2
|  | РАЗРЯД=3, МЕЖР.КОЭФФ.=0.8599 ОХРиОПР=65.72%, План=69.89% Ктруд=2*1.2, Ктруд.маш=2*1.2 | 0.0034 | 0.44 |  |  |  |  | 0.44 | 0.04
13 | 1/10-230-15/395 | ГРУНТОВКА АКРИЛОВАЯ ГЛУБОКОГО ПРОНИКНОВЕНИЯ ДЛЯ НАРУЖНЫХ (Н) И ВНУТРЕННИХ РАБОТ (В), ПОЛИМЕРНАЯ (П), ОДНОКОМПОНЕНТНАЯ (1), ВОДНО-ДИСПЕРСИОННАЯ (Д) | КГ |  |  |  | 6.36 | 0.5 | 6.86
|  |  | 0.9 |  |  |  | 5.72 | 0.45 | 6.17
14 | Е13-72-1 | УСТРОЙСТВО ВЫРАВНИВАЮЩЕГО СЛОЯ ПО ДНИЩУ (ПОЛУ) ТОЛЩИНОЙ ДО 20 ММ, УКЛОН МЕНЕЕ 27% | 100 М2 ОСНОВАНИЯ | 462.4 | 35.28 | 25.14 |  |  | 497.68 | 37.7 | 2.18
[5 empty] | К=1.2 | К=1.2
|  | РАЗРЯД=3.4, МЕЖР.КОЭФФ.=0.9159 ОХРиОПР=65.72%, План=69.89% Ктруд=1.2, Ктруд.маш=1.2 | 0.0267 | 12.35 | 0.94 | 0.67 |  |  | 13.29 | 1.01 | 0.06
15 | Е13-72-6 | ДОБАВЛЯТЬ (ИЛИ ИСКЛЮЧАТЬ) НА КАЖДЫЙ 1 ММ ТОЛЩИНЫ ШТУКАТУРНОГО СЛОЯ: УКЛОН МЕНЕЕ 27% | 100 М2 ОСНОВАНИЯ | -232.52 | -17.4 | -12.48 |  |  | -249.92 | -18.96 | -1.08
[5 empty] | К=-10*1.2 | К=-10*1.2 | К=-10 | К=-10
|  | РАЗРЯД=3.4, МЕЖР.КОЭФФ.=0.9159 ОХРиОПР=65.72%, План=69.89% Примечание: ИСКЛ. ДО ТОЛЩ. 10 ММ Ктруд=-10*1.2, Ктруд.маш=-10*1.2 | 0.0267 | -6.21 | -0.46 | -0.33 |  |  | -6.67 | -0.51 | -0.03
16 | 1/10-230-60-45-15/75 | РАСТВОРНАЯ СМЕСЬ СУХАЯ (РСС), РЕМОНТНАЯ, ДЛЯ РЕМОНТА, ВОССТАНОВЛЕНИЯ И УСИЛЕНИЯ ЖЕЛЕЗОБЕТОННЫХ КОНСТРУКЦИЙ, ДЛЯ НАРУЖНЫХ И ВНУТРЕННИХ РАБОТ (НВ), ЦЕМЕНТНАЯ, 500, F300 | Т |  |  |  | 950.4 | 75.46 | 1025.86
|  |  | 0.05871 |  |  |  | 55.8 | 4.43 | 60.23
17 | Е13-68-2 | НАНЕСЕНИЕ ВЫРАВНИВАЮЩЕГО ШТУКАТУРНОГО СЛОЯ ТОЛЩИНОЙ 10 ММ НА СТЕНЫ ВРУЧНУЮ: УЛУЧШЕННОГО | 100 М2 | 972.7 | 4.9 |  |  |  | 977.6 | 78.12
[5 empty] | К=1.2 | К=1.2
|  | РАЗРЯД=3.5, МЕЖР.КОЭФФ.=0.9299 ОХРиОПР=65.72%, План=69.89% Ктруд=1.2, Ктруд.маш=1.2 | 0.0034 | 3.31 | 0.02 |  |  |  | 3.33 | 0.27
18 | 1/10-230-60-45-15/75 | РАСТВОРНАЯ СМЕСЬ СУХАЯ (РСС), РЕМОНТНАЯ, ДЛЯ РЕМОНТА, ВОССТАНОВЛЕНИЯ И УСИЛЕНИЯ ЖЕЛЕЗОБЕТОННЫХ КОНСТРУКЦИЙ, ДЛЯ НАРУЖНЫХ И ВНУТРЕННИХ РАБОТ (НВ), ЦЕМЕНТНАЯ, 500, F300 | Т |  |  |  | 950.4 | 75.46 | 1025.86
|  |  | 0.0074 |  |  |  | 7.03 | 0.56 | 7.59
19 | Е8-12-3 | УСТАНОВКА МЕТАЛЛИЧЕСКИХ РЕШЕТОК ДЛЯ ВЫТИРАНИЯ НОГ | Т МЕТАЛЛИЧ | 750.57 | 12.71 | 8.02 |  |  | 763.28 | 56.86 | 0.7
[5 empty] | К=1.2 | К=1.2
|  | РАЗРЯД=3.9, МЕЖР.КОЭФФ.=0.9859 ОХРиОПР=65.72%, План=69.89% Ктруд=1.2, Ктруд.маш=1.2 | 0.0052 | 3.9 | 0.07 | 0.04 |  |  | 3.97 | 0.3
20 | 2/20-40-35/77 | РЕШЕТКИ ПРИЯМКОВ ГРЯЗЕЗАЩИТНЫЕ (ДЛЯ ВЫТИРАНИЯ НОГ) МЕТАЛЛИЧЕСКИЕ | Т |  |  |  | 9543.8 | 757.78 | 10301.58
|  |  | 0.0052 |  |  |  | 49.63 | 3.94 | 53.57
21 | ПРИМЕЧАНИЕ: | РЕМОНТ ПОДПОРНЫХ СТЕНОК
22 | Е13-44-8 | ПРОТРАВЛИВАНИЕ МЕТАЛЛИЧЕСКИХ ПОВЕРХНОСТЕЙ | М2 | 15.39 |  |  |  |  | 15.39 | 1.24
[5 empty] | К=1.2 | К=1.2
|  | РАЗРЯД=3.5, МЕЖР.КОЭФФ.=0.9299 ОХРиОПР=65.72%, План=69.89% Ктруд=1.2, Ктруд.маш=1.2 | 0.7 | 10.77 |  |  |  |  | 10.77 | 0.87
23 | 1/55-50-25/21 | ГРУНТОВКА АК-087 | КГ |  |  |  | 20.4 | 1.62 | 22.02
|  |  | 0.42 |  |  |  | 8.57 | 0.68 | 9.25
24 | Е13-73-1 | ГРУНТОВАНИЕ НАРУЖНЫХ ПОВЕРХНОСТЕЙ СТЕН | 100 М2 | 128.22 |  |  |  |  | 128.22 | 11.14
[5 empty] | К=2*1.2 | К=2*1.2 | К=2 | К=2
|  | РАЗРЯД=3, МЕЖР.КОЭФФ.=0.8599 ОХРиОПР=65.72%, План=69.89% Ктруд=2*1.2, Ктруд.маш=2*1.2 | 0.023 | 2.95 |  |  |  |  | 2.95 | 0.26
25 | 1/10-230-15/395 | ГРУНТОВКА АКРИЛОВАЯ ГЛУБОКОГО ПРОНИКНОВЕНИЯ ДЛЯ НАРУЖНЫХ (Н) И ВНУТРЕННИХ РАБОТ (В), ПОЛИМЕРНАЯ (П), ОДНОКОМПОНЕНТНАЯ (1), ВОДНО-ДИСПЕРСИОННАЯ (Д) | КГ |  |  |  | 6.36 | 0.5 | 6.86
|  |  | 0.69 |  |  |  | 4.39 | 0.35 | 4.74
26 | Е13-68-2 | НАНЕСЕНИЕ ВЫРАВНИВАЮЩЕГО ШТУКАТУРНОГО СЛОЯ ТОЛЩИНОЙ 10 ММ НА СТЕНЫ ВРУЧНУЮ: УЛУЧШЕННОГО | 100 М2 | 972.7 | 4.9 |  |  |  | 977.6 | 78.12
[5 empty] | К=1.2 | К=1.2
|  | РАЗРЯД=3.5, МЕЖР.КОЭФФ.=0.9299 ОХРиОПР=65.72%, План=69.89% Ктруд=1.2, Ктруд.маш=1.2 | 0.023 | 22.37 | 0.11 |  |  |  | 22.48 | 1.8
27 | 1/10-230-60-45-15/75 | РАСТВОРНАЯ СМЕСЬ СУХАЯ (РСС), РЕМОНТНАЯ, ДЛЯ РЕМОНТА, ВОССТАНОВЛЕНИЯ И УСИЛЕНИЯ ЖЕЛЕЗОБЕТОННЫХ КОНСТРУКЦИЙ, ДЛЯ НАРУЖНЫХ И ВНУТРЕННИХ РАБОТ (НВ), ЦЕМЕНТНАЯ, 500, F300 | Т |  |  |  | 950.4 | 75.46 | 1025.86
|  |  | 0.0506 |  |  |  | 48.09 | 3.82 | 51.91
28 | ПРИМЕЧАНИЕ: | РЕМОНТ КОЗЫРЬКА В МЕСТАХ НАМОКАНИЯ
29 | Е13-44-7 | ОЧИСТКА ЩЕТКАМИ | М2 | 5.83 |  |  |  |  | 5.83 | 0.47
[5 empty] | К=1.2 | К=1.2
|  | РАЗРЯД=3.5, МЕЖР.КОЭФФ.=0.9299 ОХРиОПР=65.72%, План=69.89% Примечание: ПРИМ. 4 АС-5 Ктруд=1.2, Ктруд.маш=1.2 | 3.45 | 20.11 |  |  |  |  | 20.11 | 1.62
30 | Е62-44-2 | ПРОТРАВКА ЦЕМЕНТНОЙ ШТУКАТУРКИ НЕЙТРАЛИЗУЮЩИМ РАСТВОРОМ ПОТОЛКОВ | 100 М2 | 84.97 |  |  | 11.97 | 0.94 | 97.88 | 7.38
[5 empty] | К=1.2 | К=1.2
|  | РАЗРЯД=3, МЕЖР.КОЭФФ.=0.8599 ОХРиОПР=65.72%, План=69.89% Ктруд=1.2, Ктруд.маш=1.2 | 0.0345 | 2.93 |  |  | 0.41 | 0.03 | 3.37 | 0.25
31 | Е13-73-3 | ГРУНТОВАНИЕ ПОВЕРХНОСТЕЙ ПОТОЛКОВ | 100 М2 | 166.91 |  |  |  |  | 166.91 | 14.5
[5 empty] | К=2*1.2 | К=2*1.2 | К=2 | К=2
|  | РАЗРЯД=3, МЕЖР.КОЭФФ.=0.8599 ОХРиОПР=65.72%, План=69.89% Ктруд=2*1.2, Ктруд.маш=2*1.2 | 0.0345 | 5.76 |  |  |  |  | 5.76 | 0.5
32 | 1/10-230-15/395 | ГРУНТОВКА АКРИЛОВАЯ ГЛУБОКОГО ПРОНИКНОВЕНИЯ ДЛЯ НАРУЖНЫХ (Н) И ВНУТРЕННИХ РАБОТ (В), ПОЛИМЕРНАЯ (П), ОДНОКОМПОНЕНТНАЯ (1), ВОДНО-ДИСПЕРСИОННАЯ (Д) | КГ |  |  |  | 6.36 | 0.5 | 6.86
|  |  | 1.035 |  |  |  | 6.58 | 0.52 | 7.1
33 | Е13-71-2 | НАНЕСЕНИЕ ВЫРАВНИВАЮЩЕГО ШТУКАТУРНОГО СЛОЯ ТОЛЩИНОЙ 5 ММ НА ПОТОЛКИ ВРУЧНУЮ: УЛУЧШЕННОГО | 100 М2 | 919.06 | 2.45 |  |  |  | 921.51 | 73.81
[5 empty] | К=1.2 | К=1.2
|  | РАЗРЯД=3.5, МЕЖР.КОЭФФ.=0.9299 ОХРиОПР=65.72%, План=69.89% Ктруд=1.2, Ктруд.маш=1.2 | 0.0345 | 31.71 | 0.08 |  |  |  | 31.79 | 2.55
34 | Е13-71-4 | ДОБАВЛЯТЬ (ИЛИ ИСКЛЮЧАТЬ) НА КАЖДЫЙ 1 ММ ТОЛЩИНЫ ШТУКАТУРНОГО СЛОЯ ВРУЧНУЮ: УЛУЧШЕННОГО | 100 М2 | 705.25 | 2.4 |  |  |  | 707.65 | 56.64
[5 empty] | К=5*1.2 | К=5*1.2 | К=5 | К=5
|  | РАЗРЯД=3.5, МЕЖР.КОЭФФ.=0.9299 ОХРиОПР=65.72%, План=69.89% Примечание: ДОБ. ДО ТОЛЩ. 10ММ Ктруд=5*1.2, Ктруд.маш=5*1.2 | 0.0345 | 24.33 | 0.08 |  |  |  | 24.41 | 1.95
35 | 1/10-230-60-45-15/75 | РАСТВОРНАЯ СМЕСЬ СУХАЯ (РСС), РЕМОНТНАЯ, ДЛЯ РЕМОНТА, ВОССТАНОВЛЕНИЯ И УСИЛЕНИЯ ЖЕЛЕЗОБЕТОННЫХ КОНСТРУКЦИЙ, ДЛЯ НАРУЖНЫХ И ВНУТРЕННИХ РАБОТ (НВ), ЦЕМЕНТНАЯ, 500, F300 | Т |  |  |  | 950.4 | 75.46 | 1025.86
|  |  | 0.0759 |  |  |  | 72.14 | 5.73 | 77.87
|  | ИТОГО ПО РАЗДЕЛУ 00000/29020 |  | 137 | 1 |  | 258 | 21 | 417 | 11.12 | 0.03
|  | ОХР и ОПР | [6 empty] | 90
|  | ПЛАНОВАЯ ПРИБЫЛЬ | [6 empty] | 96
|  | ИТОГО С ОХР/ОПР И ПЛАНОВОЙ ПРИБЫЛЬЮ | [6 empty] | 603
| 00000/23050010 | ДВЕРИ - 3 ШТ.
36 | Е9-323-1 | УСТАНОВКА ДВЕРЕЙ ВХОДНЫХ НАРУЖНЫХ МЕТАЛЛИЧЕСКИХ В ЖИЛЫХ ЗДАНИЯХ В БЕТОННЫХ СТЕНАХ | Т | 1355.5 | 21.61 |  | 136.09 | 10.79 | 1523.99 | 108.86
[5 empty] | К=1.2 | К=1.2
|  | РАЗРЯД=3.5, МЕЖР.КОЭФФ.=0.9299 ОХРиОПР=57.16%, План=67.42% Ктруд=1.2, Ктруд.маш=1.2 | 0.06306 | 85.48 | 1.36 |  | 8.58 | 0.68 | 96.1 | 6.86
37 | Е10-36-1 | ИСКЛЮЧИТЬ УСТАНОВКУ И КРЕПЛЕНИЕ НАЛИЧНИКОВ | 100 М КОРОБОК БЛОКОВ | -109.71 | -1.32 | -0.83 | -3.01 | -0.24 | -114.28 | -9.53 | -0.07
[5 empty] | К=-1*1.2 | К=-1*1.2 | К=-1 | К=-1
|  | РАЗРЯД=3, МЕЖР.КОЭФФ.=0.8599 ОХРиОПР=65.72%, План=69.89% Ктруд=-1*1.2, Ктруд.маш=-1*1.2 | 0.0235 | -2.58 | -0.03 | -0.02 | -0.07 | -0.01 | -2.69 | -0.22
38 | 2/20-20-15-12-5/150 | БЛОК ДВЕРНОЙ НАРУЖНЫЙ СТАЛЬНОЙ, ЧАСТИЧНО ОСТЕКЛЕННЫЙ С ЗАПОЛНЕНИЕМ ПОЛОТЕН ОДНОКАМЕРНЫМ СТЕКЛОПАКЕТОМ, С ПОЛИМЕРНЫМ ПОКРЫТИЕМ (С ДОВОДЧИКОМ) ДН С Ч1 21-13 | ШТ. |  |  |  | 1416.01 | 81 | 1497.01
|  |  | 1 |  |  |  | 1416.01 | 81 | 1497.01
39 | Е10-229-2 | УСТАНОВКА ДВЕРНЫХ БЛОКОВ ДЕРЕВЯННЫХ НА РАСПОРНЫХ ДЮБЕЛЯХ В БЕТОННЫХ СТЕНАХ, ПРИ ПЛОЩАДИ ПРОЕМА СВЫШЕ 2 М2 | 100 М2 ПРОЕМОВ | 1391.22 | 49.74 |  | 141.18 | 11.16 | 1593.3 | 120.83
[5 empty] | К=1.2 | К=1.2
|  | РАЗРЯД=3, МЕЖР.КОЭФФ.=0.8599 ОХРиОПР=65.72%, План=69.89% Ктруд=1.2, Ктруд.маш=1.2 | 0.0483 | 67.2 | 2.4 |  | 6.82 | 0.54 | 76.96 | 5.84
40 | 2/50-20-5-15/530 | БЛОК ДВЕРНОЙ ВНУТРЕННИЙ ТАМБУРНЫЙ ДЕРЕВЯННЫЙ, ЧАСТИЧНО ОСТЕКЛЕННЫЙ, ДВУПОЛЬНЫЙ, С НАПЛАВОМ (С ПОРОГОМ), ЩИТОВОЙ ДВ7 Д Ч 21-13 2 Н Щ (П Щ) | М2 |  |  |  | 269.41 | 21.39 | 290.8
|  |  | 2.73 |  |  |  | 735.49 | 58.39 | 793.88
41 | 2/50-20-5-15/525 | БЛОК ДВЕРНОЙ ВНУТРЕННИЙ ТАМБУРНЫЙ ДЕРЕВЯННЫЙ, ЧАСТИЧНО ОСТЕКЛЕННЫЙ, ОДНОПОЛЬНЫЙ, С НАПЛАВОМ (С ПОРОГОМ), ЩИТОВОЙ ДВ7 Д Ч 21-10 Н Щ (П Щ) | М2 |  |  |  | 262.45 | 20.84 | 283.29
|  |  | 2.1 |  |  |  | 551.15 | 43.76 | 594.91
42 | 2/50-30-5-5/20 | НАЛИЧНИК ДЕРЕВЯННЫЙ ХВОЙНЫХ ПОРОД | М |  |  |  | 4.01 | 0.32 | 4.33
|  |  | 18.6921 |  |  |  | 74.96 | 5.98 | 80.94
43 | Е10-231-2 | ЗАПОЛНЕНИЕ ЗАЗОРА МЕЖДУ ДВЕРНОЙ КОРОБКОЙ И СТЕНОЙ МОНТАЖНОЙ ПЕНОЙ В БЕТОННЫХ И КИРПИЧНЫХ СТЕНАХ, ПРИ ПЛОЩАДИ ПРОЕМА СВЫШЕ 2 М2 | 100 М2 ПРОЕМОВ | 143.14 |  |  | 416.63 | 33 | 592.77 | 12.43
[5 empty] | К=1.2 | К=1.2
|  | РАЗРЯД=3, МЕЖР.КОЭФФ.=0.8599 ОХРиОПР=65.72%, План=69.89% Ктруд=1.2, Ктруд.маш=1.2 | 0.0483 | 6.91 |  |  | 20.12 | 1.59 | 28.62 | 0.6
44 | Е10-28-12 | УСТРОЙСТВО ПРОТИВОУДАРНОЙ ПОЛОСЫ | 100 М2 ПРОЕМОВ | 1120.4 | 6.13 | 3.86 | 4.49 | 0.36 | 1131.38 | 95.75 | 0.34
[5 empty] | К=1.2 | К=1.2
|  | РАЗРЯД=3.1, МЕЖР.КОЭФФ.=0.8739 ОХРиОПР=65.72%, План=69.89% Ктруд=1.2, Ктруд.маш=1.2 | 0.01332 | 14.92 | 0.08 | 0.05 | 0.06 |  | 15.06 | 1.28
45 | 1/10-280/П1 | ПРОТИВОУДАРНАЯ ПОЛОСА | М2 |  |  |  | 143.94 | 11.43 | 155.37
|  |  | 1.332 |  |  |  | 191.73 | 15.22 | 206.95
|  | ИТОГО ПО РАЗДЕЛУ 00000/23050010 |  | 172 | 4 |  | 3005 | 207 | 3388 | 14.36
|  | ОХР и ОПР | [6 empty] | 106
|  | ПЛАНОВАЯ ПРИБЫЛЬ | [6 empty] | 118
|  | ИТОГО С ОХР/ОПР И ПЛАНОВОЙ ПРИБЫЛЬЮ | [6 empty] | 3612
| 00000/24020 | ОТДЕЛОЧНЫЕ РАБОТЫ - 3.94 М2
46 | ПРИМЕЧАНИЕ: | ВОССТАНОВЛЕНИЕ ОТКОСОВ (АС-7,8)
47 | Е15-64-1 | СПЛОШНОЕ ВЫРАВНИВАНИЕ БЕТОННЫХ ПОВЕРХНОСТЕЙ СТЕН (ОДНОСЛОЙНАЯ ШТУКАТУРКА) ИЗВЕСТКОВЫМ РАСТВОРОМ | 100 М2 ОШТУКАТУРИВАЕМОЙ ПОВЕР | 620.75 | 6.13 | 3.86 |  |  | 626.88 | 50.62 | 0.34
[5 empty] | К=1.2 | К=1.2
|  | РАЗРЯД=3.4, МЕЖР.КОЭФФ.=0.9159 ОХРиОПР=65.72%, План=69.89% Ктруд=1.2, Ктруд.маш=1.2 | 0.0394 | 24.46 | 0.24 | 0.15 |  |  | 24.7 | 1.99 | 0.01
48 | 1/10-230-60-45-15/75 | РАСТВОРНАЯ СМЕСЬ СУХАЯ (РСС), РЕМОНТНАЯ, ДЛЯ РЕМОНТА, ВОССТАНОВЛЕНИЯ И УСИЛЕНИЯ ЖЕЛЕЗОБЕТОННЫХ КОНСТРУКЦИЙ, ДЛЯ НАРУЖНЫХ И ВНУТРЕННИХ РАБОТ (НВ), ЦЕМЕНТНАЯ, 500, F300 | Т |  |  |  | 950.4 | 75.46 | 1025.86
|  |  | 0.08668 |  |  |  | 82.38 | 6.54 | 88.92
49 | Е15-281-1 | НАНЕСЕНИЕ ЗАЩИТНО-ОТДЕЛОЧНОГО СОСТАВА КРУПНОЗЕРНИСТОГО (2-3 ММ) ПО ОШТУКАТУРЕННЫМ ВНУТРЕННИМ ПОВЕРХНОСТЯМ СТЕН | 100 М2 | 715.99 | 9.25 | 5.52 |  |  | 725.24 | 53.47 | 0.48
[5 empty] | К=1.2 | К=1.2
|  | РАЗРЯД=4, МЕЖР.КОЭФФ.=1.0 ОХРиОПР=65.72%, План=69.89% Ктруд=1.2, Ктруд.маш=1.2 | 0.0394 | 28.21 | 0.36 | 0.22 |  |  | 28.57 | 2.11 | 0.02
50 | 1/10-230-15/395 | ГРУНТОВКА АКРИЛОВАЯ ГЛУБОКОГО ПРОНИКНОВЕНИЯ ДЛЯ НАРУЖНЫХ (Н) И ВНУТРЕННИХ РАБОТ (В), ПОЛИМЕРНАЯ (П), ОДНОКОМПОНЕНТНАЯ (1), ВОДНО-ДИСПЕРСИОННАЯ (Д) | КГ |  |  |  | 6.36 | 0.5 | 6.86
|  |  | 1.182 |  |  |  | 7.52 | 0.59 | 8.11
51 | 1/10-230-60-45-5/65 | ШТУКАТУРКА ЗАЩИТНО-ОТДЕЛОЧНАЯ, ЦЕМЕНТНАЯ, БЕЛАЯ, ДЛЯ НАРУЖНЫХ РАБОТ (Н), ПОЛИМИНЕРАЛЬНАЯ (ПМ), СУХАЯ СМЕСЬ (СС), КРУПНОЗЕРНИСТАЯ | Т |  |  |  | 995.04 | 79.01 | 1074.05
|  |  | 0.03546 |  |  |  | 35.28 | 2.8 | 38.08
52 | Е15-180-1 | ОКРАСКА СТЕН ПОЛИВИНИЛАЦЕТАТНЫМИ ВОДОЭМУЛЬСИОННЫМИ СОСТАВАМИ ПРОСТАЯ ПО ШТУКАТУРКЕ И СБОРНЫМ КОНСТРУКЦИЯМ, ПОДГОТОВЛЕННЫМ ПОД ОКРАСКУ | 100 М2 ОКРАШИВАЕМОЙ ПОВЕРХНОСТ | 226.81 | 6.13 | 3.86 | 305.68 | 24.27 | 562.89 | 18.22 | 0.34
[5 empty] | К=1.2 | К=1.2
|  | РАЗРЯД=3.5, МЕЖР.КОЭФФ.=0.9299 ОХРиОПР=65.72%, План=69.89% Ктруд=1.2, Ктруд.маш=1.2 | 0.0394 | 8.94 | 0.24 | 0.15 | 12.04 | 0.96 | 22.18 | 0.72 | 0.01
|  | ИТОГО ПО РАЗДЕЛУ 00000/24020 |  | 62 | 1 | 1 | 137 | 11 | 211 | 4.82 | 0.04
|  | ОХР и ОПР | [6 empty] | 41
|  | ПЛАНОВАЯ ПРИБЫЛЬ | [6 empty] | 43
|  | ИТОГО С ОХР/ОПР И ПЛАНОВОЙ ПРИБЫЛЬЮ | [6 empty] | 295
| 00000/26040 | ПОЛЫ - 1.72 М2
53 | ПРИМЕЧАНИЕ: | ВОССТАНОВЛЕНИЕ УЧАСТКОВ ПОЛОВ ПОСЛЕ УСТАНОВКИ ДВЕРЕЙ (АС-7,8)
54 | Е13-73-4 | ГРУНТОВАНИЕ ПОВЕРХНОСТЕЙ ДНИЩ (ПОЛОВ) БЕЗ УКЛОНА В 2 СЛОЯ | 100 М2 | 89.53 |  |  |  |  | 89.53 | 7.78
[5 empty] | К=2*1.2 | К=2*1.2 | К=2 | К=2
|  | РАЗРЯД=3, МЕЖР.КОЭФФ.=0.8599 ОХРиОПР=65.72%, План=69.89% Ктруд=2*1.2, Ктруд.маш=2*1.2 | 0.0172 | 1.54 |  |  |  |  | 1.54 | 0.13
55 | 1/10-230-15/395 | ГРУНТОВКА АКРИЛОВАЯ ГЛУБОКОГО ПРОНИКНОВЕНИЯ ДЛЯ НАРУЖНЫХ (Н) И ВНУТРЕННИХ РАБОТ (В), ПОЛИМЕРНАЯ (П), ОДНОКОМПОНЕНТНАЯ (1), ВОДНО-ДИСПЕРСИОННАЯ (Д) | КГ |  |  |  | 6.36 | 0.5 | 6.86
|  |  | 0.516 |  |  |  | 3.28 | 0.26 | 3.54
56 | Е13-72-1 | УСТРОЙСТВО ВЫРАВНИВАЮЩЕГО СЛОЯ ПО ДНИЩУ (ПОЛУ) ТОЛЩИНОЙ ДО 20 ММ, УКЛОН МЕНЕЕ 27% | 100 М2 ОСНОВАНИЯ | 462.4 | 35.28 | 25.14 |  |  | 497.68 | 37.7 | 2.18
[5 empty] | К=1.2 | К=1.2
|  | РАЗРЯД=3.4, МЕЖР.КОЭФФ.=0.9159 ОХРиОПР=65.72%, План=69.89% Ктруд=1.2, Ктруд.маш=1.2 | 0.0172 | 7.95 | 0.61 | 0.43 |  |  | 8.56 | 0.65 | 0.04
57 | 1/10-230-60-45-15/75 | РАСТВОРНАЯ СМЕСЬ СУХАЯ (РСС), РЕМОНТНАЯ, ДЛЯ РЕМОНТА, ВОССТАНОВЛЕНИЯ И УСИЛЕНИЯ ЖЕЛЕЗОБЕТОННЫХ КОНСТРУКЦИЙ, ДЛЯ НАРУЖНЫХ И ВНУТРЕННИХ РАБОТ (НВ), ЦЕМЕНТНАЯ, 500, F300 | Т |  |  |  | 950.4 | 75.46 | 1025.86
|  |  | 0.07568 |  |  |  | 71.93 | 5.71 | 77.64
|  | ИТОГО ПО РАЗДЕЛУ 00000/26040 |  | 9 | 1 |  | 75 | 6 | 91 | 0.78 | 0.04
|  | ОХР и ОПР | [6 empty] | 7
|  | ПЛАНОВАЯ ПРИБЫЛЬ | [6 empty] | 7
|  | ИТОГО С ОХР/ОПР И ПЛАНОВОЙ ПРИБЫЛЬЮ | [6 empty] | 105
| 00000/20000 | ЗДАНИЕ - СТРОИТЕЛЬНАЯ ЧАСТЬ. Устройство подъемника - 1 КОМПЛ.
58 | Ц3-960-1 | ПЛАТФОРМЫ ПОДЪЕМНЫЕ ДЛЯ ИНВАЛИДОВ, НАКЛОННОГО ПЕРЕМЕЩЕНИЯ, ДЛИНА ПЕРЕМЕЩЕНИЯ 5 М | ПЛАТФОРМА | 252.81 | 16.9 | 5.05 | 2.12 | 0.17 | 272 | 20.3 | 0.31
[5 empty] | К=1.2 | К=1.2
|  | РАЗРЯД=3.5, МЕЖР.КОЭФФ.=0.9299 ОХРиОПР=38.44%, План=37.3% Ктруд=1.2, Ктруд.маш=1.2 | 1 | 252.81 | 16.9 | 5.05 | 2.12 | 0.17 | 272 | 20.3 | 0.31
59 | Ц3-960-3 | ДОБАВЛЯТЬ (ИСКЛЮЧАТЬ) К НОРМЕ Ц3-960-1 ПРИ ИЗМЕНЕНИИ ПУТИ ПЕРЕМЕЩЕНИЯ НА 1 М | М ПЕРЕМЕЩЕНИЯ | 36.31 | 0.13 |  | 0.18 | 0.01 | 36.63 | 2.92
[5 empty] | К=1.2 | К=1.2
|  | РАЗРЯД=3.5, МЕЖР.КОЭФФ.=0.9299 ОХРиОПР=38.44%, План=37.3% Примечание: ИСКЛ. ДО 4-Х МЕТРОВ Ктруд=1.2, Ктруд.маш=1.2 | -1 | -36.31 | -0.13 |  | -0.18 | -0.01 | -36.63 | -2.92
60 | 1/10-280/П11 | ПОДЪЕМНАЯ ПЛАТФОРМА ДЛЯ ИНВАЛИДОВ НАКЛОННОГО ПЕРЕМЕЩЕНИЯ С ПРОСТОЙ ТРАЕКТОРИЕЙ ДВИЖЕНИЯ "НОВАСТАР" НС.ПН.225А | КОМПЛ. |  |  |  | 19620 |  | 19620
| обор. подр. |  | 1 |  |  |  | 19620 |  | 19620
|  | ИТОГО ПО РАЗДЕЛУ 00000/20000 |  | 217 | 17 | 5 | 2 |  | 236 | 17.38 | 0.31
|  | ОХР и ОПР | [6 empty] | 85
|  | ПЛАНОВАЯ ПРИБЫЛЬ | [6 empty] | 83
|  | ИТОГО С ОХР/ОПР И ПЛАНОВОЙ ПРИБЫЛЬЮ | [6 empty] | 404
|  | ОБОРУДОВАНИЕ ПОДРЯДЧИКА |  |  |  |  | 19620
| 00000/20000 | УСТРОЙСТВО БЕЗБАРЬЕРНОЙ СРЕДЫ ПО ПУТИ ДФИЖЕНИЯ ФОЛ - 9 ШТ
61 | Е15-171-4 | ТАКТИЛЬНЫЕ ТАБЛИЧКИ | 100 М2 ОТДЕЛЫВАЕМОЙ ПОВЕРХНОС | 277.49 | 3.07 | 1.93 | 375.45 | 29.85 | 685.86 | 20.72 | 0.17
[5 empty] | К=1.2 | К=1.2
|  | РАЗРЯД=4, МЕЖР.КОЭФФ.=1.0 ОХРиОПР=65.72%, План=69.89% Ктруд=1.2, Ктруд.маш=1.2 | 0.0033 | 0.92 | 0.01 | 0.01 | 1.24 | 0.1 | 2.27 | 0.07
62 | 1/10-280/П2 | ТАКТИЛЬНАЯ ТАБЛИЧКА "НОМЕР ЭТАЖА" С ШРИФТОМ БРАЙЛЯ А5 | ШТ |  |  |  | 33.96 | 2.7 | 36.66
|  |  | 9 |  |  |  | 305.64 | 24.3 | 329.94
63 | 1/10-280/П21 | ТАКТИЛЬНАЯ ТАБЛИЧКА "НОМЕР ПОДЪЕЗДА" С ШРИФТОМ БРАЙЛЯ А5 | ШТ |  |  |  | 33.96 | 2.7 | 36.66
|  |  | 1 |  |  |  | 33.96 | 2.7 | 36.66
64 | 1/10-280/П3 | НАБОР ТАКТИЛЬНЫХ НАКЛЕЕК ДЛЯ МАРКИРОВКИ ЛИФТА | ШТ |  |  |  | 1.6 | 0.13 | 1.73
|  |  | 9 |  |  |  | 14.4 | 1.17 | 15.57
65 | 1/10-240-30-30/354 | ДЮБЕЛЬ-ГВОЗДЬ МОНТАЖНЫЙ 6 Х 40 ММ | 100 ШТ. |  |  |  | 3.91 | 0.31 | 4.22
|  |  | 0.036 |  |  |  | 0.14 | 0.01 | 0.15
66 | Е11-38-2 | УСТРОЙСТВО ПОКРЫТИЙ ИЗ ПЛИТОК ПОЛИВИНИЛХЛОРИДНЫХ НА КЛЕЕ КН-2 | 100 М2 ПОКРЫТИЯ | 916.29 | 18.23 | 4.42 |  |  | 934.52 | 67.74 | 0.38
[5 empty] | К=1.2 | К=1.2
|  | РАЗРЯД=4.1, МЕЖР.КОЭФФ.=1.0102 ОХРиОПР=65.72%, План=69.89% Ктруд=1.2, Ктруд.маш=1.2 | 0.0225 | 20.62 | 0.41 | 0.1 |  |  | 21.03 | 1.52 | 0.01
67 | 1/10-125-70/П | ТАКТИЛЬНЫЕ ПЛИТЫ ПУ 500*500 | М2 |  |  |  | 224.36 | 20.24 | 244.6
|  |  | 2.295 |  |  |  | 514.91 | 46.45 | 561.36
68 | 1/10-230-35/П | КЛЕЙ ДЛЯ ТАКТИЛЬНОЙ ПЛИТКИ ПВХ FIXVERT 2-Х КОМПОНЕНТНЫЙ | КГ |  |  |  | 19.89 | 1.58 | 21.47
|  |  | 2.25 |  |  |  | 44.75 | 3.56 | 48.31
69 | Ц10-709-1 | УСТАНОВКА РЕЧЕВОГО ИНФОРМАТОРА | ОПОВЕЩАТЕЛЬ | 8.96 | 0.1 |  | 0.24 | 0.01 | 9.31 | 0.72
[5 empty] | К=1.2 | К=1.2
|  | РАЗРЯД=3.5, МЕЖР.КОЭФФ.=0.9299 ОХРиОПР=38.44%, План=37.3% Ктруд=1.2, Ктруд.маш=1.2 | 4 | 35.84 | 0.4 |  | 0.96 | 0.04 | 37.24 | 2.88
70 | 5/30-30-4/П | РЕЧЕВОЙ ИНФОРМАТОР VERTICAL-3/0.5/IR | ШТ. |  |  |  | 360 | 7.2 | 367.2
| обор. подр. |  | 4 |  |  |  | 1440 | 28.8 | 1468.8
|  | ИТОГО ПО РАЗДЕЛУ 00000/20000 |  | 57 | 1 |  | 916 | 78 | 1052 | 4.47 | 0.01
|  | ОХР и ОПР | [6 empty] | 28
|  | ПЛАНОВАЯ ПРИБЫЛЬ | [6 empty] | 29
|  | ИТОГО С ОХР/ОПР И ПЛАНОВОЙ ПРИБЫЛЬЮ | [6 empty] | 1109
|  | ОБОРУДОВАНИЕ ПОДРЯДЧИКА |  |  |  |  | 1440 | 29
|  | ИТОГО ПО Строительные работы (город) |  | 370 | 9 | 3 | 4383 | 322 | 5084 | 30.17 | 0.28
|  | ОХРиОПР = 65.72% | [6 empty] | 245
|  | План.приб. = 69.89% | [6 empty] | 261
|  | ИТОГО | [6 empty] | 5590
|  | ИТОГО ПО Монтаж металлических конструкций |  | 128 | 4 |  | 9 | 1 | 142 | 10.25 | 0.03
|  | ОХРиОПР = 57.16% | [6 empty] | 73
|  | План.приб. = 67.42% | [6 empty] | 86
|  | ИТОГО | [6 empty] | 301
|  | ИТОГО ПО Монтаж оборудования |  | 252 | 17 | 5 | 3 |  | 272 | 20.26 | 0.31
|  | ОХРиОПР = 38.44% | [6 empty] | 99
|  | План.приб. = 37.3% | [6 empty] | 96
|  | ИТОГО | [6 empty] | 467
|  | ИТОГО |  | 750 | 30 | 8 | 4395 | 323 | 5498 | 60.68 | 0.62
|  | ОХР и ОПР | [6 empty] | 417
|  | ПЛАНОВАЯ ПРИБЫЛЬ | [6 empty] | 443
|  | СРЕДНИЙ РАЗРЯД РАБОЧИХ | [6 empty] | 3.5
|  | ВСЕГО | [6 empty] | 6358
В ТОМ ЧИСЛЕ:
|  | СТРОИТЕЛЬНЫЕ РАБОТЫ | [6 empty] | 5225
|  | ЗАРАБОТНАЯ ПЛАТА | [6 empty] | 498
|  | ЭКСПЛУАТАЦИЯ МАШИН И МЕХАНИЗМОВ | [6 empty] | 13
|  | В Т.Ч. ЗАРАБОТНАЯ ПЛАТА МАШИНИСТОВ | [6 empty] | 4
|  | МАТЕРИАЛЫ, ИЗДЕЛИЯ, КОНСТРУКЦИИ | [6 empty] | 4391
|  | ТРАНСПОРТ | [6 empty] | 323
|  | ОХР И ОПР | [6 empty] | 319
|  | ПЛАНОВАЯ ПРИБЫЛЬ | [6 empty] | 347
|  | МОНТАЖНЫЕ РАБОТЫ | [6 empty] | 272
|  | ЗАРАБОТНАЯ ПЛАТА | [6 empty] | 252
|  | ЭКСПЛУАТАЦИЯ МАШИН И МЕХАНИЗМОВ | [6 empty] | 17
|  | В Т.Ч. ЗАРАБОТНАЯ ПЛАТА МАШИНИСТОВ | [6 empty] | 5
|  | МАТЕРИАЛЫ, ИЗДЕЛИЯ, КОНСТРУКЦИИ | [6 empty] | 3
ТРАНСПОРТ
|  | ОХР И ОПР | [6 empty] | 99
|  | ПЛАНОВАЯ ПРИБЫЛЬ | [6 empty] | 96
|  | ОБОРУДОВАНИЕ ПОДРЯДЧИКА |  |  |  |  | 21060 | 29 | 21089
|  | ВСЕГО С ПРОЧИМИ И ОБОРУДОВАНИЕМ | [6 empty] | 27447
|  | ЗАТРАТЫ ТРУДА (ЧЕЛ-Ч) | [6 empty] | 60.68
|  | ЗАТРАТЫ ТРУДА МАШИНИСТОВ (МАШ-Ч) | [6 empty] | 0.62
|  | ВСЕГО СТРОИТЕЛЬНЫХ И ИНЫХ СПЕЦИАЛЬНЫХ МОНТАЖНЫХ РАБОТ С УЧЕТОМ | [6 empty] | 6358
ТЕНДЕРА [6358+0+0+0]
|  | ЗАТРАТЫ, СВЯЗАННЫЕ С ОТЧИСЛЕНИЯМИ НА СОЦИАЛЬНОЕ СТРАХОВАНИЕ | [6 empty] | 258
[((750+8)*(34/100)) * ((100-0)/100)]
|  | ИТОГО ПРОЧИЕ ЗАТРАТЫ [0+258+0+0+0+0+0+0] | [6 empty] | 258
|  | ИТОГО СТРОИТЕЛЬНЫХ И ИНЫХ СПЕЦИАЛЬНЫХ МОНТАЖНЫХ РАБОТ [6358+258+0] | [6 empty] | 6616
| Составил |  |  |  | Царькова Е.А.
|  | (должность служащего) | (подпись) |  | (инициалы, фамилия)
| Проверил |  |  |  | Тимошенко О.И.
|  | (должность служащего) | (подпись) |  | (инициалы, фамилия)

## ВР-103
Наименование объекта: МОДЕРНИЗАЦИЯ МНОГОКВАРТИРНОГО ЖИЛОГО ДОМА №91 ПО УЛИЦЕ СЛОБОДСКАЯ В Г.МИНСКЕ
Код объекта: 172/24-11.24/39
Наименование здания, сооружения: МОДЕРНИЗАЦИЯ
Шифр здания, сооружения: 172/24-11.24/39
Комплект чертежей: 172/24-11.24/39-АС
ВЕДОМОСТЬ РЕСУРСОВ №103
на АРХИТЕКТУРНЫЕ РЕШЕНИЯ
Составлена в ценах на |  | 01.02.2025
(дата разработки)
№ п/п | Код | Наименование ресурса | Единица измерения | Количество | Стоимость ресурса, бел. руб.
[5 empty] | за единицу измерения | общая (гр.5 х гр.6)
1 | 2 | 3 | 4 | 5 | 6 | 7
1 | С1-1 | ЗАТРАТЫ ТРУДА РАБОЧИХ | ЧЕЛ-Ч. | 60.68
2 | С1-3 | ЗАТРАТЫ ТРУДА МАШИНИСТОВ | ЧЕЛ-Ч. | 0.62
3 | М030204 | ДОМКРАТЫ ГИДРАВЛИЧЕСКИЕ ГРУЗОПОДЪЕМНОСТЬЮ ДО 100 Т | МАШ.-Ч | 0.004069 | 0.25
4 | М331615 | ДРЕЛИ ЭЛЕКТРИЧЕСКИЕ | МАШ.-Ч | 0.98329 | 0.33 | 0.32
5 | М050102 | КОМПРЕССОРЫ ПЕРЕДВИЖНЫЕ С ДВИГАТЕЛЕМ ВНУТРЕННЕГО СГОРАНИЯ ДАВЛЕНИЕМ ДО 686 КПА (7АТМ) 5 М3/МИН | МАШ.-Ч | 0.00313 | 33.55 | 0.11
6 | М021141 | КРАНЫ НА АВТОМОБИЛЬНОМ ХОДУ ПРИ РАБОТЕ НА ДРУГИХ ВИДАХ СТРОИТЕЛЬСТВА, 10 Т | МАШ.-Ч | 0.33819 | 49.23 | 16.65
7 | М030402 | ЛЕБЕДКИ ЭЛЕКТРИЧЕСКИЕ ТЯГОВЫМ УСИЛИЕМ ДО 12,26 (1,25) КН (Т) | МАШ.-Ч | 0.26352 | 1.18 | 0.31
8 | М030405 | ЛЕБЕДКИ ЭЛЕКТРИЧЕСКИЕ ТЯГОВЫМ УСИЛИЕМ ДО 49,05 (5) КН (Т) | МАШ.-Ч | 0.46252 | 4.68 | 2.16
9 | М330301 | МАШИНЫ ШЛИФОВАЛЬНЫЕ ЭЛЕКТРИЧЕСКИЕ | МАШ.-Ч | 0.29808 | 0.85 | 0.25
10 | М330400 | МАШИНЫ ШЛИФОВАЛЬНЫЕ ЭЛЕКТРОЗАЧИСТНЫЕ | МАШ.-Ч | 0.11219 | 6.34 | 0.71
11 | М330805 | МОЛОТКИ ПРИ РАБОТЕ ОТ ПЕРЕДВИЖНЫХ КОМПРЕССОРНЫХ СТАНЦИЙ ОТБОЙНЫЕ ПНЕВМАТИЧЕСКИЕ (БЕЗ УЧЕТА СТОИМОСТИ СЖАТОГО ВОЗДУХА) | МАШ.-Ч | 0.00313 | 0.6
12 | М331451 | ПЕРФОРАТОРЫ ЭЛЕКТРИЧЕСКИЕ | МАШ.-Ч | 2.4794 | 0.77 | 1.91
13 | М041000 | ПРЕОБРАЗОВАТЕЛИ СВАРОЧНЫЕ С НОМИНАЛЬНЫМ СВАРОЧНЫМ ТОКОМ 315-500 А | МАШ.-Ч | 0.040692 | 7.79 | 0.32
14 | М110902 | РАСТВОРОСМЕСИТЕЛИ ПЕРЕДВИЖНЫЕ 80 Л | МАШ.-Ч | 0.067042 | 13.82 | 0.93
15 | М331617 | СРЕДСТВА МАЛОЙ МЕХАНИЗАЦИИ | МАШ.-Ч | 0.22074 | 18.26 | 4.03
16 | М040502 | УСТАНОВКИ ДЛЯ СВАРКИ РУЧНОЙ ДУГОВОЙ (ПОСТОЯННОГО ТОКА) | МАШ.-Ч | 0.39644 | 4.36 | 1.73
17 | М134041 | ШУРУПОВЕРТ | МАШ.-Ч | 0.28358 | 0.82 | 0.23
18 | М041400 | ЭЛЕКТРИЧЕСКИЕ ПЕЧИ ДЛЯ СУШКИ СВАРОЧНЫХ МАТЕРИАЛОВ С РЕГУЛИРОВАНИЕМ ТЕМПЕРАТУРЫ В ПРЕДЕЛАХ 80-500 ГРАДУСОВ | МАШ.-Ч | 0.001829 | 4.18 | 0.01
19 | 2/50-20-5-15/530 | БЛОК ДВЕРНОЙ ВНУТРЕННИЙ ТАМБУРНЫЙ ДЕРЕВЯННЫЙ, ЧАСТИЧНО ОСТЕКЛЕННЫЙ, ДВУПОЛЬНЫЙ, С НАПЛАВОМ (С ПОРОГОМ), ЩИТОВОЙ ДВ7 Д Ч 21-13 2 Н Щ (П Щ) | М2 | 2.73 | 269.41 | 735.49
20 | 2/50-20-5-15/525 | БЛОК ДВЕРНОЙ ВНУТРЕННИЙ ТАМБУРНЫЙ ДЕРЕВЯННЫЙ, ЧАСТИЧНО ОСТЕКЛЕННЫЙ, ОДНОПОЛЬНЫЙ, С НАПЛАВОМ (С ПОРОГОМ), ЩИТОВОЙ ДВ7 Д Ч 21-10 Н Щ (П Щ) | М2 | 2.1 | 262.45 | 551.15
21 | 2/20-20-15-12-5/150 | БЛОК ДВЕРНОЙ НАРУЖНЫЙ СТАЛЬНОЙ, ЧАСТИЧНО ОСТЕКЛЕННЫЙ С ЗАПОЛНЕНИЕМ ПОЛОТЕН ОДНОКАМЕРНЫМ СТЕКЛОПАКЕТОМ, С ПОЛИМЕРНЫМ ПОКРЫТИЕМ (С ДОВОДЧИКОМ) ДН С Ч1 21-13 | ШТ. | 1 | 1416.01 | 1416.01
22 | 1/10-160-20/10 | БЯЗЬ СУРОВАЯ | 10 М2 | 0.03465 | 26.65 | 0.92
23 | 1/10-160-20/15 | ВЕТОШЬ | КГ | 0.00394 | 2.78 | 0.01
24 | 1/10-280-20/40 | ВОДА | М3 | 0.021225 | 1.74 | 0.04
25 | 1/10-240-25-35/240 | ГВОЗДИ СТРОИТЕЛЬНЫЕ | КГ | -0.016685 | 4.24 | -0.07
26 | 1/10-240-25-35/10 | ГВОЗДИ СТРОИТЕЛЬНЫЕ С КОНИЧЕСКОЙ ГОЛОВКОЙ 2 Х 50 ММ | Т | 4.6e-05 | 4248 | 0.2
27 | 1/10-240-25-50/15 | ГВОЗДИ ТОЛЕВЫЕ КРУГЛЫЕ 2,5 Х 32 ММ | КГ | 0.015984 | 3.74 | 0.06
28 | 1/55-50-25/21 | ГРУНТОВКА АК-087 | КГ | 0.42 | 20.4 | 8.57
29 | 1/10-230-15/395 | ГРУНТОВКА АКРИЛОВАЯ ГЛУБОКОГО ПРОНИКНОВЕНИЯ ДЛЯ НАРУЖНЫХ (Н) И ВНУТРЕННИХ РАБОТ (В), ПОЛИМЕРНАЯ (П), ОДНОКОМПОНЕНТНАЯ (1), ВОДНО-ДИСПЕРСИОННАЯ (Д) | КГ | 4.323 | 6.36 | 27.49
30 | 1/10-170-2/20 | ДИСК АЛМАЗНЫЙ ОТРЕЗНОЙ ДЛЯ РЕЗКИ КАМНЯ, БЕТОНА ДИАМЕТРОМ 230 ММ | ДИСК | 0.00598 | 32.58 | 0.19
31 | 1/10-110-100-15/80 | ДОСКИ ОБРЕЗНЫЕ ИЗ МЯГКОЛИСТВЕННЫХ ПОРОД И БЕРЕЗЫ ДЛИНОЙ 4-6,5 М, ТОЛЩИНОЙ 19, 22 ММ, 3 СОРТА | М3 | 0.000542 | 211.08 | 0.11
32 | 1/10-110-50-15/325 | ДОСКИ ОБРЕЗНЫЕ ХВОЙНЫХ ПОРОД ДЛИНОЙ 4-6,5 М, ШИРИНОЙ 75-150 ММ, ТОЛЩИНОЙ 19, 22 ММ, 2 СОРТА | М3 | 0.002222 | 407.5 | 0.91
33 | 1/10-240-30-45/11 | ДЮБЕЛЬ МЕТАЛЛИЧЕСКИЙ РАМНЫЙ 10 Х 112 | 10 ШТ. | 0.95151 | 5.32 | 5.06
34 | 1/10-240-30-45/13 | ДЮБЕЛЬ МЕТАЛЛИЧЕСКИЙ РАМНЫЙ 10 Х 152 | 1000 ШТ. | 0.004204 | 691.51 | 2.91
35 | 5/90-10/3 | ДЮБЕЛЬ МОНТАЖНЫЙ У656 У3 | 10 ШТ. | 0.8 | 1.02 | 0.82
36 | 1/10-240-30-30/354 | ДЮБЕЛЬ-ГВОЗДЬ МОНТАЖНЫЙ 6 Х 40 ММ | 100 ШТ. | 0.036 | 3.91 | 0.14
37 | 1/10-240-35/36 | ЗАГЛУШКА ПОЛИЭТИЛЕНОВАЯ РАМНОГО АНКЕРА | 1000 ШТ. | 0.009515 | 37.2 | 0.35
38 | 1/10-230-35/61 | КЛЕЙ БУСТИЛАТ | Т | 7.9e-05 | 3984 | 0.31
39 | 1/10-230-35/П | КЛЕЙ ДЛЯ ТАКТИЛЬНОЙ ПЛИТКИ ПВХ FIXVERT 2-Х КОМПОНЕНТНЫЙ | КГ | 2.25 | 19.89 | 44.75
40 | 1/10-230-40-10/235 | КРАСКА ВОДНО-ДИСПЕРСИОННАЯ ПОЛИВИНИЛАЦЕТАТНАЯ ВД-ВА-224, БЕЛАЯ | Т | 0.002049 | 5506.67 | 11.28
41 | 1/10-135-25/250 | КУПОРОС МЕДНЫЙ МАРКИ А | КГ | 0.0345 | 11.88 | 0.41
42 | 1/10-280/П3 | НАБОР ТАКТИЛЬНЫХ НАКЛЕЕК ДЛЯ МАРКИРОВКИ ЛИФТА | ШТ | 9 | 1.6 | 14.4
43 | 2/50-30-5-5/20 | НАЛИЧНИК ДЕРЕВЯННЫЙ ХВОЙНЫХ ПОРОД, ТИП Н-1, РАЗМЕРОМ 13 Х 74 ММ | М | 18.6921 | 4.01 | 74.96
44 | 1/10-230-50-15/29 | ОЛИФА ОКСОЛЬ | КГ | 0.00788 | 8.22 | 0.06
45 | 1/10-135-30/70 | ПЕНА ПОЛИУРЕТАНОВАЯ МОНТАЖНАЯ ПРОИЗВОДСТВЕННАЯ В АЭРОЗОЛЬНОЙ УПАКОВКЕ | Л | 1.084 | 22.22 | 24.09
46 | 1/10-280/П1 | ПРОТИВОУДАРНАЯ ПОЛОСА | М2 | 1.332 | 143.94 | 191.73
47 | 1/10-230-60-45-15/75 | РАСТВОРНАЯ СМЕСЬ СУХАЯ (РСС), РЕМОНТНАЯ, ДЛЯ РЕМОНТА, ВОССТАНОВЛЕНИЯ И УСИЛЕНИЯ ЖЕЛЕЗОБЕТОННЫХ КОНСТРУКЦИЙ, ДЛЯ НАРУЖНЫХ И ВНУТРЕННИХ РАБОТ (НВ), ЦЕМЕНТНАЯ, 500, F300 | Т | 0.35497 | 950.4 | 337.36
48 | 2/20-40-35/77 | РЕШЕТКИ ПРИЯМКОВ ГРЯЗЕЗАЩИТНЫЕ (ДЛЯ ВЫТИРАНИЯ НОГ) МЕТАЛЛИЧЕСКИЕ | Т | 0.0052 | 9543.8 | 49.63
49 | 1/10-170-10/165 | СВЕРЛА С SDS PLUS ХВОСТОВИКОМ (НАКОНЕЧНИК ИЗ ТВЕРДОСПЛАВНОЙ СТАЛИ) (ПО БЕТОНУ), ДИАМЕТРОМ 10-12 ММ, ДЛИНОЙ 110-165 ММ | ШТ. | 0.61259 | 3.66 | 2.24
50 | 1/10-170-10/115 | СВЕРЛА С SDS PLUS ХВОСТОВИКОМ (НАКОНЕЧНИК ИЗ ТВЕРДОСПЛАВНОЙ СТАЛИ) (ПО БЕТОНУ), ДИАМЕТРОМ 5-10 ММ, ДЛИНОЙ 210 (215) ММ | ШТ. | 0.04 | 3.82 | 0.15
51 | 1/10-170-10/25 | СВЕРЛА СПИРАЛЬНЫЕ С ЦИЛИНДРИЧЕСКИМ ХВОСТОВИКОМ, ДЛИННАЯ СЕРИЯ (ПО МЕТАЛЛУ), ДИАМЕТРОМ 12,6-14 ММ | ШТ. | 0.06306 | 15.5 | 0.98
52 | 8/2/1 | СТРОИТЕЛЬНЫЕ ОТХОДЫ И (ИЛИ) СТРОИТЕЛЬНЫЙ МУСОР | Т | 0.018265
53 | 1/10-280/П21 | ТАКТИЛЬНАЯ ТАБЛИЧКА "НОМЕР ПОДЪЕЗДА" С ШРИФТОМ БРАЙЛЯ А5 | ШТ | 1 | 33.96 | 33.96
54 | 1/10-280/П2 | ТАКТИЛЬНАЯ ТАБЛИЧКА "НОМЕР ЭТАЖА" С ШРИФТОМ БРАЙЛЯ А5 | ШТ | 9 | 33.96 | 305.64
55 | 1/10-125-70/П | ТАКТИЛЬНЫЕ ПЛИТЫ ПУ 500*500 | М2 | 2.295 | 224.36 | 514.91
56 | 1/10-180-20/113 | ШКУРКА ШЛИФОВАЛЬНАЯ НА БУМАЖНОЙ ОСНОВЕ ВОДОСТОЙКАЯ | М2 | 0.01182 | 5.95 | 0.07
57 | 1/10-230-60-55/5 | ШПАТЛЕВКА КЛЕЕМАСЛЯНАЯ | Т | 0.000197 | 3123.14 | 0.62
58 | 1/10-230-60-45-5/65 | ШТУКАТУРКА ЗАЩИТНО-ОТДЕЛОЧНАЯ, ЦЕМЕНТНАЯ, СЕРАЯ, ДЛЯ НАРУЖНЫХ РАБОТ (Н), ПОЛИМИНЕРАЛЬНАЯ (ПМ), СУХАЯ СМЕСЬ (СС), КРУПНОЗЕРНИСТАЯ | Т | 0.03546 | 995.04 | 35.28
59 | 1/10-240-55-10/30 | ШУРУПЫ С ПОЛУКРУГЛОЙ ГОЛОВКОЙ 3,5 Х 35 ММ | Т | 4e-05 | 5568 | 0.22
60 | 1/10-140-40/125 | ЭЛЕКТРОДЫ ТИПА Э50А ДИАМЕТРОМ 4 ММ | Т | 4.2e-05 | 7629.6 | 0.32
61 | 1/10-230-45-10/165 | ЭМАЛЬ ПЕНТАФТАЛЕВАЯ ПФ-115, СЕРАЯ | КГ | 0.045403 | 6.62 | 0.3
ОБОРУДОВАНИЕ:
62 | 1/10-280/П11 | ПОДЪЕМНАЯ ПЛАТФОРМА ДЛЯ ИНВАЛИДОВ НАКЛОННОГО ПЕРЕМЕЩЕНИЯ С ПРОСТОЙ ТРАЕКТОРИЕЙ ДВИЖЕНИЯ "НОВАСТАР" НС.ПН.225А | КОМПЛ. | 1 | 19620 | 19620
63 | 5/30-30-4/П | РЕЧЕВОЙ ИНФОРМАТОР VERTICAL-3/0.5/IR | ШТ. | 4 | 360 | 1440
| Составил |  |  | Царькова Е.А.
|  | (должность служащего) | (подпись) | (инициалы, фамилия)
| Проверил |  |  | Тимошенко О.И.
|  | (должность служащего) | (подпись) | (инициалы, фамилия)

## ВО-103
НАИМЕНОВАНИЕ ОБЪЕКТА: МОДЕРНИЗАЦИЯ МНОГОКВАРТИРНОГО ЖИЛОГО ДОМА №91 ПО УЛИЦЕ СЛОБОДСКАЯ В Г.МИНСКЕ
КОД ОБЪЕКТА: 172/24-11.24/39
НАИМЕНОВАНИЕ ЗДАНИЯ, СООРУЖЕНИЯ: МОДЕРНИЗАЦИЯ
ШИФР ЗДАНИЯ, СООРУЖЕНИЯ: 172/24-11.24/39
КОМПЛЕКТ ЧЕРТЕЖЕЙ: 172/24-11.24/39-АС
ВЕДОМОСТЬ ОБЪЕМОВ И СТОИМОСТИ РАБОТ №103
(НОРМЫ 2022 г.)
на АРХИТЕКТУРНЫЕ РЕШЕНИЯ
Составлена в ценах на |  | 01/02/2025
Код ПТМ | Наименование ПТМ | Объем | Стоимость
|  | Ед. изм. | З/плата | ЭМиМ | Материалы | Оборудование | ОХР и ОПР | Прочие | Всего
|  |  | трудоемкость чел.ч | в т.ч. з/п | Трансп. затраты | Трансп. затраты | План. Прибыль
1 | 2 | 3 | 4 | 5 | 6 | 7 | 8 | 9 | 10
00000/20000 | ЗДАНИЕ - СТРОИТЕЛЬНАЯ ЧАСТЬ. Демонтажные работы. | 102.46 | 96 | 6 |  |  | 61 |  | 231
|  | РУБ. | 7.75 | 2 |  |  | 68
00000/29020 | КРЫЛЬЦА |  | 137 | 1 | 258 |  | 90 |  | 603
|  | М2 | 11.12 |  | 21 |  | 96
00000/23050010 | ДВЕРИ | 3 | 172 | 4 | 3005 |  | 106 |  | 3612
|  | ШТ. | 14.36 |  | 207 |  | 118
00000/24020 | ОТДЕЛОЧНЫЕ РАБОТЫ | 3.94 | 62 | 1 | 137 |  | 41 |  | 295
|  | М2 | 4.82 | 1 | 11 |  | 43
00000/26040 | ПОЛЫ | 1.72 | 9 | 1 | 75 |  | 7 |  | 105
|  | М2 | 0.78 |  | 6 |  | 7
00000/20000 | ЗДАНИЕ - СТРОИТЕЛЬНАЯ ЧАСТЬ. Устройство подъемника | 1 | 217 | 17 | 2 | 19620 | 85 |  | 20024
|  | КОМПЛ. | 17.38 | 5 |  |  | 83
00000/20000 | УСТРОЙСТВО БЕЗБАРЬЕРНОЙ СРЕДЫ ПО ПУТИ ДФИЖЕНИЯ ФОЛ | 9 | 57 | 1 | 916 | 1440 | 28 |  | 2578
|  | ШТ | 4.47 |  | 78 | 29 | 29
| ИТОГО |  | 750 | 30 | 4395 | 21060 | 417 |  | 27447
|  |  | 60.68 | 8 | 323 | 29 | 443
Составил | Царькова Е.А.
Проверил | Тимошенко О.И.

## ЛС(э)-104
УТВЕРЖДАЮ
[5 empty] | (должность) |  | (подпись) | (инициалы, фамилия)
" " ____________________ 20_____ г.
Наименование объекта: МОДЕРНИЗАЦИЯ МНОГОКВАРТИРНОГО ЖИЛОГО ДОМА №91 ПО УЛИЦЕ СЛОБОДСКАЯ В Г.МИНСКЕ
Код объекта: 172/24-11.24/39
Наименование здания, сооружения: МОДЕРНИЗАЦИЯ
Шифр здания, сооружения: 172/24-11.24/39
Комплект чертежей: 172/24-11.24/39-ЭМ
|  |  | ЛОКАЛЬНАЯ СМЕТА № | 104
(ЛОКАЛЬНЫЙ СМЕТНЫЙ РАСЧЕТ)
на ЭЛЕКТРООБОРУДОВАНИЕ
Составлена в ценах на 01.02.2025 | [5 empty] | Стоимость | 6.350 тыс. бел. руб.
№ п/п | Обоснование | Наименование работ, ресурсов, расходов | Единица измерения | Стоимость единицы измерения/всего, белорусских рублей | [5 empty] | Трудозатраты (чел-ч.)
|  |  |  | заработная плата | эксплуатация машин и механизмов |  | материалы, изделия, конструк-ции (оборудова-ние, мебель) | транс-порт | общая стоимость | рабочих | машини-стов
|  |  | количество |  | всего | в т.ч. з/п
1 | 2 | 3 | 4 | 5 | 6 | 7 | 8 | 9 | 10 | 11 | 12
Чел.ч.= 13.39 руб/ч; Дата: на 1-ое Февраля 2025г.; Методика: Новое строительство, Льгота по НДС; Зона: 3, Район: Минск, База НРР 2022г.
| 00000/660001 | ИНЖЕНЕРНАЯ ИНФРАСТРУКТУРА. Сети электроснабжения ЭС - 1 ШТ
1 | ПРИМЕЧАНИЕ: | В СМЕТЕ ПРИМЕНЕН К=1,2 (СТЕСНЕННОСТЬ ПРОИЗВОДСТВА РАБОТ)
2 | Ц8-913-1 | СВЕТИЛЬНИКИ ДЛЯ ЛАМП НАКАЛИВАНИЯ, КРЕПЛЕНИЕ НА РАСПОРНЫЕ ДЮБЕЛЯ, КОЛИЧЕСТВО ЛАМП 1 | 100 ШТ. | 1391.9 | 20.65 |  | 259.18 | 13.91 | 1685.64 | 106.96
[5 empty] | К=1.2 | К=1.2
|  | РАЗРЯД=3.8, МЕЖР.КОЭФФ.=0.9719 ОХРиОПР=59.57%, План=40.54% Ктруд=1.2, Ктруд.маш=1.2 | 0.01 | 13.92 | 0.21 |  | 2.59 | 0.14 | 16.86 | 1.07
3 | 5/30-30-4-3-2/П1 | СВЕТИЛЬНИК СВЕТОДИОДНЫЙ ПОТОЛОЧНЫЙ НАКЛАДНОЙ СО ВСТРОЕННЫМ ДАТЧИКОМ ДВИЖЕНИЯ ДПП 22-12-111.5 | ШТ. |  |  |  | 146.89 | 7.81 | 154.7
|  |  | 1 |  |  |  | 146.89 | 7.81 | 154.7
4 | Ц8-573-4 | ШКАФ (ПУЛЬТ) УПРАВЛЕНИЯ НАВЕСНОЙ, ВЫСОТА, ШИРИНА, ГЛУБИНА ДО 600 Х 600 Х 350 ММ | ШТ. | 40.02 | 25.45 | 6.9 | 3.99 | 0.33 | 69.79 | 2.84 | 0.48
[5 empty] | К=1.2 | К=1.2
|  | РАЗРЯД=4.5, МЕЖР.КОЭФФ.=1.0509 ОХРиОПР=59.57%, План=40.54% Ктруд=1.2, Ктруд.маш=1.2 | 1 | 40.02 | 25.45 | 6.9 | 3.99 | 0.33 | 69.79 | 2.84 | 0.48
5 | 5/30-10-5/П3 | ЩИТ УЧЕТНО-РАСПРЕДЕЛИТЕЛЬНЫЙ ТИПА ЩУР-14-Н-31 | ШТ. |  |  |  | 2060 | 41.2 | 2101.2
| обор. подр. |  | 1 |  |  |  | 2060 | 41.2 | 2101.2
6 | Ц8-526-1 | АВТОМАТ ОДНО-, ДВУХ-, ТРЕХПОЛЮСНЫЙ, УСТАНАВЛИВАЕМЫЙ НА КОНСТРУКЦИИ НА СТЕНЕ ИЛИ КОЛОННЕ, ТОК ДО 25 А | ШТ. | 26.09 | 1.08 | 0.07 | 24.18 | 1.35 | 52.7 | 1.87
[5 empty] | К=1.2 | К=1.2
|  | РАЗРЯД=4.4, МЕЖР.КОЭФФ.=1.0408 ОХРиОПР=59.57%, План=40.54% Ктруд=1.2, Ктруд.маш=1.2 | 1 | 26.09 | 1.08 | 0.07 | 24.18 | 1.35 | 52.7 | 1.87
7 | 5/30-30-1-6-1/35 | АВТОМАТИЧЕСКИЙ ВЫКЛЮЧАТЕЛЬ 1P 25А (С) 4,5КА ВМ 63-1С25 | ШТ. |  |  |  | 3.84 | 0.2 | 4.04
|  |  | 1 |  |  |  | 3.84 | 0.2 | 4.04
8 | Ц8-600-2 | СЧЕТЧИК, УСТАНАВЛИВАЕМЫЙ НА ГОТОВОМ ОСНОВАНИИ, ТРЕХФАЗНЫЙ | ШТ. | 16.04 | 0.95 | 0.35 | 0.14 | 0.01 | 17.14 | 1.14 | 0.02
[5 empty] | К=1.2 | К=1.2
|  | РАЗРЯД=4.5, МЕЖР.КОЭФФ.=1.0509 ОХРиОПР=59.57%, План=40.54% Ктруд=1.2, Ктруд.маш=1.2 | 1 | 16.04 | 0.95 | 0.35 | 0.14 | 0.01 | 17.14 | 1.14 | 0.02
9 | 5/30-30-4-8/103 | СЧЕТЧИК ЭЛЕКТРИЧЕСКОЙ ЭНЕРГИИ ОДНОФАЗНЫЙ СЕ 208 BY S53.145.1.JА.UKVFLZ | ШТ. |  |  |  | 198.01 | 10.53 | 208.54
|  |  | 1 |  |  |  | 198.01 | 10.53 | 208.54
10 | Ц10-1-12 | РАМКА СО ШТИФТАМИ НА ВИНТАХ В НАРЕЗНЫХ ОТВЕРСТИЯХ | РАМКА | 1.01 |  |  |  |  | 1.01 | 0.08
[5 empty] | К=1.2 | К=1.2
|  | РАЗРЯД=3.3, МЕЖР.КОЭФФ.=0.9019 ОХРиОПР=38.44%, План=37.3% Ктруд=1.2, Ктруд.маш=1.2 | 1 | 1.01 |  |  |  |  | 1.01 | 0.08
11 | 5/20-10-10/16П1 | DIN-РЕЙКА | ШТ |  |  |  | 17.23 | 0.92 | 18.15
|  |  | 1 |  |  |  | 17.23 | 0.92 | 18.15
12 | Е46-75-1 | УСТРОЙСТВО ШТРАБ В БЕТОННЫХ КОНСТРУКЦИЯХ ПОЛОВ, СТЕН ПЛОЩАДЬЮ СЕЧЕНИЯ ДО 20 СМ2 | 100 М | 257.54 | 13.67 |  |  |  | 271.21 | 21
[5 empty] | К=1.2 | К=1.2
|  | РАЗРЯД=3.4, МЕЖР.КОЭФФ.=0.9159 ОХРиОПР=65.72%, План=69.89% Ктруд=1.2, Ктруд.маш=1.2 | 0.22 | 56.66 | 3.01 |  |  |  | 59.67 | 4.62
13 | 1/10-170-60/50 | ЗУБИЛО ПЛОСКОЕ SDS+ РАЗМЕРОМ 14Х250Х25 ММ | ШТ. |  |  |  | 8.88 | 0.71 | 9.59
|  |  | 0.066 |  |  |  | 0.59 | 0.05 | 0.64
14 | 1/10-170-2/10 | ДИСК АЛМАЗНЫЙ ОТРЕЗНОЙ ДЛЯ РЕЗКИ КАМНЯ, БЕТОНА ДИАМЕТРОМ 125 ММ | ДИСК |  |  |  | 9.94 | 0.79 | 10.73
|  |  | 0.22 |  |  |  | 2.19 | 0.17 | 2.36
15 | 1/10-170-10/130 | СВЕРЛА С SDS PLUS ХВОСТОВИКОМ (НАКОНЕЧНИК ИЗ ТВЕРДОСПЛАВНОЙ СТАЛИ) (ПО БЕТОНУ), ДИАМЕТРОМ 8-10 ММ, ДЛИНОЙ 160 (165) ММ | ШТ. |  |  |  | 3.53 | 0.28 | 3.81
|  |  | 0.22 |  |  |  | 0.78 | 0.06 | 0.84
|  | ИТОГО ПО РАЗДЕЛУ 00000/660001 |  | 154 | 31 | 7 | 400 | 22 | 607 | 11.62 | 0.5
|  | ОХР и ОПР | [6 empty] | 99
|  | ПЛАНОВАЯ ПРИБЫЛЬ | [6 empty] | 82
|  | ИТОГО С ОХР/ОПР И ПЛАНОВОЙ ПРИБЫЛЬЮ | [6 empty] | 788
|  | ОБОРУДОВАНИЕ ПОДРЯДЧИКА |  |  |  |  | 2060 | 41
| 68 | ИНЖЕНЕРНАЯ ИНФРАСТРУКТУРА. Сети электроснабжения ЭС - 65 М
16 | ПРИМЕЧАНИЕ: | СИЛОВЫЕ КАБЕЛИ
17 | Ц8-147-1 | КАБЕЛИ ДО 35 КВ, ПРОКЛАДЫВАЕМЫЕ ПО УСТАНОВЛЕННЫМ КОНСТРУКЦИЯМ И ЛОТКАМ С КРЕПЛЕНИЕМ НА ПОВОРОТАХ И В КОНЦЕ ТРАССЫ, МАССА 1 М ДО 1 КГ | 100 М КАБЕЛЯ | 178.68 | 33.02 | 9.13 | 60.73 | 3.62 | 276.05 | 12.95 | 0.58
[5 empty] | К=1.2 | К=1.2
|  | РАЗРЯД=4.3, МЕЖР.КОЭФФ.=1.0306 ОХРиОПР=59.57%, План=40.54% Ктруд=1.2, Ктруд.маш=1.2 | 1.26 | 225.14 | 41.61 | 11.5 | 76.52 | 4.56 | 347.83 | 16.32 | 0.73
18 | Ц8-146-1 | КАБЕЛИ ДО 35 КВ, ПРОКЛАДЫВАЕМЫЕ С КРЕПЛЕНИЕМ НАКЛАДНЫМИ СКОБАМИ, МАССА 1 М ДО 0,5 КГ | 100 М КАБЕЛЯ | 226.87 | 45.32 | 10.64 | 329.85 | 22.35 | 624.39 | 16.44 | 0.67
[5 empty] | К=1.2 | К=1.2
|  | РАЗРЯД=4.3, МЕЖР.КОЭФФ.=1.0306 ОХРиОПР=59.57%, План=40.54% Ктруд=1.2, Ктруд.маш=1.2 | 0.24 | 54.45 | 10.88 | 2.55 | 79.16 | 5.36 | 149.85 | 3.95 | 0.16
19 | Ц8-148-1 | КАБЕЛИ ДО 35 КВ В ПРОЛОЖЕННЫХ ТРУБАХ, БЛОКАХ И КОРОБАХ, МАССА 1 М ДО 1 КГ | 100 М КАБЕЛЯ | 191.1 | 55 | 16.73 | 46.12 | 2.47 | 294.69 | 13.85 | 1.06
[5 empty] | К=1.2 | К=1.2
|  | РАЗРЯД=4.3, МЕЖР.КОЭФФ.=1.0306 ОХРиОПР=59.57%, План=40.54% Ктруд=1.2, Ктруд.маш=1.2 | 0.11 | 21.02 | 6.05 | 1.84 | 5.07 | 0.27 | 32.41 | 1.52 | 0.12
20 | 5/10-10-10-10-1/51 | КАБЕЛЬ СИЛОВОЙ МАРКИ ВВГНГ (А) -LS 3 Х 2,5-0,66 С МЕДНЫМИ ЖИЛАМИ, ИЗОЛЯЦИЯ И ОБОЛОЧКА ИЗ ПОЛИВИНИЛХЛОРИДНОГО ПЛАСТИКАТА, НЕ РАСПРОСТРАНЯЮЩИЙ ГОРЕНИЕ ПО КАТЕГОРИИ (А), С НИЗКИМ ДЫМО- И ГАЗОВЫДЕЛЕНИЕМ, БЕЗ ЗАЩИТНОГО ПОКРОВА, С ТРЕМЯ ЖИЛАМИ СЕЧЕНИЕМ 2,5 ММ2, НА НАПРЯЖЕНИЕ 0,66 КВ | 1000 М |  |  |  | 3145.51 | 167.34 | 3312.85
|  |  | 0.084 |  |  |  | 264.22 | 14.06 | 278.28
21 | 5/10-10-10-10-5/40 | КАБЕЛЬ СИЛОВОЙ ОГНЕСТОЙКИЙ МАРКИ ВВГНГ(А)-FRLS 3 Х 1,5-0,66 С МЕДНЫМИ ЖИЛАМИ, С ИЗОЛЯЦИЕЙ И ОБОЛОЧКОЙ ИЗ ПВХ ПЛАСТИКАТА, С ТЕРМИЧЕСКИМ БАРЬЕРОМ ИЗ СЛЮДОСОДЕРЖАЩИХ ЛЕНТ, НЕ РАСПРОСТРАНЯЮЩИЙ ГОРЕНИЕ ПО КАТЕГОРИИ (А), С НИЗКИМ ДЫМО- И ГАЗОВЫДЕЛЕНИЕМ, С ТРЕМЯ ЖИЛАМИ СЕЧЕНИЕМ 1,5 ММ2, НА НАПРЯЖЕНИЕ 0,66 КВ | 1000 М |  |  |  | 2772.01 | 147.47 | 2919.48
|  |  | 0.081 |  |  |  | 224.53 | 11.95 | 236.48
22 | ПРИМЕЧАНИЕ: | ОСВЕЩЕНИЕ
23 | Ц8-910-1 | КАБЕЛЬ ТРЕХ-ПЯТИЖИЛЬНЫЙ СЕЧЕНИЕМ ЖИЛЫ ДО 16 ММ2 ПО СТРОИТЕЛЬНЫМ КОНСТРУКЦИЯМ (СТЕНАМ, ПОТОЛКАМ) С УСТАНОВКОЙ ОТВЕТВИТЕЛЬНЫХ КОРОБОК, КРЕПЛЕНИЕ ПОЛОСКАМИ | 100 М | 687.61 | 44.22 | 9.34 | 40.15 | 2.33 | 774.31 | 55.22 | 0.62
[5 empty] | К=1.2 | К=1.2
|  | РАЗРЯД=3.5, МЕЖР.КОЭФФ.=0.9299 ОХРиОПР=59.57%, План=40.54% Ктруд=1.2, Ктруд.маш=1.2 | 0.1 | 68.76 | 4.42 | 0.93 | 4.02 | 0.23 | 77.43 | 5.52 | 0.06
24 | Ц8-911-1 | КАБЕЛЬ ТРЕХ-ПЯТИЖИЛЬНЫЙ СЕЧЕНИЕМ ЖИЛЫ ДО 10 ММ2 ПО УСТАНОВЛЕННЫМ КОНСТРУКЦИЯМ И ЛОТКАМ С УСТАНОВКОЙ ОТВЕТВИТЕЛЬНЫХ КОРОБОК, КРЕПЛЕНИЕ ПОЛОСКАМИ (ПРЯЖКАМИ) | 100 М | 362.63 | 31.8 | 9.34 | 12.98 | 0.73 | 408.14 | 29.12 | 0.62
[5 empty] | К=1.2 | К=1.2
|  | РАЗРЯД=3.5, МЕЖР.КОЭФФ.=0.9299 ОХРиОПР=59.57%, План=40.54% Ктруд=1.2, Ктруд.маш=1.2 | 0.63 | 228.46 | 20.03 | 5.88 | 8.18 | 0.46 | 257.13 | 18.35 | 0.39
25 | Ц8-912-1 | КАБЕЛЬ ТРЕХ-ПЯТИЖИЛЬНЫЙ СЕЧЕНИЕМ ЖИЛЫ ДО 6 ММ2 В ПРОЛОЖЕННЫХ ТРУБАХ, КОРОБАХ (КАБЕЛЬ-КАНАЛАХ) | 100 М | 223.08 | 28.5 | 9.34 | 13.8 | 1.07 | 266.45 | 17.92 | 0.62
[5 empty] | К=1.2 | К=1.2
|  | РАЗРЯД=3.5, МЕЖР.КОЭФФ.=0.9299 ОХРиОПР=59.57%, План=40.54% Ктруд=1.2, Ктруд.маш=1.2 | 0.06 | 13.38 | 1.71 | 0.56 | 0.83 | 0.06 | 15.98 | 1.08 | 0.04
26 | 5/10-10-10-10-1/14 | КАБЕЛЬ СИЛОВОЙ МАРКИ ВВГНГ-LS 3 Х 1,5-0,66 С МЕДНЫМИ ЖИЛАМИ, ИЗОЛЯЦИЯ И ОБОЛОЧКА ИЗ ПОЛИВИНИЛХЛОРИДНОГО ПЛАСТИКАТА, НЕ РАСПРОСТРАНЯЮЩИЙ ГОРЕНИЕ, С НИЗКИМ ДЫМО- И ГАЗОВЫДЕЛЕНИЕМ, БЕЗ ЗАЩИТНОГО ПОКРОВА, С ТРЕМЯ ЖИЛАМИ СЕЧЕНИЕМ 1,5 ММ2, НА НАПРЯЖЕНИЕ 0,66 КВ | 1000 М |  |  |  | 2221.82 | 118.2 | 2340.02
|  |  | 0.081 |  |  |  | 179.97 | 9.57 | 189.54
27 | ПРИМЕЧАНИЕ: | ПРОВОД
28 | Ц8-472-8 | ПРОВОДНИК ЗАЗЕМЛЯЮЩИЙ ИЗ КРУГЛОЙ СТАЛИ ДИАМЕТРОМ 8 ММ, ОТКРЫТО ПО СТРОИТЕЛЬНЫМ ОСНОВАНИЯМ | 100 М | 332.85 | 48.13 | 4.94 | 393.79 | 22.49 | 797.26 | 24.12 | 0.31
[5 empty] | К=1.2 | К=1.2
|  | РАЗРЯД=4.3, МЕЖР.КОЭФФ.=1.0306 ОХРиОПР=59.57%, План=40.54% Ктруд=1.2, Ктруд.маш=1.2 | 0.72549 | 241.48 | 34.92 | 3.58 | 285.69 | 16.32 | 578.41 | 17.5 | 0.22
29 | 5/10-20-60-7-1/75 | ПРОВОД СИЛОВОЙ УСТАНОВОЧНЫЙ МАРКИ ПУГВНГ(А)-LS 1 Х 4 С МЕДНОЙ ЖИЛОЙ, ПОВЫШЕННОЙ ГИБКОСТИ, С ИЗОЛЯЦИЕЙ ИЗ ПОЛИВИНИЛХЛОРИДНОГО ПЛАСТИКАТА, НЕ РАСПРОСТРАНЯЮЩИЙ ГОРЕНИЕ ПО КАТЕГОРИИ (А) С НИЗКИМ ДЫМО- И ГАЗОВЫДЕЛЕНИЕМ, С ОДНОЙ ЖИЛОЙ СЕЧЕНИЕМ 4 ММ2, НА НАПРЯЖЕНИЕ 0,45 КВ | 1000 М |  |  |  | 1854.55 | 98.66 | 1953.21
|  |  | 0.074 |  |  |  | 137.24 | 7.3 | 144.54
|  | ИТОГО ПО РАЗДЕЛУ 68 |  | 853 | 120 | 27 | 1265 | 70 | 2308 | 64.24 | 1.72
|  | ОХР и ОПР | [6 empty] | 524
|  | ПЛАНОВАЯ ПРИБЫЛЬ | [6 empty] | 357
|  | ИТОГО С ОХР/ОПР И ПЛАНОВОЙ ПРИБЫЛЬЮ | [6 empty] | 3189
| 00000/660903 | ИНЖЕНЕРНАЯ ИНФРАСТРУКТУРА. ТРУБЫ И КОРОБА - 5 М
30 | Ц8-409-1 | ТРУБЫ ВИНИПЛАСТОВЫЕ ПО УСТАНОВЛЕННЫМ КОНСТРУКЦИЯМ ПО СТЕНАМ И КОЛОННАМ С КРЕПЛЕНИЕМ СКОБАМИ, ДИАМЕТР ДО 25 ММ | 100 М | 369.94 | 41.9 | 4.94 | 336.5 | 21.39 | 769.73 | 26.81 | 0.31
[5 empty] | К=1.2 | К=1.2
|  | РАЗРЯД=4.3, МЕЖР.КОЭФФ.=1.0306 ОХРиОПР=59.57%, План=40.54% Ктруд=1.2, Ктруд.маш=1.2 | 0.21569 | 79.79 | 9.04 | 1.07 | 72.58 | 4.61 | 166.02 | 5.78 | 0.07
31 | 5/20-20-3-1/2 | ТРУБА ГЛАДКАЯ ЖЕСТКАЯ ПВХ, ДИАМЕТР 20 ММ | М |  |  |  | 1.15 | 0.06 | 1.21
|  |  | 22 |  |  |  | 25.3 | 1.32 | 26.62
|  | ИТОГО ПО РАЗДЕЛУ 00000/660903 |  | 80 | 9 | 1 | 98 | 6 | 193 | 5.78 | 0.07
|  | ОХР и ОПР | [6 empty] | 48
|  | ПЛАНОВАЯ ПРИБЫЛЬ | [6 empty] | 33
|  | ИТОГО С ОХР/ОПР И ПЛАНОВОЙ ПРИБЫЛЬЮ | [6 empty] | 274
|  | ИТОГО ПО Строительные работы (город) |  | 57 | 3 |  | 4 |  | 64 | 4.62
|  | ОХРиОПР = 65.72% | [6 empty] | 37
|  | План.приб. = 69.89% | [6 empty] | 40
|  | ИТОГО | [6 empty] | 141
|  | ИТОГО ПО Электромонтажные работы (нов) |  | 1029 | 156 | 35 | 1743 | 96 | 3024 | 76.94 | 2.29
|  | ОХРиОПР = 59.57% | [6 empty] | 634
|  | План.приб. = 40.54% | [6 empty] | 431
|  | ИТОГО | [6 empty] | 4089
|  | ИТОГО ПО Монтаж оборудования |  | 1 |  |  | 17 | 1 | 19 | 0.08
ОХРиОПР = 38.44%
План.приб. = 37.3%
|  | ИТОГО | [6 empty] | 19
|  | ИТОГО |  | 1087 | 159 | 35 | 1764 | 97 | 3107 | 81.64 | 2.29
|  | ОХР и ОПР | [6 empty] | 671
|  | ПЛАНОВАЯ ПРИБЫЛЬ | [6 empty] | 471
|  | СРЕДНИЙ РАЗРЯД РАБОЧИХ | [6 empty] | 3.8
|  | ВСЕГО | [6 empty] | 4249
В ТОМ ЧИСЛЕ:
|  | СТРОИТЕЛЬНЫЕ РАБОТЫ | [6 empty] | 1325
|  | ЗАРАБОТНАЯ ПЛАТА | [6 empty] | 57
|  | ЭКСПЛУАТАЦИЯ МАШИН И МЕХАНИЗМОВ | [6 empty] | 3
В Т.Ч. ЗАРАБОТНАЯ ПЛАТА МАШИНИСТОВ
|  | МАТЕРИАЛЫ, ИЗДЕЛИЯ, КОНСТРУКЦИИ | [6 empty] | 1201
|  | ТРАНСПОРТ | [6 empty] | 64
|  | ОХР И ОПР | [6 empty] | 37
|  | ПЛАНОВАЯ ПРИБЫЛЬ | [6 empty] | 40
|  | МОНТАЖНЫЕ РАБОТЫ | [6 empty] | 1783
|  | ЗАРАБОТНАЯ ПЛАТА | [6 empty] | 1030
|  | ЭКСПЛУАТАЦИЯ МАШИН И МЕХАНИЗМОВ | [6 empty] | 156
|  | В Т.Ч. ЗАРАБОТНАЯ ПЛАТА МАШИНИСТОВ | [6 empty] | 35
|  | МАТЕРИАЛЫ, ИЗДЕЛИЯ, КОНСТРУКЦИИ | [6 empty] | 563
|  | ТРАНСПОРТ | [6 empty] | 34
|  | ОХР И ОПР | [6 empty] | 634
|  | ПЛАНОВАЯ ПРИБЫЛЬ | [6 empty] | 432
|  | ОБОРУДОВАНИЕ ПОДРЯДЧИКА |  |  |  |  | 2060 | 41 | 2101
|  | ВСЕГО С ПРОЧИМИ И ОБОРУДОВАНИЕМ | [6 empty] | 6350
|  | ЗАТРАТЫ ТРУДА (ЧЕЛ-Ч) | [6 empty] | 81.64
|  | ЗАТРАТЫ ТРУДА МАШИНИСТОВ (МАШ-Ч) | [6 empty] | 2.29
|  | ВСЕГО СТРОИТЕЛЬНЫХ И ИНЫХ СПЕЦИАЛЬНЫХ МОНТАЖНЫХ РАБОТ С УЧЕТОМ | [6 empty] | 4249
ТЕНДЕРА [4249+0+0+0]
|  | ЗАТРАТЫ, СВЯЗАННЫЕ С ОТЧИСЛЕНИЯМИ НА СОЦИАЛЬНОЕ СТРАХОВАНИЕ | [6 empty] | 381
[((1087+35)*(34/100)) * ((100-0)/100)]
|  | ИТОГО ПРОЧИЕ ЗАТРАТЫ [0+381+0+0+0+0+0+0] | [6 empty] | 381
|  | ИТОГО СТРОИТЕЛЬНЫХ И ИНЫХ СПЕЦИАЛЬНЫХ МОНТАЖНЫХ РАБОТ [4249+381+0] | [6 empty] | 4630
| Составил |  |  |  | Царькова Е.А.
|  | (должность служащего) | (подпись) |  | (инициалы, фамилия)
| Проверил |  |  |  | Тимошенко О.И.
|  | (должность служащего) | (подпись) |  | (инициалы, фамилия)

## ВР-104
Наименование объекта: МОДЕРНИЗАЦИЯ МНОГОКВАРТИРНОГО ЖИЛОГО ДОМА №91 ПО УЛИЦЕ СЛОБОДСКАЯ В Г.МИНСКЕ
Код объекта: 172/24-11.24/39
Наименование здания, сооружения: МОДЕРНИЗАЦИЯ
Шифр здания, сооружения: 172/24-11.24/39
Комплект чертежей: 172/24-11.24/39-ЭМ
ВЕДОМОСТЬ РЕСУРСОВ №104
на ЭЛЕКТРООБОРУДОВАНИЕ
Составлена в ценах на |  | 01.02.2025
(дата разработки)
№ п/п | Код | Наименование ресурса | Единица измерения | Количество | Стоимость ресурса, бел. руб.
[5 empty] | за единицу измерения | общая (гр.5 х гр.6)
1 | 2 | 3 | 4 | 5 | 6 | 7
1 | С1-1 | ЗАТРАТЫ ТРУДА РАБОЧИХ | ЧЕЛ-Ч. | 81.64
2 | С1-3 | ЗАТРАТЫ ТРУДА МАШИНИСТОВ | ЧЕЛ-Ч. | 2.29
3 | М400002 | АВТОМОБИЛЬ БОРТОВОЙ, ГРУЗОПОДЪЕМНОСТЬЮ ДО 8 Т | МАШ.-Ч | 0.75762 | 38.69 | 29.31
4 | М150402 | ГАЗОВАЯ ГОРЕЛКА | МАШ.-Ч | 0.51247 | 0.37 | 0.19
5 | М030203 | ДОМКРАТЫ ГИДРАВЛИЧЕСКИЕ ГРУЗОПОДЪЕМНОСТЬЮ 63 Т | МАШ.-Ч | 6.0668 | 0.95 | 5.76
6 | М331615 | ДРЕЛИ ЭЛЕКТРИЧЕСКИЕ | МАШ.-Ч | 0.2556 | 0.33 | 0.08
7 | М050102 | КОМПРЕССОРЫ ПЕРЕДВИЖНЫЕ С ДВИГАТЕЛЕМ ВНУТРЕННЕГО СГОРАНИЯ ДАВЛЕНИЕМ ДО 686 КПА (7АТМ) 5 М3/МИН | МАШ.-Ч | 0.288 | 33.55 | 9.66
8 | М021141 | КРАНЫ НА АВТОМОБИЛЬНОМ ХОДУ ПРИ РАБОТЕ НА ДРУГИХ ВИДАХ СТРОИТЕЛЬСТВА, 10 Т | МАШ.-Ч | 1.0325 | 49.23 | 50.83
9 | М030402 | ЛЕБЕДКИ ЭЛЕКТРИЧЕСКИЕ ТЯГОВЫМ УСИЛИЕМ ДО 12,26 (1,25) КН (Т) | МАШ.-Ч | 6.2719 | 1.18 | 7.4
10 | М330301 | МАШИНЫ ШЛИФОВАЛЬНЫЕ ЭЛЕКТРИЧЕСКИЕ | МАШ.-Ч | 4.7675 | 0.85 | 4.05
11 | М100602 | МОЛОТКИ БУРИЛЬНЫЕ ЛЕГКИЕ ПРИ РАБОТЕ ОТ КОМПРЕССОРНЫХ СТАНЦИЙ ПЕРЕДВИЖНЫХ | МАШ.-Ч | 0.288 | 11.05 | 3.18
12 | М331451 | ПЕРФОРАТОРЫ ЭЛЕКТРИЧЕСКИЕ | МАШ.-Ч | 19.7073 | 0.77 | 15.17
13 | М330250 | ПИСТОЛЕТ МОНТАЖНЫЙ | МАШ.-Ч | 1.1894 | 1.22 | 1.45
14 | М350451 | ПРЕСС ГИДРАВЛИЧЕСКИЙ С ЭЛЕКТРОПРИВОДОМ | МАШ.-Ч | 0.096 | 0.37 | 0.04
15 | М010201 | ПРИЦЕПЫ ТРАКТОРНЫЕ 2 Т | МАШ.-Ч | 0.21804 | 1.35 | 0.29
16 | М010410 | ТРАКТОРЫ НА ПНЕВМОКОЛЕСНОМ ХОДУ ПРИ РАБОТЕ НА ДРУГИХ ВИДАХ СТРОИТЕЛЬСТВА, 59 (80) КВТ (Л. С.) | МАШ.-Ч | 0.21804 | 39.03 | 8.51
17 | М040502 | УСТАНОВКИ ДЛЯ СВАРКИ РУЧНОЙ ДУГОВОЙ (ПОСТОЯННОГО ТОКА) | МАШ.-Ч | 5.0739 | 4.36 | 22.12
18 | М134041 | ШУРУПОВЕРТ | МАШ.-Ч | 1.5368 | 0.82 | 1.26
19 | 5/20-10-10/16П1 | DIN-РЕЙКА | ШТ | 1 | 17.23 | 17.23
20 | 5/30-30-1-6-1/35 | АВТОМАТИЧЕСКИЙ ВЫКЛЮЧАТЕЛЬ 1P 25А (С) 4,5КА ВМ 63-1С25 | ШТ. | 1 | 3.84 | 3.84
21 | 5/20-30-5/2 | БИРКА МАРКИРОВОЧНАЯ У134 | 100 ШТ. | 0.18261 | 10.43 | 1.9
22 | 5/20-30-5/3 | БИРКА МАРКИРОВОЧНАЯ У153 У3,5 | 1000 ШТ. | 0.002 | 25.46 | 0.05
23 | 1/10-240-10-10/131 | БОЛТЫ СТРОИТЕЛЬНЫЕ | Т | 0.000202 | 6558.04 | 1.32
24 | 1/10-160-20/15 | ВЕТОШЬ | КГ | 0.0015 | 2.78
25 | 1/10-240-15/250 | ВИНТЫ САМОНАРЕЗАЮЩИЕ С ПОЛУКРУГЛОЙ ГОЛОВКОЙ ДИАМЕТРОМ 6-10 ММ ДЛИНОЙ 50 ММ | КГ | 0.03 | 4.74 | 0.14
26 | 5/20-30-4/2 | ВТУЛКА В22 УХЛ2 | 100 ШТ. | 0.038823 | 15.6 | 0.61
27 | 5/20-30-4/3 | ВТУЛКА В28 УХЛ2 | 100 ШТ. | 0.073 | 27.88 | 2.04
28 | 1/10-240-20/1 | ГАЙКИ СТРОИТЕЛЬНЫЕ | Т | 5.8e-05 | 5113.94 | 0.3
29 | 5/20-30-2/5 | ДЕРЖАТЕЛЬ ШИН ЗАЗЕМЛЕНИЯ К188 У3 | 1000 ШТ. | 0.097216 | 1797.12 | 174.71
30 | 1/10-170-2/10 | ДИСК АЛМАЗНЫЙ ОТРЕЗНОЙ ДЛЯ РЕЗКИ КАМНЯ, БЕТОНА ДИАМЕТРОМ 125 ММ | ДИСК | 0.22 | 9.94 | 2.19
31 | 5/90-10/4 | ДЮБЕЛЬ МОНТАЖНЫЙ У658 | 10 ШТ. | 19.8387 | 1.08 | 21.43
32 | 5/90-10/2 | ДЮБЕЛЬ МОНТАЖНЫЙ У661 У3 | 10 ШТ. | 1.424 | 9 | 12.82
33 | 1/10-240-30-30/290 | ДЮБЕЛЬ-ГВОЗДЬ ДЛЯ МОНТАЖНОГО ПИСТОЛЕТА 3,7 Х 50 ММ | КГ | 0.36 | 46.66 | 16.8
34 | 5/20-40-3/3 | ЗАГЛУШКА У470 | 10 ШТ. | 0.21569 | 6.04 | 1.3
35 | 1/10-170-60/50 | ЗУБИЛО ПЛОСКОЕ SDS+ РАЗМЕРОМ 14Х250Х25 ММ | ШТ. | 0.066 | 8.88 | 0.59
36 | 1/10-235-20/681 | ИЗОЛЕНТА ПВХ (РАЗМЕРОМ 15 ММХ20 М) | М2 | 0.18 | 5.83 | 1.05
37 | 5/10-10-10-10-1/51 | КАБЕЛЬ СИЛОВОЙ МАРКИ ВВГНГ (А) -LS 3 Х 2,5-0,66 С МЕДНЫМИ ЖИЛАМИ, ИЗОЛЯЦИЯ И ОБОЛОЧКА ИЗ ПОЛИВИНИЛХЛОРИДНОГО ПЛАСТИКАТА, НЕ РАСПРОСТРАНЯЮЩИЙ ГОРЕНИЕ ПО КАТЕГОРИИ (А), С НИЗКИМ ДЫМО- И ГАЗОВЫДЕЛЕНИЕМ, БЕЗ ЗАЩИТНОГО ПОКРОВА, С ТРЕМЯ ЖИЛАМИ СЕЧЕНИЕМ 2,5 ММ2, НА НАПРЯЖЕНИЕ 0,66 КВ | 1000 М | 0.084 | 3145.51 | 264.22
38 | 5/10-10-10-10-1/14 | КАБЕЛЬ СИЛОВОЙ МАРКИ ВВГНГ-LS 3 Х 1,5-0,66 С МЕДНЫМИ ЖИЛАМИ, ИЗОЛЯЦИЯ И ОБОЛОЧКА ИЗ ПОЛИВИНИЛХЛОРИДНОГО ПЛАСТИКАТА, НЕ РАСПРОСТРАНЯЮЩИЙ ГОРЕНИЕ, С НИЗКИМ ДЫМО- И ГАЗОВЫДЕЛЕНИЕМ, БЕЗ ЗАЩИТНОГО ПОКРОВА, С ТРЕМЯ ЖИЛАМИ СЕЧЕНИЕМ 1,5 ММ2, НА НАПРЯЖЕНИЕ 0,66 КВ | 1000 М | 0.081 | 2221.82 | 179.97
39 | 5/10-10-10-10-5/40 | КАБЕЛЬ СИЛОВОЙ ОГНЕСТОЙКИЙ МАРКИ ВВГНГ(А)-FRLS 3 Х 1,5-0,66 С МЕДНЫМИ ЖИЛАМИ, С ИЗОЛЯЦИЕЙ И ОБОЛОЧКОЙ ИЗ ПВХ ПЛАСТИКАТА, С ТЕРМИЧЕСКИМ БАРЬЕРОМ ИЗ СЛЮДОСОДЕРЖАЩИХ ЛЕНТ, НЕ РАСПРОСТРАНЯЮЩИЙ ГОРЕНИЕ ПО КАТЕГОРИИ (А), С НИЗКИМ ДЫМО- И ГАЗОВЫДЕЛЕНИЕМ, С ТРЕМЯ ЖИЛАМИ СЕЧЕНИЕМ 1,5 ММ2, НА НАПРЯЖЕНИЕ 0,66 КВ | 1000 М | 0.081 | 2772.01 | 224.53
40 | 1/10-230-35/105 | КЛЕЙ ВК-11 | КГ | 0.043137 | 536.05 | 23.12
41 | 5/20-30-3/2 | КНОПКА К227 УХЛ2 | 1000 ШТ. | 0.043065 | 121.71 | 5.24
42 | 1/10-230-40-20/55 | КРАСКА МАСЛЯНАЯ МА-15, ЖЕЛТАЯ | Т | 0.001451 | 6148.03 | 8.92
43 | 1/10-230-40-20/64 | КРАСКА МАСЛЯНАЯ МА-15, ЗЕЛЕНАЯ | Т | 0.001451 | 5856.41 | 8.5
44 | 1/10-230-40-20/127 | КРАСКА МАСЛЯНАЯ МА-15, СУРИК ЖЕЛЕЗНЫЙ | Т | 5e-06 | 5428.33 | 0.03
45 | 1/10-230-40-20/136 | КРАСКА МАСЛЯНАЯ МА-15, СУРИК ЖЕЛЕЗНЫЙ | КГ | 1.471 | 5.34 | 7.86
46 | 1/10-180-20/57 | КРУГИ ШЛИФОВАЛЬНЫЕ ДЛЯ СПЕЦИАЛЬНЫХ МОНТАЖНЫХ РАБОТ 5П 180 Х 6 Х 22 | ШТ. | 1.7912 | 3.9 | 6.99
47 | 1/55-50-20/35 | ЛАК БИТУМНЫЙ БТ-577 | КГ | 1.605 | 19.52 | 31.33
48 | 1/10-230-45-5/186 | ЛАК НИТРОЦЕЛЛЮЛОЗНЫЙ МЕБЕЛЬНЫЙ НЦ-218 | КГ | 0.006 | 12.72 | 0.08
49 | 5/20-30-3/43 | ЛЕНТА К226 | 100 М | 0.037806 | 62.65 | 2.37
50 | 5/30-40-2/21 | ЛЕНТА ЛИПКАЯ ИЗОЛЯЦИОННАЯ НА ПОЛИКАСИНОВОМ КОМПАУНДЕ МАРКИ ЛСЭПЛ, ШИРИНОЙ 20-30 ММ, ТОЛЩИНОЙ 0,14 - 0,19 ММ | КГ | 0.0031 | 15.78 | 0.05
51 | 5/20-30-3/42 | ЛЕНТА ЛМ-5 УХЛ2 | 100 М | 0.0219 | 72.5 | 1.59
52 | 5/50-30-3/2 | ЛИСТ НОРМАЛЬНОЙ ТОЧНОСТИ ИЗГОТОВЛЕНИЯ, ТОЛЩИНОЙ 1 ММ, ИЗ СВИНЦА МАРКИ С1 | Т | 0.001253 | 9466.2 | 11.86
53 | 1/55-50-30/20 | ПАСТА КВАРЦЕВАЗЕЛИНОВАЯ | КГ | 0.009 | 34.8 | 0.31
54 | 1/10-170-50/5 | ПАТРОН СТРОИТЕЛЬНЫЙ Д-4 | 1000 ШТ. | 0.05952 | 228.36 | 13.59
55 | 5/20-40-2/1 | ПАТРУБОК ВВОДНОЙ У476 У3 | 10 ШТ. | 0.38823 | 36 | 13.98
56 | 5/20-30-2/1 | ПЕРЕМЫЧКА ГИБКАЯ ПГС-35-560 У2,5 | ШТ. | 1 | 8.74 | 8.74
57 | 5/20-30-3/40 | ПОЛОСКА К404 И ПРЯЖКА К407 ДЛЯ КРЕПЛЕНИЯ ПРОВОДОВ | 100 ШТ. | 0.02 | 91 | 1.82
58 | 5/50-70-2/13 | ПРИПОЙ ОЛОВЯННО-СВИНЦОВЫЙ МАЛОСУРЬМЯНИСТЫЙ, МАРКИ ПОССУ 40-0,5 | Т | 0.000503 | 70211.16 | 35.32
59 | 5/10-20-60-7-1/75 | ПРОВОД СИЛОВОЙ УСТАНОВОЧНЫЙ МАРКИ ПУГВНГ(А)-LS 1 Х 4 С МЕДНОЙ ЖИЛОЙ, ПОВЫШЕННОЙ ГИБКОСТИ, С ИЗОЛЯЦИЕЙ ИЗ ПОЛИВИНИЛХЛОРИДНОГО ПЛАСТИКАТА, НЕ РАСПРОСТРАНЯЮЩИЙ ГОРЕНИЕ ПО КАТЕГОРИИ (А) С НИЗКИМ ДЫМО- И ГАЗОВЫДЕЛЕНИЕМ, С ОДНОЙ ЖИЛОЙ СЕЧЕНИЕМ 4 ММ2, НА НАПРЯЖЕНИЕ 0,45 КВ | 1000 М | 0.074 | 1854.55 | 137.24
60 | 1/10-260-210-1/82 | ПРОВОЛОКА СТАЛЬНАЯ НИЗКОУГЛЕРОДИСТАЯ ОБЩЕГО НАЗНАЧЕНИЯ ТЕРМИЧЕСКИ ОБРАБОТАННАЯ, ОЦИНКОВАННАЯ, ДИАМЕТРОМ 2 ММ | КГ | 0.60734 | 5.7 | 3.46
61 | 1/10-230-50-15/39 | РАСТВОРИТЕЛЬ ДЛЯ ЛАКОКРАСОЧНЫХ МАТЕРИАЛОВ МАРКИ 646 | КГ | 0.03 | 5.95 | 0.18
62 | 1/10-170-10/165 | СВЕРЛА С SDS PLUS ХВОСТОВИКОМ (НАКОНЕЧНИК ИЗ ТВЕРДОСПЛАВНОЙ СТАЛИ) (ПО БЕТОНУ), ДИАМЕТРОМ 10-12 ММ, ДЛИНОЙ 110-165 ММ | ШТ. | 0.0102 | 3.66 | 0.04
63 | 1/10-170-10/130 | СВЕРЛА С SDS PLUS ХВОСТОВИКОМ (НАКОНЕЧНИК ИЗ ТВЕРДОСПЛАВНОЙ СТАЛИ) (ПО БЕТОНУ), ДИАМЕТРОМ 8-10 ММ, ДЛИНОЙ 160 (165) ММ | ШТ. | 0.22 | 3.53 | 0.78
64 | 1/10-170-10/135 | СВЕРЛА С SDS PLUS ХВОСТОВИКОМ (НАКОНЕЧНИК ИЗ ТВЕРДОСПЛАВНОЙ СТАЛИ) (ПО БЕТОНУ), ДИАМЕТРОМ 8-10 ММ, ДЛИНОЙ 260 (265) ММ | ШТ. | 0.63423 | 4.26 | 2.7
65 | 5/30-30-4-3-2/П1 | СВЕТИЛЬНИК СВЕТОДИОДНЫЙ ПОТОЛОЧНЫЙ НАКЛАДНОЙ СО ВСТРОЕННЫМ ДАТЧИКОМ ДВИЖЕНИЯ ДПП 22-12-111.5 | ШТ. | 1 | 146.89 | 146.89
66 | 5/20-30-3/20 | СКОБА К 142 У2 | 10 ШТ. | 7.0885 | 8.99 | 63.73
67 | 1/10-135-20/75 | СМЕСЬ ПРОПАНА И БУТАНА ТЕХНИЧЕСКИХ | КГ | 0.52304 | 1.9 | 0.99
68 | 1/10-260-1-1/2 | СТАЛЬ АРМАТУРНАЯ ГОРЯЧЕКАТАНАЯ ГЛАДКАЯ ДЛЯ ЖЕЛЕЗОБЕТОННЫХ КОНСТРУКЦИЙ, КЛАССА S240 (А240), ДИАМЕТРОМ 8 ММ | Т | 0.02902 | 2384.44 | 69.2
69 | 5/30-30-4-8/103 | СЧЕТЧИК ЭЛЕКТРИЧЕСКОЙ ЭНЕРГИИ ОДНОФАЗНЫЙ СЕ 208 BY S53.145.1.JА.UKVFLZ | ШТ. | 1 | 198.01 | 198.01
70 | 1/10-80-30/50 | ТАЛЬК ТЕХНИЧЕСКИЙ МОЛОТЫЙ | Т | 3.6e-05 | 3408.58 | 0.12
71 | 5/20-20-3-1/2 | ТРУБА ГЛАДКАЯ ЖЕСТКАЯ ПВХ, ДИАМЕТР 20 ММ | М | 22 | 1.15 | 25.3
72 | 5/20-20-3-4/10 | ТРУБКА МАРКИ ТВ-40 ВНУТРЕННИМ ДИАМЕТРОМ 5 ММ | КГ | 0.0102 | 65.65 | 0.67
73 | 1/10-240-50-16/6 | ШАЙБА ПЛОСКАЯ ОЦИНКОВАННАЯ | КГ | 0.02886 | 9.2 | 0.27
74 | 1/10-180-20/113 | ШКУРКА ШЛИФОВАЛЬНАЯ НА БУМАЖНОЙ ОСНОВЕ ВОДОСТОЙКАЯ | М2 | 0.0088 | 5.95 | 0.05
75 | 1/10-140-40/100 | ЭЛЕКТРОДЫ ТИПА Э42А ДИАМЕТРОМ 4 ММ | Т | 0.00103 | 5040 | 5.19
76 | 1/10-230-45-10/165 | ЭМАЛЬ ПЕНТАФТАЛЕВАЯ ПФ-115, СЕРАЯ | КГ | 0.04 | 6.62 | 0.26
ОБОРУДОВАНИЕ:
77 | 5/30-10-5/П3 | ЩИТ УЧЕТНО-РАСПРЕДЕЛИТЕЛЬНЫЙ ТИПА ЩУР-14-Н-31 | ШТ. | 1 | 2060 | 2060
| Составил |  |  | Царькова Е.А.
|  | (должность служащего) | (подпись) | (инициалы, фамилия)
| Проверил |  |  | Тимошенко О.И.
|  | (должность служащего) | (подпись) | (инициалы, фамилия)

## ВО-104
НАИМЕНОВАНИЕ ОБЪЕКТА: МОДЕРНИЗАЦИЯ МНОГОКВАРТИРНОГО ЖИЛОГО ДОМА №91 ПО УЛИЦЕ СЛОБОДСКАЯ В Г.МИНСКЕ
КОД ОБЪЕКТА: 172/24-11.24/39
НАИМЕНОВАНИЕ ЗДАНИЯ, СООРУЖЕНИЯ: МОДЕРНИЗАЦИЯ
ШИФР ЗДАНИЯ, СООРУЖЕНИЯ: 172/24-11.24/39
КОМПЛЕКТ ЧЕРТЕЖЕЙ: 172/24-11.24/39-ЭМ
ВЕДОМОСТЬ ОБЪЕМОВ И СТОИМОСТИ РАБОТ №104
(НОРМЫ 2022 г.)
на ЭЛЕКТРООБОРУДОВАНИЕ
Составлена в ценах на |  | 01/02/2025
Код ПТМ | Наименование ПТМ | Объем | Стоимость
|  | Ед. изм. | З/плата | ЭМиМ | Материалы | Оборудование | ОХР и ОПР | Прочие | Всего
|  |  | трудоемкость чел.ч | в т.ч. з/п | Трансп. затраты | Трансп. затраты | План. Прибыль
1 | 2 | 3 | 4 | 5 | 6 | 7 | 8 | 9 | 10
00000/660001 | ИНЖЕНЕРНАЯ ИНФРАСТРУКТУРА. Сети электроснабжения ЭС | 1 | 154 | 31 | 400 | 2060 | 99 |  | 2889
|  | ШТ | 11.62 | 7 | 22 | 41 | 82
68 | ИНЖЕНЕРНАЯ ИНФРАСТРУКТУРА. Сети электроснабжения ЭС | 65 | 853 | 120 | 1265 |  | 524 |  | 3189
|  | М | 64.24 | 27 | 70 |  | 357
00000/660903 | ИНЖЕНЕРНАЯ ИНФРАСТРУКТУРА. ТРУБЫ И КОРОБА | 5 | 80 | 9 | 98 |  | 48 |  | 274
|  | М | 5.78 | 1 | 6 |  | 33
| ИТОГО |  | 1087 | 159 | 1764 | 2060 | 671 |  | 6350
|  |  | 81.64 | 35 | 97 | 41 | 471
Составил | Царькова Е.А.
Проверил | Тимошенко О.И.

## ЛС(э)-105
УТВЕРЖДАЮ
[5 empty] | (должность) |  | (подпись) | (инициалы, фамилия)
" " ____________________ 20_____ г.
Наименование объекта: МОДЕРНИЗАЦИЯ МНОГОКВАРТИРНОГО ЖИЛОГО ДОМА №91 ПО УЛИЦЕ СЛОБОДСКАЯ В Г.МИНСКЕ
Код объекта: 172/24-11.24/39
Наименование здания, сооружения: МОДЕРНИЗАЦИЯ
Шифр здания, сооружения: 172/24-11.24/39
Комплект чертежей: 172/24-11.24/39-ООС
|  |  | ЛОКАЛЬНАЯ СМЕТА № | 105
(ЛОКАЛЬНЫЙ СМЕТНЫЙ РАСЧЕТ)
на ОТХОДЫ
Составлена в ценах на 01.02.2025 | [5 empty] | Стоимость | 1.381 тыс. бел. руб.
№ п/п | Обоснование | Наименование работ, ресурсов, расходов | Единица измерения | Стоимость единицы измерения/всего, белорусских рублей | [5 empty] | Трудозатраты (чел-ч.)
|  |  |  | заработная плата | эксплуатация машин и механизмов |  | материалы, изделия, конструк-ции (оборудова-ние, мебель) | транс-порт | общая стоимость | рабочих | машини-стов
|  |  | количество |  | всего | в т.ч. з/п
1 | 2 | 3 | 4 | 5 | 6 | 7 | 8 | 9 | 10 | 11 | 12
Чел.ч.= 13.39 руб/ч; Дата: на 1-ое Февраля 2025г.; Методика: Новое строительство, Льгота по НДС; Зона: 3, Район: Минск, База НРР 2022г.
| 00000/29090 | ЗДАНИЕ - СТРОИТЕЛЬНАЯ ЧАСТЬ. ОТХОДЫ - 26.48 м3
1 | ПРИМЕЧАНИЕ: | ОБЪЕМ ОТХОДОВ МЕТАЛЛОЛОМА УТОЧНЯЕТСЯ АКТОМ ПРИ ПРОИЗВОДСТВЕ РАБОТ
2 | 8/1/1П | МЕТАЛЛОЛОМ. ПРЕЙСКУРАНТ БЕЛВТОРЧЕРМЕТ №02-01 | Т |  |  |  | 316.36 |  | 316.36
| возвр. мат. без вкл. в док. |  | 0.12 |  |  |  | 37.96 |  | 37.96
3 | Е51-7-6 | ПОГРУЗКА СТРОИТЕЛЬНЫХ ОТХОДОВ ПОГРУЗЧИКАМИ | 100 М3 |  | 324.19 | 86.23 |  |  | 324.19 |  | 6.44
|  | РАЗРЯД=4, МЕЖР.КОЭФФ.=1.0 ОХРиОПР=65.72%, План=69.89% | 0.0382 |  | 12.38 | 3.29 |  |  | 12.38 |  | 0.25
4 | С310-25.1 | ПЕРЕВОЗКА ДО 25 КМ,КЛАСС ГРУЗА I | Т |  |  |  |  | 12 | 12
| перевозка |  | 7.874 |  |  |  |  | 94.49 | 94.49
5 | 8/2/1П | ДРЕВЕСНЫЕ ОТХОДЫ С ЛАКОКРАСОЧНЫМ ПОКРЫТИЕМ НА ГОРОДСКУЮ СВАЛКУ ПРУДИЩИ | М3
| прием отходов |  | 0.23
6 | 8/2/2П | АСФАЛЬТОБЕТОН ОТ РАЗБОРКИ АСФАЛЬТОВЫХ ПОКРЫТИЙ | Т |  |  |  | 36 |  | 36
| прием отходов |  | 1.35 |  |  |  | 48.6 |  | 48.6
7 | 8/2/3П | БОЙ БЕТОННЫХ ИЗДЕЛИЙ | Т |  |  |  | 36 |  | 36
| прием отходов |  | 6.248 |  |  |  | 224.93 |  | 224.93
8 | ПРИМЕЧАНИЕ: | ПОГРУЗКА И ТРАНСПОРТИРОВКА МИНИРАЛЬНОГО ГРУНТА УЧТЕНА В ЛС-101
9 | 8/2/4П | ОТХОДЫ ЗЕМЛЯНОЙ ВЫЕМКИ | Т |  |  |  | 29.7 |  | 29.7
| прием отходов |  | 33.6 |  |  |  | 997.92 |  | 997.92
|  | ИТОГО ПО РАЗДЕЛУ 00000/29090 |  |  | 12 | 3 |  | 94 | 106 |  | 0.25
|  | ОХР и ОПР | [6 empty] | 2
|  | ПЛАНОВАЯ ПРИБЫЛЬ | [6 empty] | 2
|  | ИТОГО С ОХР/ОПР И ПЛАНОВОЙ ПРИБЫЛЬЮ | [6 empty] | 110
|  | ИТОГО ПО Строительные работы (город) |  |  | 12 | 3 |  | 94 | 106 |  | 0.25
|  | ОХРиОПР = 65.72% | [6 empty] | 2
|  | План.приб. = 69.89% | [6 empty] | 2
|  | ИТОГО | [6 empty] | 110
|  | ИТОГО |  |  | 12 | 3 |  | 94 | 106 |  | 0.25
|  | В Т.Ч. ПЕРЕВОЗКА | [5 empty] | 94 | 94
|  | ОХР и ОПР | [6 empty] | 2
|  | ПЛАНОВАЯ ПРИБЫЛЬ | [6 empty] | 2
СРЕДНИЙ РАЗРЯД РАБОЧИХ
|  | ВСЕГО | [6 empty] | 110
В ТОМ ЧИСЛЕ:
|  | СТРОИТЕЛЬНЫЕ РАБОТЫ | [6 empty] | 106
ЗАРАБОТНАЯ ПЛАТА
|  | ЭКСПЛУАТАЦИЯ МАШИН И МЕХАНИЗМОВ | [6 empty] | 12
|  | В Т.Ч. ЗАРАБОТНАЯ ПЛАТА МАШИНИСТОВ | [6 empty] | 3
МАТЕРИАЛЫ, ИЗДЕЛИЯ, КОНСТРУКЦИИ
|  | ТРАНСПОРТ | [6 empty] | 94
|  | ОХР И ОПР | [6 empty] | 2
|  | ПЛАНОВАЯ ПРИБЫЛЬ | [6 empty] | 2
|  | ПРОЧИЕ СРЕДСТВА |  |  |  |  | 1271 |  | 1271
|  | В Т.Ч. СТ-ТЬ ПРИЕМА И ПЕРЕРАБОТКИ ОТХОДОВ |  |  |  |  | 1271 |  | 1271
|  | ВОЗВРАТ МАТЕРИАЛОВ |  |  |  |  | 38 |  | 38
|  | В Т.Ч. БЕЗ ВКЛЮЧЕНИЯ В ИТОГИ |  |  |  |  | 38 |  | 38
|  | ВСЕГО С ПРОЧИМИ И ОБОРУДОВАНИЕМ | [6 empty] | 1381
ЗАТРАТЫ ТРУДА (ЧЕЛ-Ч)
|  | ЗАТРАТЫ ТРУДА МАШИНИСТОВ (МАШ-Ч) | [6 empty] | 0.25
|  | ВСЕГО СТРОИТЕЛЬНЫХ И ИНЫХ СПЕЦИАЛЬНЫХ МОНТАЖНЫХ РАБОТ С УЧЕТОМ | [6 empty] | 110
ТЕНДЕРА [110+0+0+0]
|  | ЗАТРАТЫ, СВЯЗАННЫЕ С ОТЧИСЛЕНИЯМИ НА СОЦИАЛЬНОЕ СТРАХОВАНИЕ | [6 empty] | 1
[((0+3)*(34/100)) * ((100-0)/100)]
|  | ДРУГИЕ ПРОЧИЕ ЗАТРАТЫ | [6 empty] | 1271
|  | В ТОМ ЧИСЛЕ СТОИМОСТЬ ПРИЕМА И ПЕРЕРАБОТКИ ОТХОДОВ | [6 empty] | 1271
|  | ИТОГО ПРОЧИЕ ЗАТРАТЫ [0+1+0+0+0+1271+0+0] | [6 empty] | 1272
|  | ИТОГО СТРОИТЕЛЬНЫХ И ИНЫХ СПЕЦИАЛЬНЫХ МОНТАЖНЫХ РАБОТ [110+1272+0] | [6 empty] | 1382
| Составил |  |  |  | Царькова Е.А.
|  | (должность служащего) | (подпись) |  | (инициалы, фамилия)
| Проверил |  |  |  | Тимошенко О.И.
|  | (должность служащего) | (подпись) |  | (инициалы, фамилия)

## ВР-105
Наименование объекта: МОДЕРНИЗАЦИЯ МНОГОКВАРТИРНОГО ЖИЛОГО ДОМА №91 ПО УЛИЦЕ СЛОБОДСКАЯ В Г.МИНСКЕ
Код объекта: 172/24-11.24/39
Наименование здания, сооружения: МОДЕРНИЗАЦИЯ
Шифр здания, сооружения: 172/24-11.24/39
Комплект чертежей: 172/24-11.24/39-ООС
ВЕДОМОСТЬ РЕСУРСОВ №105
на ОТХОДЫ
Составлена в ценах на |  | 01.02.2025
(дата разработки)
№ п/п | Код | Наименование ресурса | Единица измерения | Количество | Стоимость ресурса, бел. руб.
[5 empty] | за единицу измерения | общая (гр.5 х гр.6)
1 | 2 | 3 | 4 | 5 | 6 | 7
1 | С1-1 | ЗАТРАТЫ ТРУДА РАБОЧИХ | ЧЕЛ-Ч.
2 | С1-3 | ЗАТРАТЫ ТРУДА МАШИНИСТОВ | ЧЕЛ-Ч. | 0.25
3 | М031811 | ПОГРУЗЧИКИ ОДНОКОВШОВЫЕ УНИВЕРСАЛЬНЫЕ ПНЕВМОКОЛЕСНЫЕ 2 Т | МАШ.Ч | 0.24601 | 50.34 | 12.38
| Составил |  |  | Царькова Е.А.
|  | (должность служащего) | (подпись) | (инициалы, фамилия)
| Проверил |  |  | Тимошенко О.И.
|  | (должность служащего) | (подпись) | (инициалы, фамилия)

## ВО-105
НАИМЕНОВАНИЕ ОБЪЕКТА: МОДЕРНИЗАЦИЯ МНОГОКВАРТИРНОГО ЖИЛОГО ДОМА №91 ПО УЛИЦЕ СЛОБОДСКАЯ В Г.МИНСКЕ
КОД ОБЪЕКТА: 172/24-11.24/39
НАИМЕНОВАНИЕ ЗДАНИЯ, СООРУЖЕНИЯ: МОДЕРНИЗАЦИЯ
ШИФР ЗДАНИЯ, СООРУЖЕНИЯ: 172/24-11.24/39
КОМПЛЕКТ ЧЕРТЕЖЕЙ: 172/24-11.24/39-ООС
ВЕДОМОСТЬ ОБЪЕМОВ И СТОИМОСТИ РАБОТ №105
(НОРМЫ 2022 г.)
на ОТХОДЫ
Составлена в ценах на |  | 01/02/2025
Код ПТМ | Наименование ПТМ | Объем | Стоимость
|  | Ед. изм. | З/плата | ЭМиМ | Материалы | Оборудование | ОХР и ОПР | Прочие | Всего
|  |  | трудоемкость чел.ч | в т.ч. з/п | Трансп. затраты | Трансп. затраты | План. Прибыль
1 | 2 | 3 | 4 | 5 | 6 | 7 | 8 | 9 | 10
00000/29090 | ЗДАНИЕ - СТРОИТЕЛЬНАЯ ЧАСТЬ. ОТХОДЫ | 26.48 |  | 12 |  |  | 2 | 1271 | 1381
|  | м3 |  | 3 | 94 |  | 2
| ИТОГО |  |  | 12 |  |  | 2 | 1271 | 1381
|  |  |  | 3 | 94 |  | 2
Составил | Царькова Е.А.
Проверил | Тимошенко О.И.

## ЛС(э)-106
УТВЕРЖДАЮ
[5 empty] | (должность) |  | (подпись) | (инициалы, фамилия)
" " ____________________ 20_____ г.
Наименование объекта: МОДЕРНИЗАЦИЯ МНОГОКВАРТИРНОГО ЖИЛОГО ДОМА №91 ПО УЛИЦЕ СЛОБОДСКАЯ В Г.МИНСКЕ
Код объекта: 172/24-11.24/39
Наименование здания, сооружения: МОДЕРНИЗАЦИЯ
Шифр здания, сооружения: 172/24-11.24/39
Комплект чертежей: 172/24-11.24/37-ПС
|  |  | ЛОКАЛЬНАЯ СМЕТА № | 106
(ЛОКАЛЬНЫЙ СМЕТНЫЙ РАСЧЕТ)
на ПОЖАРНАЯ СИГНАЛИЗАЦИЯ
Составлена в ценах на 01.02.2025 | [5 empty] | Стоимость | 3.938 тыс. бел. руб.
№ п/п | Обоснование | Наименование работ, ресурсов, расходов | Единица измерения | Стоимость единицы измерения/всего, белорусских рублей | [5 empty] | Трудозатраты (чел-ч.)
|  |  |  | заработная плата | эксплуатация машин и механизмов |  | материалы, изделия, конструк-ции (оборудова-ние, мебель) | транс-порт | общая стоимость | рабочих | машини-стов
|  |  | количество |  | всего | в т.ч. з/п
1 | 2 | 3 | 4 | 5 | 6 | 7 | 8 | 9 | 10 | 11 | 12
Чел.ч.= 13.39 руб/ч; Дата: на 1-ое Февраля 2025г.; Методика: Новое строительство, Льгота по НДС; Зона: 3, Район: Минск, База НРР 2022г.
| 00000/38042 | ЗДАНИЕ - ИНЖЕНЕРНОЕ ОБЕСПЕЧЕНИЕ. Связь (УС,ДФ,ДВ,ПС,ВН). Охранно-пожарная сигнализация УС;С1;ПС. Оборудование
и приборы
1 | Ц10-703-1 | ИЗВЕЩАТЕЛИ БЕСПРОВОДНЫЕ ОХРАННЫЕ: ПО БЕТОННОМУ ОСНОВАНИЮ | ИЗВЕЩАТЕЛЬ | 22.46 | 0.16 |  | 0.24 | 0.01 | 22.87 | 1.6
[5 empty] | К=1.2 | К=1.2
|  | РАЗРЯД=4.5, МЕЖР.КОЭФФ.=1.0509 ОХРиОПР=38.44%, План=37.3% Ктруд=1.2, Ктруд.маш=1.2 | 19 | 426.74 | 3.04 |  | 4.56 | 0.19 | 434.53 | 30.4
2 | 5/70-10-1-1/3 | ИЗВЕЩАТЕЛЬ ПОЖАРНЫЙ ИП212-5МУ | ШТ. |  |  |  | 22.93 | 1.22 | 24.15
|  |  | 18 |  |  |  | 412.74 | 21.96 | 434.7
3 | 5/70-10-1-1/4 | ИЗВЕЩАТЕЛЬ ПОЖАРНЫЙ РУЧНОЙ ИП5-2Р | ШТ. |  |  |  | 28.07 | 1.49 | 29.56
|  |  | 1 |  |  |  | 28.07 | 1.49 | 29.56
4 | ПРИМЕЧАНИЕ: | ЗИП
5 | 5/70-10-1-1/3 | ИЗВЕЩАТЕЛЬ ПОЖАРНЫЙ ИП212-5МУ | ШТ. |  |  |  | 22.93 | 1.22 | 24.15
|  |  | 2 |  |  |  | 45.86 | 2.44 | 48.3
6 | 5/70-10-1-1/4 | ИЗВЕЩАТЕЛЬ ПОЖАРНЫЙ РУЧНОЙ ИП5-2Р | ШТ. |  |  |  | 28.07 | 1.49 | 29.56
|  |  | 1 |  |  |  | 28.07 | 1.49 | 29.56
7 | Ц10-709-4 | ОПОВЕЩАТЕЛЬ СВЕТОЗВУКОВОЙ НАРУЖНОЙ УСТАНОВКИ ПО БЕТОННОМУ ОСНОВАНИЮ | ОПОВЕЩАТЕЛЬ | 13 | 0.18 |  | 0.49 | 0.03 | 13.7 | 1.04
[5 empty] | К=1.2 | К=1.2
|  | РАЗРЯД=3.5, МЕЖР.КОЭФФ.=0.9299 ОХРиОПР=38.44%, План=37.3% Ктруд=1.2, Ктруд.маш=1.2 | 1 | 13 | 0.18 |  | 0.49 | 0.03 | 13.7 | 1.04
8 | 5/70-10-1-4/П | ОПОВЕЩАТЕЛЬ СВЕТОЗВУКОВОЙ ЭОС-3М | ШТ. |  |  |  | 79.2 | 4.21 | 83.41
|  |  | 1 |  |  |  | 79.2 | 4.21 | 83.41
9 | Ц10-709-1 | ОПОВЕЩАТЕЛЬ СВЕТОЗВУКОВОЙ ВНУТРЕННЕЙ УСТАНОВКИ ПО БЕТОННОМУ ОСНОВАНИЮ | ОПОВЕЩАТЕЛЬ | 8.96 | 0.1 |  | 0.24 | 0.01 | 9.31 | 0.72
[5 empty] | К=1.2 | К=1.2
|  | РАЗРЯД=3.5, МЕЖР.КОЭФФ.=0.9299 ОХРиОПР=38.44%, План=37.3% Ктруд=1.2, Ктруд.маш=1.2 | 1 | 8.96 | 0.1 |  | 0.24 | 0.01 | 9.31 | 0.72
10 | 5/70-10-1-4/П1 | ОПОВЕЩАТЕЛЬ СВЕТОЗВУКОВОЙ ЭОС-3МВ | ШТ. |  |  |  | 16.69 | 0.89 | 17.58
|  |  | 1 |  |  |  | 16.69 | 0.89 | 17.58
11 | Ц10-700-1 | ПРИБОРЫ ПРИЕМНО-КОНТРОЛЬНЫЕ ППК: ПО БЕТОННОМУ ОСНОВАНИЮ | ПРИБОР ППК | 47.34 | 0.28 |  | 2.38 | 0.12 | 50.12 | 3.3
[5 empty] | К=1.2 | К=1.2
|  | РАЗРЯД=4.7, МЕЖР.КОЭФФ.=1.0713 ОХРиОПР=38.44%, План=37.3% Ктруд=1.2, Ктруд.маш=1.2 | 1 | 47.34 | 0.28 |  | 2.38 | 0.12 | 50.12 | 3.3
12 | 5/70-10-1/П1 | ПРИБОР ПРИЕМНО-КОНТРОЛЬНЫЙ ПОЖАРНЫЙ И УПРАВЛЕНИЯ А24/4 | ШТ |  |  |  | 565 | 11.3 | 576.3
| обор. подр. |  | 1 |  |  |  | 565 | 11.3 | 576.3
13 | 5/70-10-1/П21 | АККУМУЛЯТОРНАЯ БАТАРЕЯ 9Ач | ШТ |  |  |  | 95 | 1.9 | 96.9
| обор. подр. |  | 1 |  |  |  | 95 | 1.9 | 96.9
14 | Ц8-573-4 | ШКАФ (ПУЛЬТ) УПРАВЛЕНИЯ НАВЕСНОЙ, ВЫСОТА, ШИРИНА, ГЛУБИНА ДО 600 Х 600 Х 350 ММ | ШТ. | 40.02 | 25.45 | 6.9 | 3.99 | 0.33 | 69.79 | 2.84 | 0.48
[5 empty] | К=1.2 | К=1.2
|  | РАЗРЯД=4.5, МЕЖР.КОЭФФ.=1.0509 ОХРиОПР=59.57%, План=40.54% Ктруд=1.2, Ктруд.маш=1.2 | 1 | 40.02 | 25.45 | 6.9 | 3.99 | 0.33 | 69.79 | 2.84 | 0.48
15 | 5/60-70/П1 | КОРПУС МЕТАЛЛИЧЕСКИЙ ЩМП-1-0 (395х310х220мм) | ШТ |  |  |  | 155 | 3.1 | 158.1
| обор. подр. |  | 1 |  |  |  | 155 | 3.1 | 158.1
|  | ИТОГО ПО РАЗДЕЛУ 00000/38042 |  | 536 | 29 | 7 | 622 | 33 | 1220 | 38.3 | 0.48
|  | ОХР и ОПР | [6 empty] | 219
|  | ПЛАНОВАЯ ПРИБЫЛЬ | [6 empty] | 204
|  | ИТОГО С ОХР/ОПР И ПЛАНОВОЙ ПРИБЫЛЬЮ | [6 empty] | 1643
|  | ОБОРУДОВАНИЕ ПОДРЯДЧИКА |  |  |  |  | 815 | 16
| 00000/38041 | ЗДАНИЕ - ИНЖЕНЕРНОЕ ОБЕСПЕЧЕНИЕ. Связь (УС,ДФ,ДВ,ПС,ВН). Охранно-пожарная сигнализация УС;С1;ПС. Сети
16 | Ц8-148-1 | КАБЕЛИ ДО 35 КВ В ПРОЛОЖЕННЫХ ТРУБАХ, БЛОКАХ И КОРОБАХ, МАССА 1 М ДО 1 КГ | 100 М КАБЕЛЯ | 191.1 | 46.42 | 16.73 | 45.22 | 2.43 | 285.17 | 13.85 | 1.06
[5 empty] | К=1.2 | К=1.2
|  | РАЗРЯД=4.3, МЕЖР.КОЭФФ.=1.0306 ОХРиОПР=59.57%, План=40.54% Ктруд=1.2, Ктруд.маш=1.2 | 1.2255 | 234.19 | 56.89 | 20.5 | 55.42 | 2.98 | 349.48 | 16.97 | 1.3
17 | 5/10-10-70-1/14 | КАБЕЛЬ МОНТАЖНЫЙ МАРКИ МКЭШ С МЕДНЫМИ ЖИЛАМИ, С ИЗОЛЯЦИЕЙ И ОБОЛОЧКОЙ ИЗ ПОЛИВИНИЛХЛОРИДНОГО ПЛАСТИКАТА, С ЭКРАНОМ, С ЧИСЛОМ ЖИЛ И СЕЧЕНИЕМ 2 Х 0,75 ММ2 | 1000 М |  |  |  | 1608.97 | 85.6 | 1694.57
|  |  | 0.03 |  |  |  | 48.27 | 2.57 | 50.84
18 | 5/10-10-60-3/24 | КАБЕЛЬ С ОДНОПРОВОЛОЧНЫМИ МЕДНЫМИ ЖИЛАМИ МАРКИ КСВВ, С ИЗОЛЯЦИЕЙ И ОБОЛОЧКОЙ ИЗ ПОЛИВИНИЛХЛОРИДНОГО ПЛАСТИКАТА, С ЧИСЛОМ ЖИЛ И СЕЧЕНИЕМ 2 Х 0,4 ММ2 | 1000 М |  |  |  | 365.48 | 19.44 | 384.92
|  |  | 0.095 |  |  |  | 34.72 | 1.85 | 36.57
19 | 5/20-40-4/П | КОРОБКА РАЗВЕТВИТЕЛЬНАЯ КО-4 | ШТ. |  |  |  | 1.43 | 0.08 | 1.51
|  |  | 2 |  |  |  | 2.86 | 0.16 | 3.02
|  | ИТОГО ПО РАЗДЕЛУ 00000/38041 |  | 234 | 57 | 21 | 141 | 8 | 440 | 16.97 | 1.3
|  | ОХР и ОПР | [6 empty] | 152
|  | ПЛАНОВАЯ ПРИБЫЛЬ | [6 empty] | 103
|  | ИТОГО С ОХР/ОПР И ПЛАНОВОЙ ПРИБЫЛЬЮ | [6 empty] | 695
| 00000/38040 | ЗДАНИЕ - ИНЖЕНЕРНОЕ ОБЕСПЕЧЕНИЕ. Связь (УС,ДФ,ДВ,ПС,ВН). Охранно-пожарная сигнализация УС;С1;ПС
20 | Ц8-423-2 | КАБЕЛЬ-КАНАЛЫ ПВХ, СЕЧЕНИЕ ДО 25 Х 25 ММ | 100 М | 270.1 | 2.02 |  | 79 | 5 | 356.12 | 20.17
[5 empty] | К=1.2 | К=1.2
|  | РАЗРЯД=4, МЕЖР.КОЭФФ.=1.0 ОХРиОПР=59.57%, План=40.54% Ктруд=1.2, Ктруд.маш=1.2 | 0.97087 | 262.23 | 1.96 |  | 76.7 | 4.85 | 345.74 | 19.58
21 | 5/20-20-1/5 | КОРОБ ЭЛЕКТРОТЕХНИЧЕСКИЙ ИЗ ПВХ ПРЯМОЙ 25 Х 16 ММ | М |  |  |  | 1.52 | 0.08 | 1.6
|  |  | 100 |  |  |  | 152 | 8 | 160
|  | ИТОГО ПО РАЗДЕЛУ 00000/38040 |  | 262 | 2 |  | 229 | 13 | 506 | 19.58
|  | ОХР и ОПР | [6 empty] | 156
|  | ПЛАНОВАЯ ПРИБЫЛЬ | [6 empty] | 106
|  | ИТОГО С ОХР/ОПР И ПЛАНОВОЙ ПРИБЫЛЬЮ | [6 empty] | 768
|  | ИТОГО ПО Электромонтажные работы (нов) |  | 536 | 84 | 27 | 371 | 21 | 1012 | 39.39 | 1.78
|  | ОХРиОПР = 59.57% | [6 empty] | 336
|  | План.приб. = 40.54% | [6 empty] | 229
|  | ИТОГО | [6 empty] | 1577
|  | ИТОГО ПО Монтаж оборудования |  | 496 | 4 |  | 621 | 33 | 1154 | 35.46
|  | ОХРиОПР = 38.44% | [6 empty] | 191
|  | План.приб. = 37.3% | [6 empty] | 185
|  | ИТОГО | [6 empty] | 1530
|  | ИТОГО |  | 1032 | 88 | 27 | 992 | 54 | 2166 | 74.85 | 1.78
|  | ОХР и ОПР | [6 empty] | 527
|  | ПЛАНОВАЯ ПРИБЫЛЬ | [6 empty] | 414
|  | СРЕДНИЙ РАЗРЯД РАБОЧИХ | [6 empty] | 4.2
|  | ВСЕГО | [6 empty] | 3107
В ТОМ ЧИСЛЕ:
|  | СТРОИТЕЛЬНЫЕ РАБОТЫ | [6 empty] | 893
ЗАРАБОТНАЯ ПЛАТА
ЭКСПЛУАТАЦИЯ МАШИН И МЕХАНИЗМОВ
В Т.Ч. ЗАРАБОТНАЯ ПЛАТА МАШИНИСТОВ
|  | МАТЕРИАЛЫ, ИЗДЕЛИЯ, КОНСТРУКЦИИ | [6 empty] | 848
|  | ТРАНСПОРТ | [6 empty] | 45
ОХР И ОПР
ПЛАНОВАЯ ПРИБЫЛЬ
|  | МОНТАЖНЫЕ РАБОТЫ | [6 empty] | 1273
|  | ЗАРАБОТНАЯ ПЛАТА | [6 empty] | 1032
|  | ЭКСПЛУАТАЦИЯ МАШИН И МЕХАНИЗМОВ | [6 empty] | 88
|  | В Т.Ч. ЗАРАБОТНАЯ ПЛАТА МАШИНИСТОВ | [6 empty] | 27
|  | МАТЕРИАЛЫ, ИЗДЕЛИЯ, КОНСТРУКЦИИ | [6 empty] | 144
|  | ТРАНСПОРТ | [6 empty] | 9
|  | ОХР И ОПР | [6 empty] | 527
|  | ПЛАНОВАЯ ПРИБЫЛЬ | [6 empty] | 414
|  | ОБОРУДОВАНИЕ ПОДРЯДЧИКА |  |  |  |  | 815 | 16 | 831
|  | ВСЕГО С ПРОЧИМИ И ОБОРУДОВАНИЕМ | [6 empty] | 3938
|  | ЗАТРАТЫ ТРУДА (ЧЕЛ-Ч) | [6 empty] | 74.85
|  | ЗАТРАТЫ ТРУДА МАШИНИСТОВ (МАШ-Ч) | [6 empty] | 1.78
|  | ВСЕГО СТРОИТЕЛЬНЫХ И ИНЫХ СПЕЦИАЛЬНЫХ МОНТАЖНЫХ РАБОТ С УЧЕТОМ | [6 empty] | 3107
ТЕНДЕРА [3107+0+0+0]
|  | ЗАТРАТЫ, СВЯЗАННЫЕ С ОТЧИСЛЕНИЯМИ НА СОЦИАЛЬНОЕ СТРАХОВАНИЕ | [6 empty] | 360
[((1032+27)*(34/100)) * ((100-0)/100)]
|  | ИТОГО ПРОЧИЕ ЗАТРАТЫ [0+360+0+0+0+0+0+0] | [6 empty] | 360
|  | ИТОГО СТРОИТЕЛЬНЫХ И ИНЫХ СПЕЦИАЛЬНЫХ МОНТАЖНЫХ РАБОТ [3107+360+0] | [6 empty] | 3467
| Составил |  |  |  | Царькова Е.А.
|  | (должность служащего) | (подпись) |  | (инициалы, фамилия)
| Проверил |  |  |  | Тимошенко О.И.
|  | (должность служащего) | (подпись) |  | (инициалы, фамилия)

## ВР-106
Наименование объекта: МОДЕРНИЗАЦИЯ МНОГОКВАРТИРНОГО ЖИЛОГО ДОМА №91 ПО УЛИЦЕ СЛОБОДСКАЯ В Г.МИНСКЕ
Код объекта: 172/24-11.24/39
Наименование здания, сооружения: МОДЕРНИЗАЦИЯ
Шифр здания, сооружения: 172/24-11.24/39
Комплект чертежей: 172/24-11.24/37-ПС
ВЕДОМОСТЬ РЕСУРСОВ №106
на ПОЖАРНАЯ СИГНАЛИЗАЦИЯ
Составлена в ценах на |  | 01.02.2025
(дата разработки)
№ п/п | Код | Наименование ресурса | Единица измерения | Количество | Стоимость ресурса, бел. руб.
[5 empty] | за единицу измерения | общая (гр.5 х гр.6)
1 | 2 | 3 | 4 | 5 | 6 | 7
1 | С1-1 | ЗАТРАТЫ ТРУДА РАБОЧИХ | ЧЕЛ-Ч. | 74.85
2 | С1-3 | ЗАТРАТЫ ТРУДА МАШИНИСТОВ | ЧЕЛ-Ч. | 1.78
3 | М400002 | АВТОМОБИЛЬ БОРТОВОЙ, ГРУЗОПОДЪЕМНОСТЬЮ ДО 8 Т | МАШ.-Ч | 0.74306 | 38.69 | 28.75
4 | М050102 | КОМПРЕССОРЫ ПЕРЕДВИЖНЫЕ С ДВИГАТЕЛЕМ ВНУТРЕННЕГО СГОРАНИЯ ДАВЛЕНИЕМ ДО 686 КПА (7АТМ) 5 М3/МИН | МАШ.-Ч | 0.288 | 33.55 | 9.66
5 | М021141 | КРАНЫ НА АВТОМОБИЛЬНОМ ХОДУ ПРИ РАБОТЕ НА ДРУГИХ ВИДАХ СТРОИТЕЛЬСТВА, 10 Т | МАШ.-Ч | 0.74306 | 49.23 | 36.58
6 | М330301 | МАШИНЫ ШЛИФОВАЛЬНЫЕ ЭЛЕКТРИЧЕСКИЕ | МАШ.-Ч | 0.096 | 0.85 | 0.08
7 | М100602 | МОЛОТКИ БУРИЛЬНЫЕ ЛЕГКИЕ ПРИ РАБОТЕ ОТ КОМПРЕССОРНЫХ СТАНЦИЙ ПЕРЕДВИЖНЫХ | МАШ.-Ч | 0.288 | 11.05 | 3.18
8 | М331451 | ПЕРФОРАТОРЫ ЭЛЕКТРИЧЕСКИЕ | МАШ.-Ч | 5.4798 | 0.77 | 4.22
9 | М040502 | УСТАНОВКИ ДЛЯ СВАРКИ РУЧНОЙ ДУГОВОЙ (ПОСТОЯННОГО ТОКА) | МАШ.-Ч | 0.936 | 4.36 | 4.08
10 | М134041 | ШУРУПОВЕРТ | МАШ.-Ч | 1.548 | 0.82 | 1.27
11 | М331620 | ЭЛЕКТРОПАЯЛЬНИК | МАШ.-Ч | 0.156 | 0.46 | 0.07
12 | 5/20-30-5/2 | БИРКА МАРКИРОВОЧНАЯ У134 | 100 ШТ. | 0.050245 | 10.43 | 0.52
13 | 1/10-240-10-10/131 | БОЛТЫ СТРОИТЕЛЬНЫЕ | Т | 7e-05 | 6558.04 | 0.46
14 | 1/10-240-20/1 | ГАЙКИ СТРОИТЕЛЬНЫЕ | Т | 2e-05 | 5113.94 | 0.1
15 | 5/90-10/3 | ДЮБЕЛЬ МОНТАЖНЫЙ У656 У3 | 10 ШТ. | 43.635 | 1.02 | 44.51
16 | 5/70-10-1-1/3 | ИЗВЕЩАТЕЛЬ ПОЖАРНЫЙ ИП212-5МУ (+4 в ЗИП) | ШТ. | 20 | 22.93 | 458.6
17 | 5/70-10-1-1/4 | ИЗВЕЩАТЕЛЬ ПОЖАРНЫЙ РУЧНОЙ ИП5-2Р (+2 в ЗИП) | ШТ. | 2 | 28.07 | 56.14
18 | 5/10-10-70-1/14 | КАБЕЛЬ МОНТАЖНЫЙ МАРКИ МКЭШ С МЕДНЫМИ ЖИЛАМИ, С ИЗОЛЯЦИЕЙ И ОБОЛОЧКОЙ ИЗ ПОЛИВИНИЛХЛОРИДНОГО ПЛАСТИКАТА, С ЭКРАНОМ, С ЧИСЛОМ ЖИЛ И СЕЧЕНИЕМ 2 Х 0,75 ММ2 | 1000 М | 0.03 | 1608.97 | 48.27
19 | 5/10-10-60-3/24 | КАБЕЛЬ С ОДНОПРОВОЛОЧНЫМИ МЕДНЫМИ ЖИЛАМИ МАРКИ КСВВ, С ИЗОЛЯЦИЕЙ И ОБОЛОЧКОЙ ИЗ ПОЛИВИНИЛХЛОРИДНОГО ПЛАСТИКАТА, С ЧИСЛОМ ЖИЛ И СЕЧЕНИЕМ 2 Х 0,4 ММ2 | 1000 М | 0.095 | 365.48 | 34.72
20 | 5/20-30-3/2 | КНОПКА К227 УХЛ2 | 1000 ШТ. | 0.010196 | 12.71 | 0.13
21 | 5/20-20-1/5 | КОРОБ ЭЛЕКТРОТЕХНИЧЕСКИЙ ИЗ ПВХ ПРЯМОЙ 25 Х 16 ММ | М | 100 | 1.52 | 152
22 | 5/20-40-4/П | КОРОБКА РАЗВЕТВИТЕЛЬНАЯ КО-4 | ШТ. | 2 | 1.43 | 2.86
23 | 1/10-230-40-20/136 | КРАСКА МАСЛЯНАЯ МА-15, СУРИК ЖЕЛЕЗНЫЙ | КГ | 0.02 | 5.34 | 0.11
24 | 1/10-180-20/57 | КРУГИ ШЛИФОВАЛЬНЫЕ ДЛЯ СПЕЦИАЛЬНЫХ МОНТАЖНЫХ РАБОТ 5П 180 Х 6 Х 22 | ШТ. | 0.7 | 3.9 | 2.73
25 | 1/55-50-20/35 | ЛАК БИТУМНЫЙ БТ-577 | КГ | 0.073529 | 19.52 | 1.44
26 | 5/20-30-3/43 | ЛЕНТА К226 | 100 М | 0.011765 | 62.65 | 0.74
27 | 5/50-30-3/2 | ЛИСТ НОРМАЛЬНОЙ ТОЧНОСТИ ИЗГОТОВЛЕНИЯ, ТОЛЩИНОЙ 1 ММ, ИЗ СВИНЦА МАРКИ С1 | Т | 0.00098 | 9466.2 | 9.28
28 | 5/70-10-1-4/П | ОПОВЕЩАТЕЛЬ СВЕТОЗВУКОВОЙ ЭОС-3М | ШТ. | 1 | 79.2 | 79.2
29 | 5/70-10-1-4/П1 | ОПОВЕЩАТЕЛЬ СВЕТОЗВУКОВОЙ ЭОС-3МВ | ШТ. | 1 | 16.69 | 16.69
30 | 5/50-70-2/2 | ПРИПОЙ ОЛОВЯННО-СВИНЦОВЫЙ БЕССУРЬМЯНИСТЫЙ В ЧУШКАХ, МАРКИ ПОС61 | Т | 2e-05 | 96060 | 1.92
31 | 5/50-70-2/13 | ПРИПОЙ ОЛОВЯННО-СВИНЦОВЫЙ МАЛОСУРЬМЯНИСТЫЙ, МАРКИ ПОССУ 40-0,5 | Т | 0.000613 | 70211.16 | 43.04
32 | 1/10-260-210-1/82 | ПРОВОЛОКА СТАЛЬНАЯ НИЗКОУГЛЕРОДИСТАЯ ОБЩЕГО НАЗНАЧЕНИЯ ТЕРМИЧЕСКИ ОБРАБОТАННАЯ, ОЦИНКОВАННАЯ, ДИАМЕТРОМ 2 ММ | КГ | 0.04902 | 5.7 | 0.28
33 | 1/10-170-10/115 | СВЕРЛА С SDS PLUS ХВОСТОВИКОМ (НАКОНЕЧНИК ИЗ ТВЕРДОСПЛАВНОЙ СТАЛИ) (ПО БЕТОНУ), ДИАМЕТРОМ 5-10 ММ, ДЛИНОЙ 210 (215) ММ | ШТ. | 9.9387 | 3.82 | 37.97
34 | 5/20-20-3-4/10 | ТРУБКА МАРКИ ТВ-40 ВНУТРЕННИМ ДИАМЕТРОМ 5 ММ | КГ | 0.00014 | 65.65 | 0.01
35 | 1/10-240-50-16/6 | ШАЙБА ПЛОСКАЯ ОЦИНКОВАННАЯ | КГ | 0.01 | 9.2 | 0.09
36 | 1/10-140-40/100 | ЭЛЕКТРОДЫ ТИПА Э42А ДИАМЕТРОМ 4 ММ | Т | 0.0001 | 5040 | 0.5
ОБОРУДОВАНИЕ:
37 | 5/70-10-1/П21 | АККУМУЛЯТОРНАЯ БАТАРЕЯ 9Ач | ШТ | 1 | 95 | 95
38 | 5/60-70/П1 | КОРПУС МЕТАЛЛИЧЕСКИЙ ЩМП-1-0 (395х310х220мм) | ШТ | 1 | 155 | 155
39 | 5/70-10-1/П1 | ПРИБОР ПРИЕМНО-КОНТРОЛЬНЫЙ ПОЖАРНЫЙ И УПРАВЛЕНИЯ А24/4 | ШТ | 1 | 565 | 565
| Составил |  |  | Царькова Е.А.
|  | (должность служащего) | (подпись) | (инициалы, фамилия)
| Проверил |  |  | Тимошенко О.И.
|  | (должность служащего) | (подпись) | (инициалы, фамилия)

## ВО-106
НАИМЕНОВАНИЕ ОБЪЕКТА: МОДЕРНИЗАЦИЯ МНОГОКВАРТИРНОГО ЖИЛОГО ДОМА №91 ПО УЛИЦЕ СЛОБОДСКАЯ В Г.МИНСКЕ
КОД ОБЪЕКТА: 172/24-11.24/39
НАИМЕНОВАНИЕ ЗДАНИЯ, СООРУЖЕНИЯ: МОДЕРНИЗАЦИЯ
ШИФР ЗДАНИЯ, СООРУЖЕНИЯ: 172/24-11.24/39
КОМПЛЕКТ ЧЕРТЕЖЕЙ: 172/24-11.24/37-ПС
ВЕДОМОСТЬ ОБЪЕМОВ И СТОИМОСТИ РАБОТ №106
(НОРМЫ 2022 г.)
на ПОЖАРНАЯ СИГНАЛИЗАЦИЯ
Составлена в ценах на |  | 01/02/2025
Код ПТМ | Наименование ПТМ | Объем | Стоимость
|  | Ед. изм. | З/плата | ЭМиМ | Материалы | Оборудование | ОХР и ОПР | Прочие | Всего
|  |  | трудоемкость чел.ч | в т.ч. з/п | Трансп. затраты | Трансп. затраты | План. Прибыль
1 | 2 | 3 | 4 | 5 | 6 | 7 | 8 | 9 | 10
00000/38042 | ЗДАНИЕ - ИНЖЕНЕРНОЕ ОБЕСПЕЧЕНИЕ. Связь (УС,ДФ,ДВ,ПС,ВН). Охранно-пожарная сигнализация УС;С1;ПС. Оборудование и приборы |  | 536 | 29 | 622 | 815 | 219 |  | 2474
|  | ШТ | 38.3 | 7 | 33 | 16 | 204
00000/38041 | ЗДАНИЕ - ИНЖЕНЕРНОЕ ОБЕСПЕЧЕНИЕ. Связь (УС,ДФ,ДВ,ПС,ВН). Охранно-пожарная сигнализация УС;С1;ПС. Сети |  | 234 | 57 | 141 |  | 152 |  | 695
|  | М | 16.97 | 21 | 8 |  | 103
00000/38040 | ЗДАНИЕ - ИНЖЕНЕРНОЕ ОБЕСПЕЧЕНИЕ. Связь (УС,ДФ,ДВ,ПС,ВН). Охранно-пожарная сигнализация УС;С1;ПС |  | 262 | 2 | 229 |  | 156 |  | 768
|  | М2 | 19.58 |  | 13 |  | 106
| ИТОГО |  | 1032 | 88 | 992 | 815 | 527 |  | 3938
|  |  | 74.85 | 27 | 54 | 16 | 414
Составил | Царькова Е.А.
Проверил | Тимошенко О.И.