## ОС1
Модернизация системы противодымной защиты и автоматической пожарной сигнализации в жилом доме по адресу: г. Минск, ул. Тикоцкого, д. 2 ( подъезды №№ 5,6,7,8)
НАИМЕНОВАНИЕ ОБЪЕКТА |  | Модернизация системы противодымной защиты и автоматической пожарной сигнализации в жилом доме по адресу: г. Минск, ул. Тикоцкого, д. 2 ( подъезды №№ 5,6,7,8) | [6 empty] | 1 | )
КОД ОБЪЕКТА |  | 22/12/2025-1Пр | [6 empty] | на 01 февраля 2026 | г.
МОДЕРНИЗАЦИЯ СИСТЕМ ПРОТИВОДЫМНОЙ ЗАЩИТЫ ЖИЛОГО ДОМА
ОБЪЕКТНАЯ СМЕТА №: |  |  |  |  | 1
(ОБЪЕКТНЫЙ СМЕТНЫЙ РАСЧЕТ № |  |  |  |  | 1)
(нормы 2022г.)
на строительство |  | МОДЕРНИЗАЦИЯ СИСТЕМ ПРОТИВОДЫМНОЙ ЗАЩИТЫ ЖИЛОГО ДОМА
Составлена в ценах |  | на 01 февраля 2026 г. |  | СТОИМОСТЬ | 564.824 | тысяч белорусских рублей
№ локальных cмет (локальных сметных расчетов) | Наименование работ, расходов | Стоимость, тысяч белорусских рублей | [5 empty] | Общая стоимость, тысяч белорусских рублей
|  | заработная плата | эксплуатация машин и механизмов | материалы, изделия, конструкции | ОХР и ОПР | монтируемые оборудование, мебель | прочие средства
|  |  | в т.ч. заработная плата машинистов | транспорт | плановая прибыль | транспорт |  | трудоемкость, человеко-часов
1 | 2 | 3 | 4 | 5 | 6 | 7 | 8 | 9
1 | АРХИТЕКТУРНЫЕ РЕШЕНИЯ | 11.429 | 0.545 0.271 | 55.868 4.018 | 7.644 8.164 | - - | - | 87.668 761
| в т.ч. ЗАТРАТЫ ТРУДА МАШИНИСТОВ | [6 empty] | 19
| ЗАТРАТЫ ТРУДА В ОХР И ОПР (0.55) | [6 empty] | 4
| ВОЗВРАТНЫЕ СУММЫ | [6 empty] | (0.446)
2 | КОНСТРУКТИВНЫЕ РЕШЕНИЯ | 0.632 | 0.146 0.051 | 2.780 0.193 | 0.449 0.478 | - - | - | 4.678 39
| в т.ч. ЗАТРАТЫ ТРУДА МАШИНИСТОВ | [6 empty] | 3
| ЗАТРАТЫ ТРУДА В ОХР И ОПР (0.55) | [6 empty] | 0
3 | ПРОТИВОДЫМНАЯ ЗАЩИТА. ЭЛЕКТРОТЕХНИЧЕСКАЯ ЧАСТЬ | 46.180 | 5.112 1.856 | 38.908 2.124 | 25.236 19.052 | 66.856 1.336 | - | 204.804 2778
| в т.ч. ЗАТРАТЫ ТРУДА МАШИНИСТОВ | [6 empty] | 96
| ЗАТРАТЫ ТРУДА В ОХР И ОПР (0.55) | [6 empty] | 14
| ВОЗВРАТНЫЕ СУММЫ | [6 empty] | (0.216)
4 | ПРОТИВОДЫМНАЯ ЗАЩИТА ТЕХНОЛОГИЧЕСКАЯ ЧАСТЬ | 13.628 | 2.828 1.144 | 152.112 11.032 | 11.296 10.176 | - - | - | 201.072 874
| в т.ч. ЗАТРАТЫ ТРУДА МАШИНИСТОВ | [6 empty] | 60
| ЗАТРАТЫ ТРУДА В ОХР И ОПР (0.55) | [6 empty] | 6
| ВОЗВРАТНЫЕ СУММЫ | [6 empty] | (1.695)
5 | ЭЛЕКТРОМОНТАЖНЫЕ РАБОТЫ | 8.765 | 1.443 0.478 | 17.380 0.981 | 5.563 4.021 | 27.891 0.558 | - | 66.602 536
| в т.ч. ЗАТРАТЫ ТРУДА МАШИНИСТОВ | [6 empty] | 26
| ЗАТРАТЫ ТРУДА В ОХР И ОПР (0.55) | [6 empty] | 3
| ИТОГО | 80.634 | 10.074 3.800 | 267.048 18.348 | 50.188 41.891 | 94.747 1.894 | - | 564.824 4988
| в т.ч. ЗАТРАТЫ ТРУДА МАШИНИСТОВ | [6 empty] | 204
| ЗАТРАТЫ ТРУДА В ОХР И ОПР (0.55) | [6 empty] | 27
| ВОЗВРАТНЫЕ СУММЫ | [6 empty] | (2.357)
Главный инженер проекта |  | БУХВАЛ В.А.
Руководитель подразделения |  | БОНДАРЬ С.Н.
Составил |  | КЛУСЕВИЧ И.Е.
Проверил |  | БОНДАРЬ С.Н.

## ЛС1
Модернизация системы противодымной защиты и автоматической пожарной сигнализации в жилом доме по адресу: г. Минск, ул. Тикоцкого, д. 2 ( подъезды №№ 5,6,7,8)
НАИМЕНОВАНИЕ ОБЪЕКТА |  | Модернизация системы противодымной защиты и автоматической пожарной сигнализации в жилом доме по адресу: г. Минск, ул. Тикоцкого, д. 2 ( подъезды №№ 5,6,7,8) | [9 empty] | на 01 февраля 2026 | г.
КОД ОБЪЕКТА |  | 22/12/2025-1Пр | [8 empty] | на | АРХИТЕКТУРНЫЕ РЕШЕНИЯ
НАИМЕНОВАНИЕ ЗДАНИЯ, СООРУЖЕНИЯ |  | МОДЕРНИЗАЦИЯ СИСТЕМ ПРОТИВОДЫМНОЙ ЗАЩИТЫ ЖИЛОГО ДОМА | [9 empty] | МОДЕРНИЗАЦИЯ СИСТЕМ ПРОТИВОДЫМНОЙ ЗАЩИТЫ ЖИЛОГО ДОМА
ШИФР ЗДАНИЯ, СООРУЖЕНИЯ |  | 1
КОМПЛЕКТ ЧЕРТЕЖЕЙ |  | АР
ЛОКАЛЬНАЯ СМЕТА №: |  |  |  | 1
(ЛОКАЛЬНЫЙ СМЕТНЫЙ РАСЧЕТ)
(нормы 2022г.)
на АРХИТЕКТУРНЫЕ РЕШЕНИЯ
СОСТАВЛЕНА В ЦЕНАХ |  | на 01 февраля 2026 г. |  |  | СТОИМОСТЬ |  | 87.668 | ТЫСЯЧ БЕЛОРУССКИХ РУБЛЕЙ
№ п/п | Обоснование | Наименование работ, ресурсов, расходов | Единица измере- ния | Стоимость единицы измерения/всего, белорусских рублей
|  |  |  | заработная плата | эксплуатация машин и механизмов |  | материалы, изделия, конструкции (монтируе-мые оборудова-ние, мебель) | транс- порт | общая стоимость | трудо-затраты рабочих
|  |  | количество |  | всего | в т.ч. З/плата маши-нистов
1 | 2 | 3 | 4 | 5 | 6 | 7 | 8 | 9 | 10 | 11
H1=65.72,69.89; H2=57.16,67.42;
Коэффициенты для ОХР и ОПР 1 ; плановой прибыли 1
| Ж2-50 | РАЗБОРКА
1 | ПРИМЕЧАНИЕ: | ПРИМЕНЕН К-1,2 НА СТЕСНЕННОСТЬ СОГЛАСНО ПОС (НА ОСНОВАНИИ П2 НРР8.01.104-2012)
2 | ПРИМЕЧАНИЕ: | АР-2
3 | Е9-341-1 (H2) к=0.3;1.2 | ДЕМОНТАЖ ДВЕРЕЙ МЕТАЛЛИЧЕСКИХ | 100 М2 ПРОЕМОВ 0.1548 | 1184.34 183.34 | 20.47 3.17 | 4.65 0.72 |  |  | 1204.81 186.51 | 81.209 12.57
4 | Е46-44-3 (H1) | РАЗБОРКА ДЕРЕВЯННЫХ ЗАПОЛНЕНИЙ ПРОЕМОВ ДВЕРНЫХ И ВОРОТНЫХ | 100 М2 ПРОЕМОВ 1.092 | 1515.41 1654.83 | 125.38 136.91 | 81.65 89.16 |  |  | 1640.79 1791.74 | 103.910 113.47
5 | Е56-44-1 (H1) к=0.3;1.2 | ДЕМОНТАЖ МЕТАЛЛИЧЕСКИХ РЕШЕТОК | 10М2 РЕШЕТОК 1.984 | 56.97 113.03 | 2.13 4.23 |  |  |  | 59.10 117.26 | 3.359 6.66
6 | Е51-7-6 (H1) к=1.2 | ПОГРУЗКА СТРОИТЕЛЬНЫХ ОТХОДОВ ПОГРУЗЧИКАМИ | 100 М3 0.0616 |  | 446.29 27.49 | 131.06 8.07 |  |  | 446.29 27.49
7 | С310-35-1 (H35) | ПЕРЕВОЗКА СТРОИТЕЛЬНЫХ ГРУЗОВ, ЛЕГКО ОТДЕЛЯЮЩИХСЯ ОТ КУЗОВА АВТОМОБИЛЯ САМОСВАЛА (РАБОТАЮЩЕГО ВНЕ КАРЬЕРА), РАССТОЯНИЕ ПЕРЕВОЗКИ, КМ: 35, КЛАСС ГРУЗА: 1 | Т 4.2 |  |  |  |  | 17.65 74.13 | 17.65 74.13
8 | СССЕ1 (1720200) (H35) | ДРЕВЕСНЫЕ ОТХОДЫ СТРОИТЕЛЬСТВА | Т 3.2 |  |  |  | 40.00 128.00 |  | 40.00 128.00
9 | СССЕ2(3991300) (H35) | СМЕШАННЫЕ ОТХОДЫ СТРОИТЕЛЬСТВА | Т 1 |  |  |  | 40.00 40.00 |  | 40.00 40.00
10 | 8/1/580 (H18) | МЕТАЛЛОЛОМ | Т 1.062
11 | ПРИМЕЧАНИЕ: | РАСХОД МУСОРА И КОЛИЧЕСТВО СО СТОИМОСТЬЮ ВОЗВРАТНЫХ МАТЕРИАЛОВ УТОЧНЯЕТСЯ НА МЕСТЕ ПРОИЗВОДСТВА РАБОТ И ОФОРМЛЯЕТСЯ АКТОМ
|  | ИТОГО ПРЯМЫЕ ЗАТРАТЫ |  | 1951 | 172 | 98 | 0 | 0 | 2123 | 133
|  | ОХР и ОПР | [6 empty] | 1331
|  | ПЛАНОВАЯ ПРИБЫЛЬ | [6 empty] | 1427
|  | ИТОГО ПО ПТМ | [6 empty] | 4881
|  | ЗАТРАТЫ ТРУДА РАБОЧИХ | [6 empty] | 133
|  | ЗАТРАТЫ ТРУДА МАШИНИСТОВ | [6 empty] | 7
| Ж2-40-60 | ВНУТРЕННИЕ СТЕНЫ.ПРОЕМЫ.
12 | Е9-344-1 (H2) к=1.2 | УСТАНОВКА ОДНОПОЛЬНЫХ МЕТАЛЛИЧЕСКИХ ПРОТИВОПОЖАРНЫХ ДЫМОНЕПРОНИЦАЕМЫХ ДВЕРЕЙ В ПРОЕМЫ БЕТОННЫХ СТЕН ПРИ ПЛОЩАДИ ДВЕРНОГО БЛОКА ДО 3,0 М2 | 100М2 ПЛОЩАДИ ДВЕРНЫХ БЛОКОВ ПО НАРУЖНОМУ ОБМЕРУ 0.0801 | 2129.48 170.57 | 25.74 2.06 |  | 161.32 12.92 | 12.83 1.03 | 2329.37 186.58 | 146.016 11.70
13 | 1/10-240-35/36 (H13) | ЗАГЛУШКА ПОЛИЭТИЛЕНОВАЯ РАМНОГО АНКЕРА | 1000ШТ 0.020265 |  |  |  | 19.74 0.40 | 1.57 0.03 | 21.31 0.43
14 | 2/20-20-15-19-10/813 (H37) | ДВЕРЬ ПРОТИВОПОЖАРНАЯ 2 ТИПА ПО ПРЕДЕЛУ ОГНЕСТОЙКОСТИ, ДЫМОГАЗОНЕПРОНИЦАЕМАЯ, СТАЛЬНАЯ, ГЛУХАЯ, ОДНОПОЛЬНАЯ ПРАВАЯ (ЛЕВАЯ), РАСПАШНАЯ, С ПОЛИМЕРНЫМ ПОКРЫТИЕМ, ДП-2-Д-С-Г-1П(Л)-РП-ПЛ-17-10 | ШТ 4 |  |  |  | 1310.30 5241.20 | 74.95 299.80 | 1385.25 5541.00
15 | 2/20-20-15-19-10/903 (H37) | ДВЕРЬ ПРОТИВОПОЖАРНАЯ 2 ТИПА ПО ПРЕДЕЛУ ОГНЕСТОЙКОСТИ, ДЫМОГАЗОНЕПРОНИЦАЕМАЯ, СТАЛЬНАЯ, ГЛУХАЯ, ОДНОПОЛЬНАЯ ПРАВАЯ (ЛЕВАЯ), РАСПАШНАЯ, С ПОЛИМЕРНЫМ ПОКРЫТИЕМ, ДП-2-Д-С-Г-1П(Л)-РП-ПЛ-21-9 | ШТ 4 |  |  |  | 1347.28 5389.12 | 77.06 308.24 | 1424.34 5697.36
16 | Е9-344-2 (H2) к=1.2 | УСТАНОВКА ДВУПОЛЬНЫХ МЕТАЛЛИЧЕСКИХ ПРОТИВОПОЖАРНЫХ ДЫМОНЕПРОНИЦАЕМЫХ ДВЕРЕЙ В ПРОЕМЫ БЕТОННЫХ СТЕН ПРИ ПЛОЩАДИ ДВЕРНОГО БЛОКА СВЫШЕ 3,0 М2 | 100М2 ПЛОЩАДИ ДВЕРНЫХ БЛОКОВ ПО НАРУЖНОМУ ОБМЕРУ 0.0936 | 1886.22 176.55 | 42.42 3.97 | 7.88 0.74 | 130.75 12.24 | 10.39 0.97 | 2069.78 193.73 | 129.336 12.11
17 | 1/10-240-35/36 (H13) | ЗАГЛУШКА ПОЛИЭТИЛЕНОВАЯ РАМНОГО АНКЕРА | 1000ШТ 0.018907 |  |  |  | 19.74 0.37 | 1.57 0.03 | 21.31 0.40
18 | 2/20-20-15-19-10/908 (H37) | ДВЕРЬ ПРОТИВОПОЖАРНАЯ 2 ТИПА ПО ПРЕДЕЛУ ОГНЕСТОЙКОСТИ, ДЫМОГАЗОНЕПРОНИЦАЕМАЯ, СТАЛЬНАЯ, ГЛУХАЯ, ДВУПОЛЬНАЯ ПРАВАЯ (ЛЕВАЯ), РАСПАШНАЯ, С ПОЛИМЕРНЫМ ПОКРЫТИЕМ, ДП-2-Д-С-Г-2П(Л)-РП-ПЛ-21-13 | ШТ 4 |  |  |  | 1914.52 7658.08 | 109.51 438.04 | 2024.03 8096.12
19 | Е10-229-2 (H1) к=1.2 | УСТАНОВКА ДВЕРНЫХ БЛОКОВ ДЕРЕВЯННЫХ НА РАСПОРНЫХ ДЮБЕЛЯХ В БЕТОННЫХ СТЕНАХ,ПРИ ПЛОЩАДИ ПРОЕМА СВЫШЕ 2 М2 | 100 М2 ПРОЕМОВ 1.092 | 1762.14 1924.26 | 55.43 60.53 |  | 117.11 127.88 | 9.35 10.21 | 1944.03 2122.88 | 120.828 131.94
20 | 2/50-20-5-16/33 (H13) | БЛОК ДВЕРНОЙ ВНУТРЕННИЙ ВХОДНОЙ В ПОМЕЩЕНИЯ ОБЩЕСТВЕННЫХ, ПРОИЗВОДСТВЕННЫХ И ВСПОМОГАТЕЛЬНЫХ ЗДАНИЙ ДЕРЕВЯННЫЙ, ЧАСТИЧНО ОСТЕКЛЕННЫЙ С ЗАПОЛНЕНИЕМ ПОЛОТЕН ОДНОКАМ.СТЕКЛОПАКЕТОМ, ДВУПОЛЬНЫЙ, С НАПЛАВОМ (С ПОРОГОМ), ЩИТОВОЙ ДВ3 Д Ч1 21-12,2 2 Н Щ (П Щ) | М2 109.2 |  |  |  | 245.38 26795.50 | 19.48 2127.22 | 264.86 28922.72
21 | 2/50-30-5-5/20 (H13) | НАЛИЧНИК ДЕРЕВЯННЫЙ | М 422.604 |  |  |  | 3.77 1593.22 | 0.30 126.78 | 4.07 1720.00
22 | Е20-13-6 (H1) к=1.2 | УСТАНОВКА КЛАПАНОВ ОБРАТНЫХ ПЕРИМЕТРОМ ДО 1600 ММ | ШТ 40 | 29.51 1180.40 | 0.92 36.80 | 0.18 7.20 | 3.41 136.40 | 0.26 10.40 | 34.10 1364.00 | 1.740 69.60
23 | 3/1-150-20-10/180 (H36) | КЛАПАНЫ КОН1 400Х250 ММ | ШТ. 40 |  |  |  | 29.64 1185.60 | 2.15 86.00 | 31.79 1271.60
24 | Е10-244-2 (H1) к=1.2 | УСТАНОВКА АВТОМАТИЧЕСКИХ ЗАКРЫВАТЕЛЕЙ (ДОВОДЧИКОВ) НА ДВЕРИ ВНУТРЕННИЕ | 10ШТ 4 | 135.89 543.56 | 0.79 3.16 |  | 0.85 3.40 | 0.07 0.28 | 137.60 550.40 | 8.616 34.46
25 | 1/10-250-20-30/10 (H13) | ЗАКРЫВАТЕЛЬ ДВЕРНОЙ ГИДРАВЛИЧЕСКИЙ РЫЧАЖНЫЙ В АЛЮМИНИЕВОМ КОРПУСЕ | ШТ. 40 |  |  |  | 36.34 1453.60 | 2.89 115.60 | 39.23 1569.20
26 | Е56-39-1 (H1) к=1.2 | УСТАНОВКА УПЛОТНИТЕЛЬНОЙ ПРОКЛАДКИ | 100 М ПРОКЛАДКИ 2.156863 | 166.79 359.74 |  |  |  |  | 166.79 359.74 | 9.180 19.80
27 | 1/10-235-20/567 (H13) | ЛЕНТА САМОКЛЕЯЩАЯСЯ УПЛОТНИТЕЛЬНАЯ УЛ ОДНОСТОРОННЯЯ, ТОЛЩИНОЙ 3 ММ, ШИРИНОЙ 95 ММ | М 220 |  |  |  | 1.09 239.80 | 0.09 19.80 | 1.18 259.60
28 | Е10-231-1 (H1) к=1.2 | ЗАПОЛНЕНИЕ ЗАЗОРА МЕЖДУ ДВЕРНОЙ КОРОБКОЙ И СТЕНОЙ МОНТАЖНОЙ ПЕНОЙ В БЕТОННЫХ И КИРПИЧНЫХ СТЕНАХ, ПРИ ПЛОЩАДИ ПРОЕМА ДО 2 М2 | 100М2 ПРОЕМОВ 1.2657 | 322.01 407.57 |  |  | 445.49 563.86 | 35.45 44.87 | 802.95 1016.30 | 22.080 27.95
29 | Е20-11-1 (H1) к=1.2 | УСТАНОВКА РЕШЕТОК ПЛОЩАДЬЮ В СВЕТУ ДО 0,25 М2 С ВЫВЕРКОЙ И ЗАКРЕПЛЕНИЕМ | РЕШЕТКА 8 | 27.49 219.92 | 1.74 13.92 | 0.18 1.44 | 4.60 36.80 | 0.35 2.80 | 34.18 273.44 | 1.644 13.15
30 | 3/1-150-10-140/60 (H36) | РЕШЕТКИ 100х200 | ШТ. 8 |  |  |  | 26.28 210.24 | 1.91 15.28 | 28.19 225.52
31 | ПРИМЕЧАНИЕ: | АР2 П.6
32 | Е15-61-1 (H1) к=1.2 | ОШТУКАТУРИВАНИЕ ПРОСТОЕ ПОВЕРХНОСТЕЙ СТЕН ЦЕМЕНТНО-ИЗВЕСТКОВЫМ ИЛИ ЦЕМЕНТНЫМ РАСТВОРОМ ПО КАМНЮ И БЕТОНУ | 100М2 ОШТУКАТУРИВАЕМОЙ ПОВЕРХНОСТИ 0.543 | 1387.98 753.67 | 145.30 78.90 | 112.85 61.28 | 61.46 33.37 | 4.09 2.22 | 1598.83 868.16 | 88.008 47.79
33 | 1/10-230-15/395 (H13) | ГРУНТОВКА АКРИЛОВАЯ ГЛУБОКОГО ПРОНИКНОВЕНИЯ ДЛЯ НАРУЖНЫХ(Н)И ВНУТРЕННИХ РАБОТ(В),ПОЛИМЕРНАЯ(П),ОДНОКОМПОНЕНТНАЯ(1),ВОДНО-ДИСПЕРСИОННАЯ(Д) | КГ 32.58 |  |  |  | 6.20 202.00 | 0.49 15.96 | 6.69 217.96
34 | 1/10-230-60-45-5/113 (H13) | РАСТВОРНАЯ СМЕСЬ СУХАЯ (РСС), ШТУКАТУРНАЯ, ДЛЯ НАРУЖНЫХ И ВНУТРЕННИХ РАБОТ (НВ), ЦЕМЕНТНАЯ, М25, F35 | Т 1.4661 |  |  |  | 290.27 425.56 | 23.05 33.79 | 313.32 459.35
35 | Е15-180-5 (H1) к=1.2 | ОКРАСКА СТЕН ПОЛИВИНИЛАЦЕТАТНЫМИ ВОДОЭМУЛЬСИОННЫМИ СОСТАВАМИ ПО СБОРНЫМ КОНСТРУКЦИЯМ,ПОДГОТОВЛЕННЫМ ПОД ОКРАСКУ,УЛУЧШЕННАЯ | 100М2 ОКРАШИВАЕМОЙ ПОВЕРХНОСТИ 0.543 | 480.89 261.12 | 12.10 6.57 | 7.87 4.27 | 22.85 12.41 | 1.81 0.98 | 517.65 281.08 | 30.492 16.56
36 | 1/10-230-40-35/59 (H13) | КРАСКА АКРИЛОВАЯ ДЛЯ НАРУЖНЫХ И ВНУТРЕННИХ РАБОТ (V1, W3), ОСНОВА (БАЗА) БЕЛАЯ | КГ 28.236 |  |  |  | 12.77 360.57 | 1.01 28.52 | 13.78 389.09
37 | ПРИМЕЧАНИЕ: | АР2 П 9
38 | Е53-23-3 (H1) к=1.2 | ЗАДЕЛКА ЗАЗОРОВ | М3 0.06 | 638.92 38.34 | 35.05 2.10 | 15.66 0.94 |  |  | 673.97 40.44 | 40.512 2.43
39 | 1/10-230-60-45-15/20 (H13) | РАСТВОРНАЯ СМЕСЬ СУХАЯ (РСС), РЕМОНТНАЯ, ДЛЯ ЖЕЛЕЗОБЕТОННЫХ,ЯЧЕИСТОБЕТОННЫХ И БЕТОННЫХ ПОВЕРХНОСТЕЙ, ДЛЯ НАРУЖНЫХ И ВНУТРЕННИХ РАБОТ (НВ), ЦЕМЕНТНАЯ, М100/М150, F75 | Т 0.108 |  |  |  | 1032.58 111.52 | 81.99 8.85 | 1114.57 120.37
|  | ИТОГО ПРЯМЫЕ ЗАТРАТЫ |  | 6036 | 208 | 76 | 51806 | 3698 | 61748 | 387
|  | ОХР и ОПР | [6 empty] | 3987
|  | ПЛАНОВАЯ ПРИБЫЛЬ | [6 empty] | 4263
|  | ИТОГО ПО ПТМ | [6 empty] | 69998
|  | ЗАТРАТЫ ТРУДА РАБОЧИХ | [6 empty] | 387
|  | ЗАТРАТЫ ТРУДА МАШИНИСТОВ | [6 empty] | 5
| Ж2-40-20 | ОТДЕЛОЧНЫЕ РАБОТЫ.
40 | ПРИМЕЧАНИЕ: | АР3 П.6
41 | Е7-57-14 (H1) к=1.2 | РЕМОНТ СТЫКОВ Ж/Б СТЕН ШАХТЫ | 100М ШВА 1.76 | 160.03 281.65 | 34.66 61.00 | 22.57 39.72 | 3.85 6.78 | 0.30 0.53 | 198.84 349.96 | 9.156 16.11
42 | ПРИМЕЧАНИЕ: | АР3 П.3
43 | Е13-44-7 (H1) к=1.2 | ОЧИСТКА ЩЕТКАМИ | М2 70.76 | 7.38 522.21 |  |  |  |  | 7.38 522.21 | 0.468 33.12
44 | Е62-44-2 (H1) к=1.2 | ПРОТРАВКА ЦЕМЕНТНОЙ ШТУКАТУРКИ НЕЙТРАЛИЗУЮЩИМ РАСТВОРОМ ПОТОЛКОВ | 100М2 0.18 | 107.63 19.37 |  |  | 11.97 2.15 | 0.94 0.17 | 120.54 21.69 | 7.380 1.33
45 | Е62-44-1 (H1) к=1.2 | ПРОТРАВКА ЦЕМЕНТНОЙ ШТУКАТУРКИ НЕЙТРАЛИЗУЮЩИМ РАСТВОРОМ СТЕН | 100М2 0.5276 | 98.35 51.89 |  |  | 11.95 6.30 | 0.94 0.50 | 111.24 58.69 | 6.744 3.56
46 | ПРИМЕЧАНИЕ: | АР3 ПОТОЛОК
47 | Е15-180-2 (H1) к=1.2 | ОКРАСКА ПОТОЛКОВ АКРИЛОВЫМИ СОСТАВАМИ ПРОСТАЯ ПО ШТУКАТУРКЕ И СБОРНЫМ КОНСТРУКЦИЯМ | 100М2 0.9 | 325.42 292.88 | 10.48 9.43 | 6.83 6.15 | 21.31 19.18 | 1.70 1.53 | 358.91 323.02 | 20.328 18.30
48 | 1/10-230-15/395 (H13) | ГРУНТОВКА АКРИЛОВАЯ ГЛУБОКОГО ПРОНИКНОВЕНИЯ ДЛЯ НАРУЖНЫХ(Н)И ВНУТРЕННИХ РАБОТ(В),ПОЛИМЕРНАЯ(П),ОДНОКОМПОНЕНТНАЯ(1),ВОДНО-ДИСПЕРСИОННАЯ(Д) | КГ 27 |  |  |  | 6.20 167.40 | 0.49 13.23 | 6.69 180.63
49 | 1/10-230-40-35/59 (H13) | КРАСКА АКРИЛОВАЯ ДЛЯ НАРУЖНЫХ И ВНУТРЕННИХ РАБОТ (V1, W3), ОСНОВА (БАЗА) БЕЛАЯ | КГ 46.8 |  |  |  | 12.77 597.64 | 1.01 47.27 | 13.78 644.91
50 | ПРИМЕЧАНИЕ: | АР3 СТЕНЫ
51 | Е15-180-1 (H1) к=1.2 | ОКРАСКА СТЕН ПОЛИВИНИЛАЦЕТАТНЫМИ ВОДОЭМУЛЬСИОННЫМИ СОСТАВАМИ ПРОСТАЯ ПО ШТУКАТУРКЕ И СБОРНЫМ КОНСТРУКЦИЯМ,ПОДГОТОВЛЕННЫМ ПОД ОКРАСКУ | 100 М2 ОКРАШИВАЕМОЙ ПОВЕРХНОСТИ 1.18 | 287.29 339.00 | 7.52 8.87 | 4.90 5.78 | 19.38 22.87 | 1.54 1.82 | 315.73 372.56 | 18.216 21.49
52 | 1/10-230-15/395 (H13) | ГРУНТОВКА АКРИЛОВАЯ ГЛУБОКОГО ПРОНИКНОВЕНИЯ ДЛЯ НАРУЖНЫХ(Н)И ВНУТРЕННИХ РАБОТ(В),ПОЛИМЕРНАЯ(П),ОДНОКОМПОНЕНТНАЯ(1),ВОДНО-ДИСПЕРСИОННАЯ(Д) | КГ 35.4 |  |  |  | 6.20 219.48 | 0.49 17.35 | 6.69 236.83
53 | 1/10-230-40-35/59 (H13) | КРАСКА АКРИЛОВАЯ ДЛЯ НАРУЖНЫХ И ВНУТРЕННИХ РАБОТ (V1, W3), ОСНОВА (БАЗА) БЕЛАЯ | КГ 61.36 |  |  |  | 12.77 783.57 | 1.01 61.97 | 13.78 845.54
54 | ПРИМЕЧАНИЕ: | АР3 НИЗ СТЕН, КОЛЛОН, ПЕРЕГОРОДОК
55 | Е15-163-8 (H1) к=1.2 | ПРОСТАЯ ОКРАСКА СТЕН КОЛЕРОМ МАСЛЯНЫМ РАЗБЕЛЕННЫМ ПО ШТУКАТУРКЕ И СБОРНЫМ КОНСТРУКЦИЯМ,ПОДГОТОВЛЕННЫМ ПОД ОКРАСКУ | 100М2 ОКРАШИВАЕМОЙ ПОВЕРХНОСТИ 1.4564 | 411.74 599.66 | 8.87 12.92 | 5.77 8.40 | 390.93 569.35 | 31.03 45.19 | 842.57 1227.12 | 25.344 36.91
56 | 1/10-230-15/395 (H13) | ГРУНТОВКА АКРИЛОВАЯ ГЛУБОКОГО ПРОНИКНОВЕНИЯ ДЛЯ НАРУЖНЫХ(Н)И ВНУТРЕННИХ РАБОТ(В),ПОЛИМЕРНАЯ(П),ОДНОКОМПОНЕНТНАЯ(1),ВОДНО-ДИСПЕРСИОННАЯ(Д) | КГ 43.692 |  |  |  | 6.20 270.89 | 0.49 21.41 | 6.69 292.30
57 | ПРИМЕЧАНИЕ: | АР3 ПОЛЫ
58 | Е13-73-4 (H1) к=2;1.2 | ГРУНТОВАНИЕ ПОВЕРХНОСТЕЙ ПОЛА ЗА ДВА РАЗА | 100 М2 0.9 | 113.40 102.06 |  |  |  |  | 113.40 102.06 | 7.776 7.00
59 | 1/10-230-15/395 (H13) | ГРУНТОВКА АКРИЛОВАЯ ГЛУБОКОГО ПРОНИКНОВЕНИЯ ДЛЯ НАРУЖНЫХ(Н)И ВНУТРЕННИХ РАБОТ(В),ПОЛИМЕРНАЯ(П),ОДНОКОМПОНЕНТНАЯ(1),ВОДНО-ДИСПЕРСИОННАЯ(Д) | КГ 90 |  |  |  | 6.20 558.00 | 0.49 44.10 | 6.69 602.10
60 | Е11-11-11 (H1) к=1.2 | УСТРОЙСТВО ЦЕМЕНТНО-ПЕСЧАНЫХ СТЯЖЕК ТОЛЩИНОЙ 20 ММ ПО БЕТОННОМУ ОСНОВАНИЮ | 100М2 0.9 | 772.07 694.86 | 26.75 24.08 | 9.62 8.66 | 308.55 277.70 | 23.94 21.55 | 1131.31 1018.19 | 52.092 46.88
61 | Е13-21-2 (H1) к=1.2 | ОКРАСКА ОГРУНТОВАННЫХ ПОЛОВ | 100М2 0.9 | 127.40 114.66 | 0.54 0.49 | 0.35 0.32 |  |  | 127.94 115.15 | 7.512 6.76
62 | 1/10-230-15/560 (H13) | ЗАЩИТНО-ОКРАСОЧНЫЙ СОСТАВ ПАРАД ПБ | КГ 45 |  |  |  | 4.40 198.00 | 0.35 15.75 | 4.75 213.75
|  | ИТОГО ПРЯМЫЕ ЗАТРАТЫ |  | 3018 | 117 | 69 | 3699 | 292 | 7126 | 191
|  | ОХР и ОПР | [6 empty] | 2029
|  | ПЛАНОВАЯ ПРИБЫЛЬ | [6 empty] | 2158
|  | ИТОГО ПО ПТМ | [6 empty] | 11313
|  | ЗАТРАТЫ ТРУДА РАБОЧИХ | [6 empty] | 191
|  | ЗАТРАТЫ ТРУДА МАШИНИСТОВ | [6 empty] | 5
| Ж2-40-90 | ПЕРЕГОРОДКА
63 | ПРИМЕЧАНИЕ: | АР18
64 | Е8-7-5 (H1) к=1.2 | КЛАДКА ПЕРЕГОРОДОК НЕАРМИРОВАННЫХ ТОЛЩИНОЙ В 1:2 КИРПИЧА ПРИ ВЫСОТЕ ЭТАЖА ДО 4 М ИЗ КИРПИЧА КЕРАМИЧЕСКОГО ОДИНАРНОГО | 100М2 ПЕРЕГОРОДОК ЗА ВЫЧЕТОМ ПРОЕМОВ 0.077 | 2725.06 209.83 | 336.25 25.89 | 136.51 10.51 | 2698.15 207.76 | 210.00 16.17 | 5969.46 459.65 | 172.788 13.30
65 | Е15-61-1 (H1) к=1.2 | ОШТУКАТУРИВАНИЕ ПРОСТОЕ ПОВЕРХНОСТЕЙ СТЕН ЦЕМЕНТНО-ИЗВЕСТКОВЫМ ИЛИ ЦЕМЕНТНЫМ РАСТВОРОМ ПО КАМНЮ И БЕТОНУ | 100М2 ОШТУКАТУРИВАЕМОЙ ПОВЕРХНОСТИ 0.154 | 1387.98 213.75 | 145.30 22.38 | 112.85 17.38 | 61.46 9.46 | 4.09 0.63 | 1598.83 246.22 | 88.008 13.55
66 | 1/10-230-15/395 (H13) | ГРУНТОВКА АКРИЛОВАЯ ГЛУБОКОГО ПРОНИКНОВЕНИЯ ДЛЯ НАРУЖНЫХ(Н)И ВНУТРЕННИХ РАБОТ(В),ПОЛИМЕРНАЯ(П),ОДНОКОМПОНЕНТНАЯ(1),ВОДНО-ДИСПЕРСИОННАЯ(Д) | КГ 9.24 |  |  |  | 6.20 57.29 | 0.49 4.53 | 6.69 61.82
67 | 1/10-230-60-45-5/125 (H13) | РАСТВОРНАЯ СМЕСЬ СУХАЯ (РСС), ШТУКАТУРНАЯ, ДЛЯ НАРУЖНЫХ И ВНУТРЕННИХ РАБОТ (НВ), ЦЕМЕНТНАЯ, М75/М100, F75 | Т 0.2772 |  |  |  | 320.40 88.81 | 25.44 7.05 | 345.84 95.86
|  | ИТОГО ПРЯМЫЕ ЗАТРАТЫ |  | 424 | 48 | 28 | 363 | 28 | 863 | 27
|  | ОХР и ОПР | [6 empty] | 297
|  | ПЛАНОВАЯ ПРИБЫЛЬ | [6 empty] | 316
|  | ИТОГО ПО ПТМ | [6 empty] | 1476
|  | ЗАТРАТЫ ТРУДА РАБОЧИХ | [6 empty] | 27
|  | ЗАТРАТЫ ТРУДА МАШИНИСТОВ | [6 empty] | 2
|  | ВСЕГО | [6 empty] | 87668
|  | МОНТАЖ МЕТАЛЛИЧЕСКИХ КОНСТРУКЦИЙ | [6 empty] | 1229
в т.ч.
|  | ЗАРАБОТНАЯ ПЛАТА | [6 empty] | 530
|  | ЭКСПЛУАТАЦИЯ МАШИН | [6 empty] | 9
|  | в т.ч. З/ПЛАТА | [6 empty] | 2
|  | МАТЕРИАЛЫ | [6 empty] | 25
|  | ТРАНСПОРТ | [6 empty] | 2
|  | ОХР и ОПР 57.16% | [6 empty] | 304
|  | ПЛАНОВАЯ ПРИБЫЛЬ 67.42% | [6 empty] | 359
|  | ОБЩЕСТРОИТЕЛЬНЫЕ РАБОТЫ | [6 empty] | 28775
в т.ч.
|  | ЗАРАБОТНАЯ ПЛАТА | [6 empty] | 10898
|  | ЭКСПЛУАТАЦИЯ МАШИН | [6 empty] | 536
|  | в т.ч. З/ПЛАТА | [6 empty] | 269
|  | МАТЕРИАЛЫ | [6 empty] | 2036
|  | ТРАНСПОРТ | [6 empty] | 160
|  | ОХР и ОПР 65.72% | [6 empty] | 7340
|  | ПЛАНОВАЯ ПРИБЫЛЬ 69.89% | [6 empty] | 7805
|  | МАТЕРИАЛЫ ДЛЯ СТРОИТЕЛЬНЫХ РАБОТ | [6 empty] | 36833
в т.ч.
|  | МАТЕРИАЛЫ | [6 empty] | 34124
|  | ТРАНСПОРТ | [6 empty] | 2709
|  | МЕТАЛЛИЧЕСКИЕ КОНСТРУКЦИИ | [6 empty] | 19334
в т.ч.
|  | МАТЕРИАЛЫ | [6 empty] | 18288
|  | ТРАНСПОРТ | [6 empty] | 1046
|  | МАТЕРИАЛЫ ДЛЯ САНТЕХНИЧЕСКИХ РАБОТ | [6 empty] | 1497
в т.ч.
|  | МАТЕРИАЛЫ | [6 empty] | 1396
|  | ТРАНСПОРТ | [6 empty] | 101
|  | ВОЗВРАТ МАТЕРИАЛОВ | [6 empty] | 446
в т.ч.
|  | МАТЕРИАЛЫ | [6 empty] | 446
|  | СРЕДСТВА ПО ОБРАЩЕНИЮ С ОТХОДАМИ | [6 empty] | 242
в т.ч.
|  | МАТЕРИАЛЫ | [6 empty] | 168
|  | ТРАНСПОРТ | [6 empty] | 74
|  | ЗАТРАТЫ ТРУДА РАБОЧИХ | [6 empty] | 738
|  | СРЕДНИЙ РАЗРЯД РАБОЧИХ | [6 empty] | 3.5
|  | ЗАТРАТЫ ТРУДА МАШИНИСТОВ | [6 empty] | 19
|  | В С Е Г О | [6 empty] | 87668
в т.ч.
|  | ЗАРАБОТНАЯ ПЛАТА | [6 empty] | 11429
|  | ЭКСПЛУАТАЦИЯ МАШИН | [6 empty] | 545
|  | в т.ч. З/ПЛАТА | [6 empty] | 271
|  | МАТЕРИАЛЫ | [6 empty] | 55868
|  | ТРАНСПОРТ | [6 empty] | 4018
|  | ОХР и ОПР | [6 empty] | 7644
|  | ПЛАНОВАЯ ПРИБЫЛЬ | [6 empty] | 8164
МАССА (КОЛИЧЕСТВО) ОТХОДОВ
| 1720200 | ДРЕВЕСНЫЕ ОТХОДЫ СТРОИТЕЛЬСТВА | Т 3.2
| 3991300 | СМЕШАННЫЕ ОТХОДЫ СТРОИТЕЛЬСТВА | Т 1
| Составил |  |  |  |  | КЛУСЕВИЧ И.Е.
|  | (должность служащего) |  | (подпись) |  | (инициалы, фамилия)
| Проверил |  |  |  |  | БОНДАРЬ С.Н.
|  | (должность служащего) |  | (подпись) |  | (инициалы, фамилия)

## ВО1
Модернизация системы противодымной защиты и автоматической пожарной сигнализации в жилом доме по адресу: г. Минск, ул. Тикоцкого, д. 2 ( подъезды №№ 5,6,7,8)
НАИМЕНОВАНИЕ ОБЪЕКТА |  | Модернизация системы противодымной защиты и автоматической пожарной сигнализации в жилом доме по адресу: г. Минск, ул. Тикоцкого, д. 2 ( подъезды №№ 5,6,7,8) | [7 empty] | на 01 февраля 2026 | г.
КОД ОБЪЕКТА |  | 22/12/2025-1Пр | [7 empty] | АРХИТЕКТУРНЫЕ РЕШЕНИЯ
НАИМЕНОВАНИЕ ЗДАНИЯ, СООРУЖЕНИЯ |  | МОДЕРНИЗАЦИЯ СИСТЕМ ПРОТИВОДЫМНОЙ ЗАЩИТЫ ЖИЛОГО ДОМА | [7 empty] | МОДЕРНИЗАЦИЯ СИСТЕМ ПРОТИВОДЫМНОЙ ЗАЩИТЫ ЖИЛОГО ДОМА
ШИФР ЗДАНИЯ, СООРУЖЕНИЯ |  | 1
КОМПЛЕКТ ЧЕРТЕЖЕЙ |  | АР
ВЕДОМОСТЬ ОБЪЕМОВ И СТОИМОСТИ РАБОТ №: | [5 empty] | 1
(нормы 2022г.)
АРХИТЕКТУРНЫЕ РЕШЕНИЯ
Составлена в ценах |  | на 01 февраля 2026 г.
№ ПТМ | Наименование раздела | Количество | Зарплата, белорусских рублей | Эксплуатация машин | Материалы | Оборудование, мебель | ОХР и ОПР | Прочие | Всего, белорусских рублей
|  | Единица измерения | Трудоемкость, чел/час | в т.ч. Зарплата | транспорт | транспорт | Плановые
1 | 2 | 3 | 4 | 5 | 6 | 7 | 8 | 9 | 10
2-50 | РАЗБОРКА | 4881.00 РУБ | 1951 133 | 172 98 |  |  | 1331 1427 |  | 4881
2-40-60 | ВНУТРЕННИЕ СТЕНЫ.ПРОЕМЫ. | 69998.00 РУБ | 6036 387 | 208 76 | 51806 3698 |  | 3987 4263 |  | 69998
2-40-20 | ОТДЕЛОЧНЫЕ РАБОТЫ. | 11313.00 РУБ | 3018 191 | 117 69 | 3699 292 |  | 2029 2158 |  | 11313
2-40-90 | ПЕРЕГОРОДКА | 1476.00 РУБ | 424 27 | 48 28 | 363 28 |  | 297 316 |  | 1476
| ИТОГО |  | 11429 738 | 545 271 | 55868 4018 |  | 7644 8164 |  | 87668
| Составил | [5 empty] | КЛУСЕВИЧ И.Е.
|  | (должность служащего) |  |  | (подпись) |  | (инициалы, фамилия)
| Проверил | [5 empty] | БОНДАРЬ С.Н.
|  | (должность служащего) |  |  | (подпись) |  | (инициалы, фамилия)

## ВР1
Модернизация системы противодымной защиты и автоматической пожарной сигнализации в жилом доме по адресу: г. Минск, ул. Тикоцкого, д. 2 ( подъезды №№ 5,6,7,8)
НАИМЕНОВАНИЕ ОБЪЕКТА |  | Модернизация системы противодымной защиты и автоматической пожарной сигнализации в жилом доме по адресу: г. Минск, ул. Тикоцкого, д. 2 ( подъезды №№ 5,6,7,8) |  |  |  |  | на 01 февраля 2026 | г.
КОД ОБЪЕКТА |  | 22/12/2025-1Пр |  |  |  |  | АРХИТЕКТУРНЫЕ РЕШЕНИЯ
НАИМЕНОВАНИЕ ЗДАНИЯ, СООРУЖЕНИЯ |  | МОДЕРНИЗАЦИЯ СИСТЕМ ПРОТИВОДЫМНОЙ ЗАЩИТЫ ЖИЛОГО ДОМА |  |  |  |  | МОДЕРНИЗАЦИЯ СИСТЕМ ПРОТИВОДЫМНОЙ ЗАЩИТЫ ЖИЛОГО ДОМА
ШИФР ЗДАНИЯ, СООРУЖЕНИЯ |  | 1
КОМПЛЕКТ ЧЕРТЕЖЕЙ |  | АР
ВЕДОМОСТЬ РЕСУРСОВ №: |  |  | 1
(нормы 2022г.)
АРХИТЕКТУРНЫЕ РЕШЕНИЯ
Составлена в ценах |  | на 01 февраля 2026 г.
№ п/п | Обоснование | Наименование ресурса | Единица измерения | Количество | Стоимость, белорусских рублей
[5 empty] | за единицу измерения | общая
1 | 2 | 3 | 4 | 5 | 6 | 7
1 | 1-1 | ТРУДОЗАТРАТЫ РАБОЧИХ | ЧЕЛ/ЧАС | 739
2 | 1-3 | ТРУДОЗАТРАТЫ МАШИНИСТОВ | ЧЕЛ/ЧАС | 17
МАШИНЫ И МЕХАНИЗМЫ
3 | М020130* | КРАНЫ БАШЕННЫЕ ПРИ РАБОТЕ НА ДРУГИХ ВИДАХ СТРОИТЕЛЬСТВА, 10 Т | МАШ.Ч | 0.497018 | 52.62 | 26.15
4 | М021141 | КРАНЫ НА АВТОМОБИЛЬНОМ ХОДУ ПРИ РАБОТЕ НА ДРУГИХ ВИДАХ СТРОИТЕЛЬСТВА, 10 Т | МАШ.Ч | 0.062469 | 55.65 | 3.48
5 | М030305 | ЛЕБЕДКИ РУЧНЫЕ И РЫЧАЖНЫЕ ТЯГОВЫМ УСИЛИЕМ 31,39 (3,2) КН (Т) | МАШ.Ч | 15.36 | 1.71 | 26.27
6 | М030402 | ЛЕБЕДКИ ЭЛЕКТРИЧЕСКИЕ ТЯГОВЫМ УСИЛИЕМ ДО 12,26 (1,25) КН (Т) | МАШ.Ч | 0.307619 | 1.35 | 0.42
7 | М030405 | ЛЕБЕДКИ ЭЛЕКТРИЧЕСКИЕ ТЯГОВЫМ УСИЛИЕМ ДО 49,05 (5) КН (Т) | МАШ.Ч | 10.456992 | 5.18 | 54.17
8 | М031110 | ПОДЪЕМНИКИ СТРОИТЕЛЬНЫЕ 0,5 Т | МАШ.Ч | 0.594 | 19.43 | 11.54
9 | М031811 | ПОГРУЗЧИКИ ОДНОКОВШОВЫЕ УНИВЕРСАЛЬНЫЕ ПНЕВМОКОЛЕСНЫЕ 2 Т | МАШ.Ч | 0.476045 | 57.75 | 27.49
10 | М040502 | УСТАНОВКИ ДЛЯ СВАРКИ РУЧНОЙ ДУГОВОЙ (ПОСТОЯННОГО ТОКА) | МАШ.Ч | 2.597683 | 5.07 | 13.17
11 | М110610 | СМЕСИТЕЛЬ-ПЕРЕГРУЖАТЕЛЬ 3 М3 | МАШ.Ч | 0.045276 | 22.75 | 1.03
12 | М110907 | ВИБРАТОРЫ | МАШ.Ч | 8.1 | 1.05 | 8.51
13 | М110920 | РАСТВОРОНАСОСЫ 1 М3/Ч | МАШ.Ч | 5.0184 | 18.50 | 92.84
14 | М134041 | ШУРУПОВЕРТ | МАШ.Ч | 2.070432 | 0.98 | 2.03
15 | М330201* | МАШИНЫ СВЕРЛИЛЬНЫЕ ЭЛЕКТРИЧЕСКИЕ | МАШ.Ч | 2.942669 | 0.60 | 1.77
16 | М330301* | МАШИНЫ ШЛИФОВАЛЬНЫЕ ЭЛЕКТРИЧЕСКИЕ | МАШ.Ч | 4.1472 | 0.97 | 4.02
17 | М330302* | МАШИНЫ ШЛИФОВАЛЬНЫЕ УГЛОВЫЕ | МАШ.Ч | 0.041239 | 1.11 | 0.05
18 | М331451 | ПЕРФОРАТОРЫ ЭЛЕКТРИЧЕСКИЕ | МАШ.Ч | 5.245137 | 0.89 | 4.67
19 | М331615* | ДРЕЛИ ЭЛЕКТРИЧЕСКИЕ | МАШ.Ч | 22.431774 | 0.39 | 8.75
20 | М331617 | СРЕДСТВА МАЛОЙ МЕХАНИЗАЦИИ | МАШ.Ч | 11.55401 | 22.39 | 258.69
|  | ИТОГО МАШИНЫ И МЕХАНИЗМЫ |  |  |  | 545
МАТЕРИАЛЫ,ИЗДЕЛИЯ,КОНСТРУКЦИИ
| 1 | Материалы для строительных работ
| 1/10 | Материалы для строительных работ общего назначения
| 1/10-110 | Лесоматериалы и пиломатериалы
21 | 1/10-110-100-5/25 | БРУСКИ ОБРЕЗНЫЕ ИЗ МЯГКОЛИСТВЕННЫХ ПОРОД И БЕРЕЗЫ ДЛИНОЙ 2-3,75 М, ТОЛЩИНОЙ 32-70 ММ, 2 СОРТА | М3 | 0.003394 | 372.25 | 1.26
22 | 1/10-110-50-15/325 | ДОСКИ ОБРЕЗНЫЕ ХВОЙНЫХ ПОРОД ДЛИНОЙ 4-6,5 М, ШИРИНОЙ 75-150 ММ, ТОЛЩИНОЙ 19, 22 ММ, 2 СОРТА | М3 | 0.050232 | 512.06 | 25.72
| 1/10-135 | Нефтепродукты, газы, химические материалы
23 | 1/10-135-25/250 | КУПОРОС МЕДНЫЙ МАРКИ А | КГ | 0.7076 | 11.88 | 8.41
24 | 1/10-135-30/70 | ПЕНА ПОЛИУРЕТАНОВАЯ МОНТАЖНАЯ ПРОИЗВОДСТВЕННАЯ В АЭРОЗОЛЬНОЙ УПАКОВКЕ | Л | 32.27535 | 17.47 | 563.85
| 1/10-140 | Электроды, прутки винипластовые, проволока сварочные
25 | 1/10-140-40/95 | ЭЛЕКТРОДЫ ТИПА Э42 ДИАМЕТРОМ 4 ММ | Т | 0.00088 | 14388.00 | 12.66
| 1/10-160 | Пленки, полотна, ткани разные
26 | 1/10-160-20/15 | ВЕТОШЬ | КГ | 0.609724 | 4.37 | 2.66
27 | 1/10-160-20/35 | ТКАНЬ МЕШОЧНАЯ | 10М2 | 0.36 | 64.58 | 23.25
| 1/10-170 | Оснастка технологическая и инструментальная
28 | 1/10-170-10/135 | СВЕРЛА С SDS PLUS ХВОСТОВИКОМ (НАКОНЕЧНИК ИЗ ТВЕРДОСПЛАВНОЙ СТАЛИ) (ПО БЕТОНУ), ДИАМЕТРОМ 8-10 ММ, ДЛИНОЙ 260 (265) ММ | ШТ | 0.32 | 5.72 | 1.83
29 | 1/10-170-10/15 | СВЕРЛА СПИРАЛЬНЫЕ С ЦИЛИНДРИЧЕСКИМ ХВОСТОВИКОМ, ДЛИННАЯ СЕРИЯ (ПО МЕТАЛЛУ), ДИАМЕТРОМ 4,3-5,3 ММ | ШТ | 1.6 | 2.12 | 3.39
30 | 1/10-170-10/165 | СВЕРЛА С SDS PLUS ХВОСТОВИКОМ (НАКОНЕЧНИК ИЗ ТВЕРДОСПЛАВНОЙ СТАЛИ) (ПО БЕТОНУ), ДИАМЕТРОМ 10-12 ММ, ДЛИНОЙ 110-165 ММ | ШТ | 3.43449 | 3.88 | 13.33
| 1/10-180 | Материалы шлифовальные
31 | 1/10-180-20/113 | ШКУРКА ШЛИФОВАЛЬНАЯ НА БУМАЖНОЙ ОСНОВЕ ВОДОСТОЙКАЯ | М2 | 2.1266 | 5.95 | 12.65
| 1/10-230 | Материалы для отделочных работ
32 | 1/10-230-15/395 | ГРУНТОВКА АКРИЛОВАЯ ГЛУБОКОГО ПРОНИКНОВЕНИЯ ДЛЯ НАРУЖНЫХ(Н)И ВНУТРЕННИХ РАБОТ(В),ПОЛИМЕРНАЯ(П),ОДНОКОМПОНЕНТНАЯ(1),ВОДНО-ДИСПЕРСИОННАЯ(Д) | КГ | 237.912 | 6.20 | 1475.05
33 | 1/10-230-15/560 | ЗАЩИТНО-ОКРАСОЧНЫЙ СОСТАВ ПАРАД ПБ | КГ | 45 | 4.40 | 198.00
34 | 1/10-230-35/47 | ДИСПЕРСИЯ ПОЛИВИНИЛАЦЕТАТНАЯ НЕПЛАСТИФИЦИРОВАННАЯ МАРКИ Д50Н | КГ | 0.029128 | 6.61 | 0.19
35 | 1/10-230-40-35/59 | КРАСКА АКРИЛОВАЯ ДЛЯ НАРУЖНЫХ И ВНУТРЕННИХ РАБОТ (V1, W3), ОСНОВА (БАЗА) БЕЛАЯ | КГ | 136.396 | 12.77 | 1741.78
36 | 1/10-230-45-10/85 | ЭМАЛЬ ПЕНТАФТАЛЕВАЯ ПФ-115, ГОЛУБАЯ | Т | 0.040488 | 8118.02 | 328.68
37 | 1/10-230-50-15/29 | ОЛИФА ОКСОЛЬ | КГ | 15.43784 | 8.58 | 132.46
38 | 1/10-230-50-20/13 | СИККАТИВ ПЛАВЛЕНЫЙ 64Б | Т | 0.000029 | 5565.98 | 0.16
39 | 1/10-230-55-5/22 | ВЯЖУЩЕЕ ГИПСОВОЕ МАРКИ Г-4 НОРМАЛЬНОТВЕРДЕЮЩЕЕ (Б), СРЕДНЕГО ПОМОЛА (II) (ФАСОВАННОЕ) | Т | 0.03485 | 514.80 | 17.94
40 | 1/10-230-60-45-15/20 | РАСТВОРНАЯ СМЕСЬ СУХАЯ (РСС), РЕМОНТНАЯ, ДЛЯ ЖЕЛЕЗОБЕТОННЫХ,ЯЧЕИСТОБЕТОННЫХ И БЕТОННЫХ ПОВЕРХНОСТЕЙ, ДЛЯ НАРУЖНЫХ И ВНУТРЕННИХ РАБОТ (НВ), ЦЕМЕНТНАЯ, М100/М150, F75 | Т | 0.108 | 1032.58 | 111.52
41 | 1/10-230-60-45-5/113 | РАСТВОРНАЯ СМЕСЬ СУХАЯ (РСС), ШТУКАТУРНАЯ, ДЛЯ НАРУЖНЫХ И ВНУТРЕННИХ РАБОТ (НВ), ЦЕМЕНТНАЯ, М25, F35 | Т | 1.4661 | 290.27 | 425.56
42 | 1/10-230-60-45-5/125 | РАСТВОРНАЯ СМЕСЬ СУХАЯ (РСС), ШТУКАТУРНАЯ, ДЛЯ НАРУЖНЫХ И ВНУТРЕННИХ РАБОТ (НВ), ЦЕМЕНТНАЯ, М75/М100, F75 | Т | 0.2772 | 320.40 | 88.81
43 | 1/10-230-60-55/25 | ШПАТЛЕВКА МС-006 РОЗОВАЯ | Т | 0.007282 | 13776.00 | 100.32
44 | 1/10-230-60-55/5 | ШПАТЛЕВКА КЛЕЕМАСЛЯНАЯ | Т | 0.013565 | 3430.01 | 46.53
| 1/10-235 | Изделия герметизирующие, уплотняющие, изолирующие
45 | 1/10-235-20/567 | ЛЕНТА САМОКЛЕЯЩАЯСЯ УПЛОТНИТЕЛЬНАЯ УЛ ОДНОСТОРОННЯЯ, ТОЛЩИНОЙ 3 ММ, ШИРИНОЙ 95 ММ | М | 220 | 1.09 | 239.80
46 | 1/10-235-5/57 | ПЛАСТИНА РЕЗИНОВАЯ ТЕХНИЧЕСКАЯ ТЕПЛОМОРОЗОКИСЛОТОЩЕЛОЧЕСТОЙКАЯ (ТМКЩ) | КГ | 13.76 | 5.70 | 78.43
| 1/10-240 | Метизы и крепежные изделия
47 | 1/10-240-25-35/10 | ГВОЗДИ СТРОИТЕЛЬНЫЕ С КОНИЧЕСКОЙ ГОЛОВКОЙ 2Х50 ММ | Т | 0.001037 | 4464.00 | 4.63
48 | 1/10-240-25-35/210 | ГВОЗДИ СТРОИТЕЛЬНЫЕ С ПЛОСКОЙ ГОЛОВКОЙ 1,8Х50 ММ | КГ | 0.04879 | 4.64 | 0.23
49 | 1/10-240-30-45/11 | ДЮБЕЛЬ МЕТАЛЛИЧЕСКИЙ РАМНЫЙ 10Х112 | 10 ШТ. | 21.5124 | 4.00 | 86.05
50 | 1/10-240-30-45/13 | ДЮБЕЛЬ МЕТАЛЛИЧЕСКИЙ РАМНЫЙ 10Х152 | 1000 ШТ. | 0.039172 | 454.80 | 17.82
51 | 1/10-240-35/36 | ЗАГЛУШКА ПОЛИЭТИЛЕНОВАЯ РАМНОГО АНКЕРА | 1000ШТ | 0.254296 | 19.74 | 5.02
| 1/10-250 | Изделия замочные и скобяные
52 | 1/10-250-20-30/10 | ЗАКРЫВАТЕЛЬ ДВЕРНОЙ ГИДРАВЛИЧЕСКИЙ РЫЧАЖНЫЙ В АЛЮМИНИЕВОМ КОРПУСЕ | ШТ. | 40 | 36.34 | 1453.60
| 1/10-260 | Металлопрокат и металлоизделия (за исключением металлоизделий части 2)
53 | 1/10-260-380/2 | СЕТКА МЕТАЛЛИЧЕСКАЯ ПРОВОЛОЧНАЯ ТКАНАЯ С КВАДРАТНЫМИ ЯЧЕЙКАМИ N 05 БЕЗ ПОКРЫТИЯ | М2 | 1.93069 | 12.78 | 24.67
| 1/10-280 | Прочие материалы для строительных работ
54 | 1/10-280-10/20 | МЫЛО ТВЕРДОЕ ХОЗЯЙСТВЕННОЕ | ШТ | 0.14564 | 0.91 | 0.13
55 | 1/10-280-20/40 | ВОДА | М3 | 1.016704 | 1.74 | 1.77
| 2 | Строительные изделия и конструкции
| 2/20 | Изделия и конструкции стальные
| 2/20-20 | Изделия и конструкции ограждающие и встроенные стальные
56 | 2/20-20-15-19-10/813 | ДВЕРЬ ПРОТИВОПОЖАРНАЯ 2 ТИПА ПО ПРЕДЕЛУ ОГНЕСТОЙКОСТИ, ДЫМОГАЗОНЕПРОНИЦАЕМАЯ, СТАЛЬНАЯ, ГЛУХАЯ, ОДНОПОЛЬНАЯ ПРАВАЯ (ЛЕВАЯ), РАСПАШНАЯ, С ПОЛИМЕРНЫМ ПОКРЫТИЕМ, ДП-2-Д-С-Г-1П(Л)-РП-ПЛ-17-10 | ШТ | 4 | 1310.30 | 5241.20
57 | 2/20-20-15-19-10/903 | ДВЕРЬ ПРОТИВОПОЖАРНАЯ 2 ТИПА ПО ПРЕДЕЛУ ОГНЕСТОЙКОСТИ, ДЫМОГАЗОНЕПРОНИЦАЕМАЯ, СТАЛЬНАЯ, ГЛУХАЯ, ОДНОПОЛЬНАЯ ПРАВАЯ (ЛЕВАЯ), РАСПАШНАЯ, С ПОЛИМЕРНЫМ ПОКРЫТИЕМ, ДП-2-Д-С-Г-1П(Л)-РП-ПЛ-21-9 | ШТ | 4 | 1347.28 | 5389.12
58 | 2/20-20-15-19-10/908 | ДВЕРЬ ПРОТИВОПОЖАРНАЯ 2 ТИПА ПО ПРЕДЕЛУ ОГНЕСТОЙКОСТИ, ДЫМОГАЗОНЕПРОНИЦАЕМАЯ, СТАЛЬНАЯ, ГЛУХАЯ, ДВУПОЛЬНАЯ ПРАВАЯ (ЛЕВАЯ), РАСПАШНАЯ, С ПОЛИМЕРНЫМ ПОКРЫТИЕМ, ДП-2-Д-С-Г-2П(Л)-РП-ПЛ-21-13 | ШТ | 4 | 1914.52 | 7658.08
| 2/50 | Изделия и конструкции деревянные
| 2/50-20 | Блоки дверные деревянные для зданий и сооружений
59 | 2/50-20-5-16/33 | БЛОК ДВЕРНОЙ ВНУТРЕННИЙ ВХОДНОЙ В ПОМЕЩЕНИЯ ОБЩЕСТВЕННЫХ, ПРОИЗВОДСТВЕННЫХ И ВСПОМОГАТЕЛЬНЫХ ЗДАНИЙ ДЕРЕВЯННЫЙ, ЧАСТИЧНО ОСТЕКЛЕННЫЙ С ЗАПОЛНЕНИЕМ ПОЛОТЕН ОДНОКАМ.СТЕКЛОПАКЕТОМ, ДВУПОЛЬНЫЙ, С НАПЛАВОМ (С ПОРОГОМ), ЩИТОВОЙ ДВ3 Д Ч1 21-12,2 2 Н Щ (П Щ) | М2 | 109.2 | 245.38 | 26795.50
| 2/50-30 | Детали профильные из древесины и древесных материалов
60 | 2/50-30-30/15 | ПРОБКИ ДЕРЕВЯННЫЕ ХВОЙНЫХ ПОРОД | М3 | 0.006306
61 | 2/50-30-5-5/20 | НАЛИЧНИК ДЕРЕВЯННЫЙ | М | 422.604 | 3.77 | 1593.22
| 3 | Материалы и изделия для санитарно-технических работ
| 3/1 | Материалы и изделия для вентиляции и кондиционирования
| 3/1-150 | Решетки, клапаны регулирования расхода воздуха на решетках
62 | 3/1-150-10-140/60 | РЕШЕТКИ 100х200 | ШТ. | 8 | 26.28 | 210.24
63 | 3/1-150-20-10/180 | КЛАПАНЫ КОН1 400Х250 ММ | ШТ. | 40 | 29.64 | 1185.60
| 3/13 | Другие материалы для сантехработ
| 3/13-10 | Болты с гайками и шайбами
64 | 3/13-10-10/20 | БОЛТЫ С ГАЙКАМИ И ШАЙБАМИ ДЛЯ САНИТАРНО-ТЕХНИЧЕСКИХ РАБОТ | КГ | 8 | 7.26 | 58.08
65 | 3/13-10-10/50 | БОЛТЫ С ГАЙКАМИ И ШАЙБАМИ ДЛЯ САНИТАРНО-ТЕХНИЧЕСКИХ РАБОТ ДИАМЕТРОМ 12 ММ | Т | 0.00344 | 6445.28 | 22.17
| 4 | Железобетонные и бетонные изделия и конструкции (в т.ч. типовые), керамические изделия, нерудные материалы, бетоны и растворы
| 4/1 | Конструкции и изделия бетонные и железобетонные, керамические изделия, нерудные материалы, товарные бетоны и растворы
| 4/1-4 | Бетоны, растворы, смеси асфальтобетонные
66 | 4/1-4-20-20-10-20/10 | РАСТВОРЫ КЛАДОЧНЫЕ ТЯЖЕЛЫЕ ЦЕМЕНТНЫЕ, МАРКИ 100 | М3 | 1.8372 | 137.69 | 252.96
67 | 4/1-4-20-20-10-20/20 | РАСТВОРЫ КЛАДОЧНЫЕ ТЯЖЕЛЫЕ ЦЕМЕНТНЫЕ, МАРКИ 150 | М3 | 0.0352 | 192.37 | 6.77
68 | 4/1-4-20-20-20-10/20 | РАСТВОРЫ КЛАДОЧНЫЕ ЦЕМЕНТНО-ИЗВЕСТКОВЫЕ, МАРКИ 50 | М3 | 0.1771 | 192.83 | 34.15
| 4/1-6 | Кирпич, камни, блоки
69 | 4/1-6-10-20-11/7000 | КИРПИЧ КЕРАМИЧЕСКИЙ РЯДОВОЙ ПОЛНОТЕЛЫЙ ОДИНАРНЫЙ, МАРКИ ПО ПРОЧНОСТИ 100 | 1000ШТ | 0.385 | 448.91 | 172.83
| 6 | Трубы и детали трубопроводов (за исключением труб стальных обсадных и бурильных части 1). Арматура для технологических трубопроводов
| 6/20 | Трубы и детали трубопроводов стальные
| 6/20-20 | Трубы стальные сварные водогазопроводные неоцинкованные
70 | 6/20-20-10/10 | ТРУБА СТАЛЬНАЯ СВАРНАЯ ВОДОГАЗОПРОВОДНАЯ НЕОЦИНКОВАННАЯ ЛЕГКАЯ НОМИНАЛЬНЫМ ДИАМЕТРОМ 15 ММ, ТОЛЩИНОЙ СТЕНКИ 2,5 ММ | М | 0.243 | 2.93 | 0.71
|  | ИТОГО МАТЕРИАЛЫ,ИЗДЕЛИЯ,КОНСТРУКЦИИ |  |  |  | 55869
|  | ТРАНСПОРТ |  |  |  | 4018
ВОЗВРАТНЫЕ МАТЕРИАЛЫ
| 8 | Строительные отходы
| 8/1 | Возвращаемые материалы
71 | 8/1/580 | МЕТАЛЛОЛОМ (ВОЗВРАТ) | Т | 1.062 | 420.40 | 446.46
| Составил |  |  | КЛУСЕВИЧ И.Е.
|  | (должность служащего) | (подпись) | (инициалы, фамилия)
| Проверил |  |  | БОНДАРЬ С.Н.
|  | (должность служащего) | (подпись) | (инициалы, фамилия)

## ВОР1
Модернизация системы противодымной защиты и автоматической пожарной сигнализации в жилом доме по адресу: г. Минск, ул. Тикоцкого, д. 2 ( подъезды №№ 5,6,7,8)
НАИМЕНОВАНИЕ ОБЪЕКТА | Модернизация системы противодымной защиты и автоматической пожарной сигнализации в жилом доме по адресу: г. Минск, ул. Тикоцкого, д. 2 ( подъезды №№ 5,6,7,8) | [5 empty] | АРХИТЕКТУРНЫЕ РЕШЕНИЯ
КОД ОБЪЕКТА | 22/12/2025-1Пр
НАИМЕНОВАНИЕ ЗДАНИЯ, СООРУЖЕНИЯ | МОДЕРНИЗАЦИЯ СИСТЕМ ПРОТИВОДЫМНОЙ ЗАЩИТЫ ЖИЛОГО ДОМА | [5 empty] | МОДЕРНИЗАЦИЯ СИСТЕМ ПРОТИВОДЫМНОЙ ЗАЩИТЫ ЖИЛОГО ДОМА
ШИФР ЗДАНИЯ, СООРУЖЕНИЯ | 1
КОМПЛЕКТ ЧЕРТЕЖЕЙ | АР
ВЕДОМОСТЬ ОБЪЕМОВ РАБОТ И РАСХОДА РЕСУРСОВ №: |  |  | 1
(нормы 2022г.)
АРХИТЕКТУРНЫЕ РЕШЕНИЯ
Обоснование | Наименование видов работ | Единица измерения | Код ресурса | Наименование ресурсов | Единица измерения | Количество
объем
1 | 2 | 3 | 4 | 5 | 6 | 7
Ж2-50 | РАЗБОРКА | РУБ 4881
|  |  | 1-1 | ТРУДОЗАТРАТЫ РАБОЧИХ | ЧЕЛ/ЧАС | 133
|  |  | 1-3 | ТРУДОЗАТРАТЫ МАШИНИСТОВ | ЧЕЛ/ЧАС | 6
|  |  | М021141 | КРАНЫ НА АВТОМОБИЛЬНОМ ХОДУ ПРИ РАБОТЕ НА ДРУГИХ ВИДАХ СТРОИТЕЛЬСТВА, 10 Т | МАШ.Ч | 0.035109
|  |  | М030402 | ЛЕБЕДКИ ЭЛЕКТРИЧЕСКИЕ ТЯГОВЫМ УСИЛИЕМ ДО 12,26 (1,25) КН (Т) | МАШ.Ч | 0.307619
|  |  | М031811 | ПОГРУЗЧИКИ ОДНОКОВШОВЫЕ УНИВЕРСАЛЬНЫЕ ПНЕВМОКОЛЕСНЫЕ 2 Т | МАШ.Ч | 0.476045
|  |  | М040502 | УСТАНОВКИ ДЛЯ СВАРКИ РУЧНОЙ ДУГОВОЙ (ПОСТОЯННОГО ТОКА) | МАШ.Ч | 0.485683
|  |  | М330201* | МАШИНЫ СВЕРЛИЛЬНЫЕ ЭЛЕКТРИЧЕСКИЕ | МАШ.Ч | 2.942669
|  |  | М330302* | МАШИНЫ ШЛИФОВАЛЬНЫЕ УГЛОВЫЕ | МАШ.Ч | 0.041239
|  |  | М331451 | ПЕРФОРАТОРЫ ЭЛЕКТРИЧЕСКИЕ | МАШ.Ч | 0.592389
|  |  | М331615* | ДРЕЛИ ЭЛЕКТРИЧЕСКИЕ | МАШ.Ч | 0.580686
|  |  | М331617 | СРЕДСТВА МАЛОЙ МЕХАНИЗАЦИИ | МАШ.Ч | 6.1152
|  |  | 8 | Строительные отходы
|  |  | 8/1 | Возвращаемые материалы
|  |  | 8/1/580 | МЕТАЛЛОЛОМ (ВОЗВРАТ) | Т | 1.062
Ж2-40-60 | ВНУТРЕННИЕ СТЕНЫ.ПРОЕМЫ. | РУБ 69998
|  |  | 1-1 | ТРУДОЗАТРАТЫ РАБОЧИХ | ЧЕЛ/ЧАС | 388
|  |  | 1-3 | ТРУДОЗАТРАТЫ МАШИНИСТОВ | ЧЕЛ/ЧАС | 4
|  |  | М020130* | КРАНЫ БАШЕННЫЕ ПРИ РАБОТЕ НА ДРУГИХ ВИДАХ СТРОИТЕЛЬСТВА, 10 Т | МАШ.Ч | 0.035942
|  |  | М021141 | КРАНЫ НА АВТОМОБИЛЬНОМ ХОДУ ПРИ РАБОТЕ НА ДРУГИХ ВИДАХ СТРОИТЕЛЬСТВА, 10 Т | МАШ.Ч | 0.02736
|  |  | М030305 | ЛЕБЕДКИ РУЧНЫЕ И РЫЧАЖНЫЕ ТЯГОВЫМ УСИЛИЕМ 31,39 (3,2) КН (Т) | МАШ.Ч | 15.36
|  |  | М030405 | ЛЕБЕДКИ ЭЛЕКТРИЧЕСКИЕ ТЯГОВЫМ УСИЛИЕМ ДО 49,05 (5) КН (Т) | МАШ.Ч | 10.456992
|  |  | М040502 | УСТАНОВКИ ДЛЯ СВАРКИ РУЧНОЙ ДУГОВОЙ (ПОСТОЯННОГО ТОКА) | МАШ.Ч | 2.112
|  |  | М110920 | РАСТВОРОНАСОСЫ 1 М3/Ч | МАШ.Ч | 3.9096
|  |  | М134041 | ШУРУПОВЕРТ | МАШ.Ч | 2.070432
|  |  | М331451 | ПЕРФОРАТОРЫ ЭЛЕКТРИЧЕСКИЕ | МАШ.Ч | 4.652748
|  |  | М331615* | ДРЕЛИ ЭЛЕКТРИЧЕСКИЕ | МАШ.Ч | 21.851088
|  |  | М331617 | СРЕДСТВА МАЛОЙ МЕХАНИЗАЦИИ | МАШ.Ч | 1.18836
|  |  | 1 | Материалы для строительных работ
|  |  | 1/10 | Материалы для строительных работ общего назначения
|  |  | 1/10-110 | Лесоматериалы и пиломатериалы
|  |  | 1/10-110-100-5/25 | БРУСКИ ОБРЕЗНЫЕ ИЗ МЯГКОЛИСТВЕННЫХ ПОРОД И БЕРЕЗЫ ДЛИНОЙ 2-3,75 М, ТОЛЩИНОЙ 32-70 ММ, 2 СОРТА | М3 | 0.003394
|  |  | 1/10-110-50-15/325 | ДОСКИ ОБРЕЗНЫЕ ХВОЙНЫХ ПОРОД ДЛИНОЙ 4-6,5 М, ШИРИНОЙ 75-150 ММ, ТОЛЩИНОЙ 19, 22 ММ, 2 СОРТА | М3 | 0.050232
|  |  | 1/10-135 | Нефтепродукты, газы, химические материалы
|  |  | 1/10-135-30/70 | ПЕНА ПОЛИУРЕТАНОВАЯ МОНТАЖНАЯ ПРОИЗВОДСТВЕННАЯ В АЭРОЗОЛЬНОЙ УПАКОВКЕ | Л | 32.27535
|  |  | 1/10-140 | Электроды, прутки винипластовые, проволока сварочные
|  |  | 1/10-140-40/95 | ЭЛЕКТРОДЫ ТИПА Э42 ДИАМЕТРОМ 4 ММ | Т | 0.00088
|  |  | 1/10-160 | Пленки, полотна, ткани разные
|  |  | 1/10-160-20/15 | ВЕТОШЬ | КГ | 0.08688
|  |  | 1/10-170 | Оснастка технологическая и инструментальная
|  |  | 1/10-170-10/135 | СВЕРЛА С SDS PLUS ХВОСТОВИКОМ (НАКОНЕЧНИК ИЗ ТВЕРДОСПЛАВНОЙ СТАЛИ) (ПО БЕТОНУ), ДИАМЕТРОМ 8-10 ММ, ДЛИНОЙ 260 (265) ММ | ШТ | 0.32
|  |  | 1/10-170-10/15 | СВЕРЛА СПИРАЛЬНЫЕ С ЦИЛИНДРИЧЕСКИМ ХВОСТОВИКОМ, ДЛИННАЯ СЕРИЯ (ПО МЕТАЛЛУ), ДИАМЕТРОМ 4,3-5,3 ММ | ШТ | 1.6
|  |  | 1/10-170-10/165 | СВЕРЛА С SDS PLUS ХВОСТОВИКОМ (НАКОНЕЧНИК ИЗ ТВЕРДОСПЛАВНОЙ СТАЛИ) (ПО БЕТОНУ), ДИАМЕТРОМ 10-12 ММ, ДЛИНОЙ 110-165 ММ | ШТ | 3.43449
|  |  | 1/10-180 | Материалы шлифовальные
|  |  | 1/10-180-20/113 | ШКУРКА ШЛИФОВАЛЬНАЯ НА БУМАЖНОЙ ОСНОВЕ ВОДОСТОЙКАЯ | М2 | 0.45612
|  |  | 1/10-230 | Материалы для отделочных работ
|  |  | 1/10-230-15/395 | ГРУНТОВКА АКРИЛОВАЯ ГЛУБОКОГО ПРОНИКНОВЕНИЯ ДЛЯ НАРУЖНЫХ(Н)И ВНУТРЕННИХ РАБОТ(В),ПОЛИМЕРНАЯ(П),ОДНОКОМПОНЕНТНАЯ(1),ВОДНО-ДИСПЕРСИОННАЯ(Д) | КГ | 32.58
|  |  | 1/10-230-40-35/59 | КРАСКА АКРИЛОВАЯ ДЛЯ НАРУЖНЫХ И ВНУТРЕННИХ РАБОТ (V1, W3), ОСНОВА (БАЗА) БЕЛАЯ | КГ | 28.236
|  |  | 1/10-230-55-5/22 | ВЯЖУЩЕЕ ГИПСОВОЕ МАРКИ Г-4 НОРМАЛЬНОТВЕРДЕЮЩЕЕ (Б), СРЕДНЕГО ПОМОЛА (II) (ФАСОВАННОЕ) | Т | 0.02715
|  |  | 1/10-230-60-45-15/20 | РАСТВОРНАЯ СМЕСЬ СУХАЯ (РСС), РЕМОНТНАЯ, ДЛЯ ЖЕЛЕЗОБЕТОННЫХ,ЯЧЕИСТОБЕТОННЫХ И БЕТОННЫХ ПОВЕРХНОСТЕЙ, ДЛЯ НАРУЖНЫХ И ВНУТРЕННИХ РАБОТ (НВ), ЦЕМЕНТНАЯ, М100/М150, F75 | Т | 0.108
|  |  | 1/10-230-60-45-5/113 | РАСТВОРНАЯ СМЕСЬ СУХАЯ (РСС), ШТУКАТУРНАЯ, ДЛЯ НАРУЖНЫХ И ВНУТРЕННИХ РАБОТ (НВ), ЦЕМЕНТНАЯ, М25, F35 | Т | 1.4661
|  |  | 1/10-230-60-55/5 | ШПАТЛЕВКА КЛЕЕМАСЛЯНАЯ | Т | 0.002715
|  |  | 1/10-235 | Изделия герметизирующие, уплотняющие, изолирующие
|  |  | 1/10-235-20/567 | ЛЕНТА САМОКЛЕЯЩАЯСЯ УПЛОТНИТЕЛЬНАЯ УЛ ОДНОСТОРОННЯЯ, ТОЛЩИНОЙ 3 ММ, ШИРИНОЙ 95 ММ | М | 220
|  |  | 1/10-235-5/57 | ПЛАСТИНА РЕЗИНОВАЯ ТЕХНИЧЕСКАЯ ТЕПЛОМОРОЗОКИСЛОТОЩЕЛОЧЕСТОЙКАЯ (ТМКЩ) | КГ | 13.76
|  |  | 1/10-240 | Метизы и крепежные изделия
|  |  | 1/10-240-25-35/10 | ГВОЗДИ СТРОИТЕЛЬНЫЕ С КОНИЧЕСКОЙ ГОЛОВКОЙ 2Х50 ММ | Т | 0.001037
|  |  | 1/10-240-25-35/210 | ГВОЗДИ СТРОИТЕЛЬНЫЕ С ПЛОСКОЙ ГОЛОВКОЙ 1,8Х50 ММ | КГ | 0.03801
|  |  | 1/10-240-30-45/11 | ДЮБЕЛЬ МЕТАЛЛИЧЕСКИЙ РАМНЫЙ 10Х112 | 10 ШТ. | 21.5124
|  |  | 1/10-240-30-45/13 | ДЮБЕЛЬ МЕТАЛЛИЧЕСКИЙ РАМНЫЙ 10Х152 | 1000 ШТ. | 0.039172
|  |  | 1/10-240-35/36 | ЗАГЛУШКА ПОЛИЭТИЛЕНОВАЯ РАМНОГО АНКЕРА | 1000ШТ | 0.254296
|  |  | 1/10-250 | Изделия замочные и скобяные
|  |  | 1/10-250-20-30/10 | ЗАКРЫВАТЕЛЬ ДВЕРНОЙ ГИДРАВЛИЧЕСКИЙ РЫЧАЖНЫЙ В АЛЮМИНИЕВОМ КОРПУСЕ | ШТ. | 40
|  |  | 1/10-260 | Металлопрокат и металлоизделия (за исключением металлоизделий части 2)
|  |  | 1/10-260-380/2 | СЕТКА МЕТАЛЛИЧЕСКАЯ ПРОВОЛОЧНАЯ ТКАНАЯ С КВАДРАТНЫМИ ЯЧЕЙКАМИ N 05 БЕЗ ПОКРЫТИЯ | М2 | 1.50411
|  |  | 2 | Строительные изделия и конструкции
|  |  | 2/20 | Изделия и конструкции стальные
|  |  | 2/20-20 | Изделия и конструкции ограждающие и встроенные стальные
|  |  | 2/20-20-15-19-10/813 | ДВЕРЬ ПРОТИВОПОЖАРНАЯ 2 ТИПА ПО ПРЕДЕЛУ ОГНЕСТОЙКОСТИ, ДЫМОГАЗОНЕПРОНИЦАЕМАЯ, СТАЛЬНАЯ, ГЛУХАЯ, ОДНОПОЛЬНАЯ ПРАВАЯ (ЛЕВАЯ), РАСПАШНАЯ, С ПОЛИМЕРНЫМ ПОКРЫТИЕМ, ДП-2-Д-С-Г-1П(Л)-РП-ПЛ-17-10 | ШТ | 4
|  |  | 2/20-20-15-19-10/903 | ДВЕРЬ ПРОТИВОПОЖАРНАЯ 2 ТИПА ПО ПРЕДЕЛУ ОГНЕСТОЙКОСТИ, ДЫМОГАЗОНЕПРОНИЦАЕМАЯ, СТАЛЬНАЯ, ГЛУХАЯ, ОДНОПОЛЬНАЯ ПРАВАЯ (ЛЕВАЯ), РАСПАШНАЯ, С ПОЛИМЕРНЫМ ПОКРЫТИЕМ, ДП-2-Д-С-Г-1П(Л)-РП-ПЛ-21-9 | ШТ | 4
|  |  | 2/20-20-15-19-10/908 | ДВЕРЬ ПРОТИВОПОЖАРНАЯ 2 ТИПА ПО ПРЕДЕЛУ ОГНЕСТОЙКОСТИ, ДЫМОГАЗОНЕПРОНИЦАЕМАЯ, СТАЛЬНАЯ, ГЛУХАЯ, ДВУПОЛЬНАЯ ПРАВАЯ (ЛЕВАЯ), РАСПАШНАЯ, С ПОЛИМЕРНЫМ ПОКРЫТИЕМ, ДП-2-Д-С-Г-2П(Л)-РП-ПЛ-21-13 | ШТ | 4
|  |  | 2/50 | Изделия и конструкции деревянные
|  |  | 2/50-20 | Блоки дверные деревянные для зданий и сооружений
|  |  | 2/50-20-5-16/33 | БЛОК ДВЕРНОЙ ВНУТРЕННИЙ ВХОДНОЙ В ПОМЕЩЕНИЯ ОБЩЕСТВЕННЫХ, ПРОИЗВОДСТВЕННЫХ И ВСПОМОГАТЕЛЬНЫХ ЗДАНИЙ ДЕРЕВЯННЫЙ, ЧАСТИЧНО ОСТЕКЛЕННЫЙ С ЗАПОЛНЕНИЕМ ПОЛОТЕН ОДНОКАМ.СТЕКЛОПАКЕТОМ, ДВУПОЛЬНЫЙ, С НАПЛАВОМ (С ПОРОГОМ), ЩИТОВОЙ ДВ3 Д Ч1 21-12,2 2 Н Щ (П Щ) | М2 | 109.2
|  |  | 2/50-30 | Детали профильные из древесины и древесных материалов
|  |  | 2/50-30-5-5/20 | НАЛИЧНИК ДЕРЕВЯННЫЙ | М | 422.604
|  |  | 3 | Материалы и изделия для санитарно-технических работ
|  |  | 3/1 | Материалы и изделия для вентиляции и кондиционирования
|  |  | 3/1-150 | Решетки, клапаны регулирования расхода воздуха на решетках
|  |  | 3/1-150-10-140/60 | РЕШЕТКИ 100х200 | ШТ. | 8
|  |  | 3/1-150-20-10/180 | КЛАПАНЫ КОН1 400Х250 ММ | ШТ. | 40
|  |  | 3/13 | Другие материалы для сантехработ
|  |  | 3/13-10 | Болты с гайками и шайбами
|  |  | 3/13-10-10/20 | БОЛТЫ С ГАЙКАМИ И ШАЙБАМИ ДЛЯ САНИТАРНО-ТЕХНИЧЕСКИХ РАБОТ | КГ | 8
|  |  | 3/13-10-10/50 | БОЛТЫ С ГАЙКАМИ И ШАЙБАМИ ДЛЯ САНИТАРНО-ТЕХНИЧЕСКИХ РАБОТ ДИАМЕТРОМ 12 ММ | Т | 0.00344
|  |  | 4 | Железобетонные и бетонные изделия и конструкции (в т.ч. типовые), керамические изделия, нерудные материалы, бетоны и растворы
|  |  | 4/1 | Конструкции и изделия бетонные и железобетонные, керамические изделия, нерудные материалы, товарные бетоны и растворы
|  |  | 4/1-4 | Бетоны, растворы, смеси асфальтобетонные
|  |  | 4/1-4-20-20-10-20/10 | РАСТВОРЫ КЛАДОЧНЫЕ ТЯЖЕЛЫЕ ЦЕМЕНТНЫЕ, МАРКИ 100 | М3 | 0.0012
Ж2-40-20 | ОТДЕЛОЧНЫЕ РАБОТЫ. | РУБ 11313
|  |  | 1-1 | ТРУДОЗАТРАТЫ РАБОЧИХ | ЧЕЛ/ЧАС | 191
|  |  | 1-3 | ТРУДОЗАТРАТЫ МАШИНИСТОВ | ЧЕЛ/ЧАС | 5
|  |  | М031110 | ПОДЪЕМНИКИ СТРОИТЕЛЬНЫЕ 0,5 Т | МАШ.Ч | 0.594
|  |  | М110907 | ВИБРАТОРЫ | МАШ.Ч | 8.1
|  |  | М330301* | МАШИНЫ ШЛИФОВАЛЬНЫЕ ЭЛЕКТРИЧЕСКИЕ | МАШ.Ч | 4.1472
|  |  | М331617 | СРЕДСТВА МАЛОЙ МЕХАНИЗАЦИИ | МАШ.Ч | 4.140494
|  |  | 1 | Материалы для строительных работ
|  |  | 1/10 | Материалы для строительных работ общего назначения
|  |  | 1/10-135 | Нефтепродукты, газы, химические материалы
|  |  | 1/10-135-25/250 | КУПОРОС МЕДНЫЙ МАРКИ А | КГ | 0.7076
|  |  | 1/10-160 | Пленки, полотна, ткани разные
|  |  | 1/10-160-20/15 | ВЕТОШЬ | КГ | 0.522844
|  |  | 1/10-160-20/35 | ТКАНЬ МЕШОЧНАЯ | 10М2 | 0.36
|  |  | 1/10-180 | Материалы шлифовальные
|  |  | 1/10-180-20/113 | ШКУРКА ШЛИФОВАЛЬНАЯ НА БУМАЖНОЙ ОСНОВЕ ВОДОСТОЙКАЯ | М2 | 1.67048
|  |  | 1/10-230 | Материалы для отделочных работ
|  |  | 1/10-230-15/395 | ГРУНТОВКА АКРИЛОВАЯ ГЛУБОКОГО ПРОНИКНОВЕНИЯ ДЛЯ НАРУЖНЫХ(Н)И ВНУТРЕННИХ РАБОТ(В),ПОЛИМЕРНАЯ(П),ОДНОКОМПОНЕНТНАЯ(1),ВОДНО-ДИСПЕРСИОННАЯ(Д) | КГ | 196.092
|  |  | 1/10-230-15/560 | ЗАЩИТНО-ОКРАСОЧНЫЙ СОСТАВ ПАРАД ПБ | КГ | 45
|  |  | 1/10-230-35/47 | ДИСПЕРСИЯ ПОЛИВИНИЛАЦЕТАТНАЯ НЕПЛАСТИФИЦИРОВАННАЯ МАРКИ Д50Н | КГ | 0.029128
|  |  | 1/10-230-40-35/59 | КРАСКА АКРИЛОВАЯ ДЛЯ НАРУЖНЫХ И ВНУТРЕННИХ РАБОТ (V1, W3), ОСНОВА (БАЗА) БЕЛАЯ | КГ | 108.16
|  |  | 1/10-230-45-10/85 | ЭМАЛЬ ПЕНТАФТАЛЕВАЯ ПФ-115, ГОЛУБАЯ | Т | 0.040488
|  |  | 1/10-230-50-15/29 | ОЛИФА ОКСОЛЬ | КГ | 15.43784
|  |  | 1/10-230-50-20/13 | СИККАТИВ ПЛАВЛЕНЫЙ 64Б | Т | 0.000029
|  |  | 1/10-230-60-55/25 | ШПАТЛЕВКА МС-006 РОЗОВАЯ | Т | 0.007282
|  |  | 1/10-230-60-55/5 | ШПАТЛЕВКА КЛЕЕМАСЛЯНАЯ | Т | 0.01085
|  |  | 1/10-280 | Прочие материалы для строительных работ
|  |  | 1/10-280-10/20 | МЫЛО ТВЕРДОЕ ХОЗЯЙСТВЕННОЕ | ШТ | 0.14564
|  |  | 1/10-280-20/40 | ВОДА | М3 | 0.570104
|  |  | 4 | Железобетонные и бетонные изделия и конструкции (в т.ч. типовые), керамические изделия, нерудные материалы, бетоны и растворы
|  |  | 4/1 | Конструкции и изделия бетонные и железобетонные, керамические изделия, нерудные материалы, товарные бетоны и растворы
|  |  | 4/1-4 | Бетоны, растворы, смеси асфальтобетонные
|  |  | 4/1-4-20-20-10-20/10 | РАСТВОРЫ КЛАДОЧНЫЕ ТЯЖЕЛЫЕ ЦЕМЕНТНЫЕ, МАРКИ 100 | М3 | 1.836
|  |  | 4/1-4-20-20-10-20/20 | РАСТВОРЫ КЛАДОЧНЫЕ ТЯЖЕЛЫЕ ЦЕМЕНТНЫЕ, МАРКИ 150 | М3 | 0.0352
|  |  | 6 | Трубы и детали трубопроводов (за исключением труб стальных обсадных и бурильных части 1). Арматура для технологических трубопроводов
|  |  | 6/20 | Трубы и детали трубопроводов стальные
|  |  | 6/20-20 | Трубы стальные сварные водогазопроводные неоцинкованные
|  |  | 6/20-20-10/10 | ТРУБА СТАЛЬНАЯ СВАРНАЯ ВОДОГАЗОПРОВОДНАЯ НЕОЦИНКОВАННАЯ ЛЕГКАЯ НОМИНАЛЬНЫМ ДИАМЕТРОМ 15 ММ, ТОЛЩИНОЙ СТЕНКИ 2,5 ММ | М | 0.243
Ж2-40-90 | ПЕРЕГОРОДКА | РУБ 1476
|  |  | 1-1 | ТРУДОЗАТРАТЫ РАБОЧИХ | ЧЕЛ/ЧАС | 27
|  |  | 1-3 | ТРУДОЗАТРАТЫ МАШИНИСТОВ | ЧЕЛ/ЧАС | 2
|  |  | М020130* | КРАНЫ БАШЕННЫЕ ПРИ РАБОТЕ НА ДРУГИХ ВИДАХ СТРОИТЕЛЬСТВА, 10 Т | МАШ.Ч | 0.461076
|  |  | М110610 | СМЕСИТЕЛЬ-ПЕРЕГРУЖАТЕЛЬ 3 М3 | МАШ.Ч | 0.045276
|  |  | М110920 | РАСТВОРОНАСОСЫ 1 М3/Ч | МАШ.Ч | 1.1088
|  |  | М331617 | СРЕДСТВА МАЛОЙ МЕХАНИЗАЦИИ | МАШ.Ч | 0.109956
|  |  | 1 | Материалы для строительных работ
|  |  | 1/10 | Материалы для строительных работ общего назначения
|  |  | 1/10-230 | Материалы для отделочных работ
|  |  | 1/10-230-15/395 | ГРУНТОВКА АКРИЛОВАЯ ГЛУБОКОГО ПРОНИКНОВЕНИЯ ДЛЯ НАРУЖНЫХ(Н)И ВНУТРЕННИХ РАБОТ(В),ПОЛИМЕРНАЯ(П),ОДНОКОМПОНЕНТНАЯ(1),ВОДНО-ДИСПЕРСИОННАЯ(Д) | КГ | 9.24
|  |  | 1/10-230-55-5/22 | ВЯЖУЩЕЕ ГИПСОВОЕ МАРКИ Г-4 НОРМАЛЬНОТВЕРДЕЮЩЕЕ (Б), СРЕДНЕГО ПОМОЛА (II) (ФАСОВАННОЕ) | Т | 0.0077
|  |  | 1/10-230-60-45-5/125 | РАСТВОРНАЯ СМЕСЬ СУХАЯ (РСС), ШТУКАТУРНАЯ, ДЛЯ НАРУЖНЫХ И ВНУТРЕННИХ РАБОТ (НВ), ЦЕМЕНТНАЯ, М75/М100, F75 | Т | 0.2772
|  |  | 1/10-240 | Метизы и крепежные изделия
|  |  | 1/10-240-25-35/210 | ГВОЗДИ СТРОИТЕЛЬНЫЕ С ПЛОСКОЙ ГОЛОВКОЙ 1,8Х50 ММ | КГ | 0.01078
|  |  | 1/10-260 | Металлопрокат и металлоизделия (за исключением металлоизделий части 2)
|  |  | 1/10-260-380/2 | СЕТКА МЕТАЛЛИЧЕСКАЯ ПРОВОЛОЧНАЯ ТКАНАЯ С КВАДРАТНЫМИ ЯЧЕЙКАМИ N 05 БЕЗ ПОКРЫТИЯ | М2 | 0.42658
|  |  | 1/10-280 | Прочие материалы для строительных работ
|  |  | 1/10-280-20/40 | ВОДА | М3 | 0.4466
|  |  | 2 | Строительные изделия и конструкции
|  |  | 2/50 | Изделия и конструкции деревянные
|  |  | 2/50-30 | Детали профильные из древесины и древесных материалов
|  |  | 2/50-30-30/15 | ПРОБКИ ДЕРЕВЯННЫЕ ХВОЙНЫХ ПОРОД | М3 | 0.006306
|  |  | 4 | Железобетонные и бетонные изделия и конструкции (в т.ч. типовые), керамические изделия, нерудные материалы, бетоны и растворы
|  |  | 4/1 | Конструкции и изделия бетонные и железобетонные, керамические изделия, нерудные материалы, товарные бетоны и растворы
|  |  | 4/1-4 | Бетоны, растворы, смеси асфальтобетонные
|  |  | 4/1-4-20-20-20-10/20 | РАСТВОРЫ КЛАДОЧНЫЕ ЦЕМЕНТНО-ИЗВЕСТКОВЫЕ, МАРКИ 50 | М3 | 0.1771
|  |  | 4/1-6 | Кирпич, камни, блоки
|  |  | 4/1-6-10-20-11/7000 | КИРПИЧ КЕРАМИЧЕСКИЙ РЯДОВОЙ ПОЛНОТЕЛЫЙ ОДИНАРНЫЙ, МАРКИ ПО ПРОЧНОСТИ 100 | 1000ШТ | 0.385
Составил |  |  |  | КЛУСЕВИЧ И.Е.
| (должность служащего) | (подпись) |  | (инициалы, фамилия)
Проверил |  |  |  | БОНДАРЬ С.Н.
| (должность служащего) | (подпись) |  | (инициалы, фамилия)

## ЛС2
Модернизация системы противодымной защиты и автоматической пожарной сигнализации в жилом доме по адресу: г. Минск, ул. Тикоцкого, д. 2 ( подъезды №№ 5,6,7,8)
НАИМЕНОВАНИЕ ОБЪЕКТА |  | Модернизация системы противодымной защиты и автоматической пожарной сигнализации в жилом доме по адресу: г. Минск, ул. Тикоцкого, д. 2 ( подъезды №№ 5,6,7,8) | [9 empty] | на 01 февраля 2026 | г.
КОД ОБЪЕКТА |  | 22/12/2025-1Пр | [8 empty] | на | КОНСТРУКТИВНЫЕ РЕШЕНИЯ
НАИМЕНОВАНИЕ ЗДАНИЯ, СООРУЖЕНИЯ |  | МОДЕРНИЗАЦИЯ СИСТЕМ ПРОТИВОДЫМНОЙ ЗАЩИТЫ ЖИЛОГО ДОМА | [9 empty] | МОДЕРНИЗАЦИЯ СИСТЕМ ПРОТИВОДЫМНОЙ ЗАЩИТЫ ЖИЛОГО ДОМА
ШИФР ЗДАНИЯ, СООРУЖЕНИЯ |  | 1
КОМПЛЕКТ ЧЕРТЕЖЕЙ |  | КР
ЛОКАЛЬНАЯ СМЕТА №: |  |  |  | 2
(ЛОКАЛЬНЫЙ СМЕТНЫЙ РАСЧЕТ)
(нормы 2022г.)
на КОНСТРУКТИВНЫЕ РЕШЕНИЯ
СОСТАВЛЕНА В ЦЕНАХ |  | на 01 февраля 2026 г. |  |  | СТОИМОСТЬ |  | 4.678 | ТЫСЯЧ БЕЛОРУССКИХ РУБЛЕЙ
№ п/п | Обоснование | Наименование работ, ресурсов, расходов | Единица измере- ния | Стоимость единицы измерения/всего, белорусских рублей
|  |  |  | заработная плата | эксплуатация машин и механизмов |  | материалы, изделия, конструкции (монтируе-мые оборудова-ние, мебель) | транс- порт | общая стоимость | трудо-затраты рабочих
|  |  | количество |  | всего | в т.ч. З/плата маши-нистов
1 | 2 | 3 | 4 | 5 | 6 | 7 | 8 | 9 | 10 | 11
H1=65.72,69.89;
Коэффициенты для ОХР и ОПР 1 ; плановой прибыли 1
| Ж2-40-60-010 | МЕТАЛЛОКОНСТРУКЦИИ
1 | Е7-20-3 (H1) Ж к=1.2 | УСТАНОВКА МОНТАЖНЫХ ИЗДЕЛИЙ МАССОЙ ДО 20 КГ | Т СТАЛЬНЫХ ЭЛЕМЕНТОВ 0.44856 | 963.26 432.08 | 197.39 88.54 | 42.17 18.92 | 206.40 92.58 | 16.39 7.35 | 1383.44 620.55 | 53.016 23.78
2 | 2/10-35/30 (H37) | ДЕТАЛИ ЗАКЛАДНЫЕ | Т 0.14232 |  |  |  | 10279.81 1463.02 | 588.01 83.69 | 10867.82 1546.71
3 | 1/10-260-180-10/213 (H37) | ТРУБА СТАЛЬНАЯ КВАДРАТНОГО СЕЧЕНИЯ ИЗ СТАЛИ МАРОК СТ2(СП/ПС), СТ3(СП/ПС) РАЗМЕРОМ 50Х50Х3,0 ММ | Т 0.1504 |  |  |  | 2448.48 368.25 | 140.05 21.06 | 2588.53 389.31
4 | 1/10-260-150-1/101 (H37) | УГОЛОК РАВНОПОЛОЧНЫЙ ГОРЯЧЕКАТАНЫЙ ИЗ СТАЛИ УГЛЕРОДИСТОЙ ОБЫКНОВЕННОГО КАЧЕСТВА МАРКИ СТ3СП, СТ3ПС, ШИРИНОЙ ПОЛКИ 50Х50 ММ | Т 0.1144 |  |  |  | 2278.96 260.71 | 130.36 14.91 | 2409.32 275.62
5 | 1/10-260-40-1/12 (H37) | ПРОКАТ ТОНКОЛИСТОВОЙ ГОРЯЧЕКАТАНЫЙ С ОБРЕЗНОЙ КРОМКОЙ ИЗ СТАЛИ УГЛЕРОДИСТОЙ ОБЫКНОВЕННОГО КАЧЕСТВА МАРКИ СТ3СП, СТ3ПС, ТОЛЩИНОЙ 4.0 ММ | Т 0.04048 |  |  |  | 2027.63 82.08 | 115.98 4.69 | 2143.61 86.77
6 | 1/10-260-40-1/8 (H37) | ПРОКАТ ТОНКОЛИСТОВОЙ ГОРЯЧЕКАТАНЫЙ С ОБРЕЗНОЙ КРОМКОЙ ИЗ СТАЛИ УГЛЕРОДИСТОЙ ОБЫКНОВЕННОГО КАЧЕСТВА МАРКИ СТ3СП, СТ3ПС, ТОЛЩИНОЙ 2,3 - 3,1 ММ | Т 0.00096 |  |  |  | 2077.60 1.99 | 118.84 0.11 | 2196.44 2.10
7 | 1/10-240-5-5/391 (H13) | АНКЕРНЫЙ БОЛТ С ГАЙКОЙ М12Х145 | 1000 ШТ. 0.096 |  |  |  | 1532.10 147.08 | 121.65 11.68 | 1653.75 158.76
8 | 1/10-240-5-5/207 (H13) | АНКЕРНЫЙ БОЛТ С ГАЙКОЙ М10х130 | 1000 ШТ. 0.032 |  |  |  | 867.30 27.75 | 68.86 2.20 | 936.16 29.95
9 | Е13-16-6 (H1) к=1.2 | ОГРУНТОВКА МЕТАЛЛИЧЕСКИХ ПОВЕРХНОСТЕЙ ЗА ОДИН РАЗ ГРУНТОВКОЙ ГФ-021 | 100М2 0.13 | 141.06 18.34 | 4.64 0.60 | 0.35 0.05 | 83.33 10.83 | 6.61 0.86 | 235.64 30.63 | 7.548 0.98
10 | Е13-26-6 (H1) к=2;1.2 | ОКРАСКА МЕТАЛЛИЧЕСКИХ ОГРУНТОВАННЫХ ПОВЕРХНОСТЕЙ ЭМАЛЬЮ ПФ-115 | 100М2 0.13 | 177.89 23.13 | 5.81 0.76 | 0.70 0.09 | 153.92 20.01 | 12.16 1.58 | 349.78 45.48 | 10.488 1.36
|  | ИТОГО ПРЯМЫЕ ЗАТРАТЫ |  | 474 | 90 | 19 | 2474 | 148 | 3186 | 26
|  | ОХР и ОПР | [6 empty] | 324
|  | ПЛАНОВАЯ ПРИБЫЛЬ | [6 empty] | 345
|  | ИТОГО ПО ПТМ | [6 empty] | 3855
|  | ЗАТРАТЫ ТРУДА РАБОЧИХ | [6 empty] | 26
|  | ЗАТРАТЫ ТРУДА МАШИНИСТОВ | [6 empty] | 1
| Ж2-40-90 | ФУНДАМЕНТ
11 | Е46-43-12 (H1) | РАЗБОРКА ПОКРЫТИЙ ПОЛОВ В ЗДАНИЯХ И СООРУЖЕНИЯХ С АГРЕССИВНЫМИ СРЕДАМИ ЦЕМЕНТНЫХ И БЕТОННЫХ ТОЛЩИНОЙ 25 ММ (КИСЛОТО И ЖАРОУПОРНЫХ БЕТОНОВ) | 100М2 ПОКРЫТИЯ 0.1084 | 456.88 49.53 | 148.22 16.07 | 96.52 10.46 |  |  | 605.10 65.60 | 28.540 3.09
12 | Е46-43-13 (H1) к=5 | РАЗБОРКА ПОКРЫТИЙ ПОЛОВ В ЗДАНИЯХ И СООРУЖЕНИЯХ С АГРЕССИВНЫМИ СРЕДАМИ: ДОБАВЛЯТЬ ИЛИ УМЕНЬШАТЬ НА КАЖДЫЕ 5 ММ ИЗМЕНЕНИЯ ТОЛЩИНЫ ПО НОРМЕ 12 | 100М2 ПОКРЫТИЯ 0.1084 | 302.85 32.83 | 146.65 15.90 | 95.50 10.35 |  |  | 449.50 48.73 | 17.500 1.90
13 | Е51-7-6 (H1) к=1.2 | ПОГРУЗКА СТРОИТЕЛЬНЫХ ОТХОДОВ ПОГРУЗЧИКАМИ | 100 М3 0.00542 |  | 446.29 2.42 | 131.06 0.71 |  |  | 446.29 2.42
14 | С310-35-1(3142708) (H1) | ПЕРЕВОЗКА СТРОИТЕЛЬНЫХ ГРУЗОВ, ЛЕГКО ОТДЕЛЯЮЩИХСЯ ОТ КУЗОВА АВТОМОБИЛЯ САМОСВАЛА (РАБОТАЮЩЕГО ВНЕ КАРЬЕРА), РАССТОЯНИЕ ПЕРЕВОЗКИ, КМ: 35, КЛАСС ГРУЗА: 1 | Т 1.3008 |  |  |  |  | 17.65 22.96 | 17.65 22.96
15 | СССЕ3 (3142708) (H35) | БОЙ ЖЕЛЕЗОБЕТОННЫХ ИЗДЕЛИЙ | Т 1.3008 |  |  |  | 40.00 52.03 |  | 40.00 52.03
16 | Е6-3-4 (H1) к=1.2 | УСТРОЙСТВО ФУНДАМЕНТОВ ЖЕЛЕЗОБЕТОННЫХ ОБЩЕГО НАЗНАЧЕНИЯ ОБЪЕМОМ ДО 5 М3 | 100М3 В ДЕЛЕ 0.0088 | 8584.52 75.54 | 2478.74 21.81 | 1153.19 10.15 | 3282.76 28.89 | 249.14 2.19 | 14595.16 128.43 | 544.320 4.79
17 | 4/1-4-10-20-20/50 (H51) | БЕТОН НОРМАЛЬНОГО ВЕСА (СМЕСЬ ГОТОВАЯ К УПОТРЕБЛЕНИЮ) С КРУПНОСТЬЮ ЗАПОЛНИТЕЛЯ БОЛЕЕ 5 ДО 20 ММ, КЛАССА С12/15 | М3 0.8932 |  |  |  | 208.08 185.86 | 16.19 14.46 | 224.27 200.32
18 | 1/10-260-1-15/4 (H37) | СТАЛЬ АРМАТУРНАЯ ГОРЯЧЕКАТАНАЯ ПЕРИОДИЧЕСКОГО ПРОФИЛЯ ДЛЯ ЖЕЛЕЗОБЕТОННЫХ КОНСТРУКЦИЙ, КЛАССА S500 (А500С), ДИАМЕТРОМ 8 ММ | Т 0.04312 |  |  |  | 2117.94 91.33 | 121.15 5.22 | 2239.09 96.55
|  | ИТОГО ПРЯМЫЕ ЗАТРАТЫ |  | 158 | 56 | 32 | 306 | 45 | 565 | 10
|  | ОХР и ОПР | [6 empty] | 125
|  | ПЛАНОВАЯ ПРИБЫЛЬ | [6 empty] | 133
|  | ИТОГО ПО ПТМ | [6 empty] | 823
|  | ЗАТРАТЫ ТРУДА РАБОЧИХ | [6 empty] | 10
|  | ЗАТРАТЫ ТРУДА МАШИНИСТОВ | [6 empty] | 2
|  | ВСЕГО | [6 empty] | 4678
|  | ОБЩЕСТРОИТЕЛЬНЫЕ РАБОТЫ | [6 empty] | 1890
в т.ч.
|  | ЗАРАБОТНАЯ ПЛАТА | [6 empty] | 631
|  | ЭКСПЛУАТАЦИЯ МАШИН | [6 empty] | 146
|  | в т.ч. З/ПЛАТА | [6 empty] | 51
|  | МАТЕРИАЛЫ | [6 empty] | 152
|  | ТРАНСПОРТ | [6 empty] | 35
|  | ОХР и ОПР 65.72% | [6 empty] | 449
|  | ПЛАНОВАЯ ПРИБЫЛЬ 69.89% | [6 empty] | 477
|  | МЕТАЛЛИЧЕСКИЕ КОНСТРУКЦИИ | [6 empty] | 2397
в т.ч.
|  | МАТЕРИАЛЫ | [6 empty] | 2267
|  | ТРАНСПОРТ | [6 empty] | 130
|  | МАТЕРИАЛЫ ДЛЯ СТРОИТЕЛЬНЫХ РАБОТ | [6 empty] | 189
в т.ч.
|  | МАТЕРИАЛЫ | [6 empty] | 175
|  | ТРАНСПОРТ | [6 empty] | 14
|  | СМЕСИ ТОВАРНЫЕ | [6 empty] | 200
в т.ч.
|  | МАТЕРИАЛЫ | [6 empty] | 186
|  | ТРАНСПОРТ | [6 empty] | 14
|  | СРЕДСТВА ПО ОБРАЩЕНИЮ С ОТХОДАМИ | [6 empty] | 52
в т.ч.
|  | МАТЕРИАЛЫ | [6 empty] | 52
|  | ЗАТРАТЫ ТРУДА РАБОЧИХ | [6 empty] | 36
|  | СРЕДНИЙ РАЗРЯД РАБОЧИХ | [6 empty] | 4.2
|  | ЗАТРАТЫ ТРУДА МАШИНИСТОВ | [6 empty] | 3
|  | В С Е Г О | [6 empty] | 4678
в т.ч.
|  | ЗАРАБОТНАЯ ПЛАТА | [6 empty] | 632
|  | ЭКСПЛУАТАЦИЯ МАШИН | [6 empty] | 146
|  | в т.ч. З/ПЛАТА | [6 empty] | 51
|  | МАТЕРИАЛЫ | [6 empty] | 2780
|  | ТРАНСПОРТ | [6 empty] | 193
|  | ОХР и ОПР | [6 empty] | 449
|  | ПЛАНОВАЯ ПРИБЫЛЬ | [6 empty] | 478
МАССА (КОЛИЧЕСТВО) ОТХОДОВ
| 3142708 | БОЙ ЖЕЛЕЗОБЕТОННЫХ ИЗДЕЛИЙ | Т 1.3008
| Составил |  |  |  |  | КЛУСЕВИЧ И.Е.
|  | (должность служащего) |  | (подпись) |  | (инициалы, фамилия)
| Проверил |  |  |  |  | БОНДАРЬ С.Н.
|  | (должность служащего) |  | (подпись) |  | (инициалы, фамилия)

## ВО2
Модернизация системы противодымной защиты и автоматической пожарной сигнализации в жилом доме по адресу: г. Минск, ул. Тикоцкого, д. 2 ( подъезды №№ 5,6,7,8)
НАИМЕНОВАНИЕ ОБЪЕКТА |  | Модернизация системы противодымной защиты и автоматической пожарной сигнализации в жилом доме по адресу: г. Минск, ул. Тикоцкого, д. 2 ( подъезды №№ 5,6,7,8) | [7 empty] | на 01 февраля 2026 | г.
КОД ОБЪЕКТА |  | 22/12/2025-1Пр | [7 empty] | КОНСТРУКТИВНЫЕ РЕШЕНИЯ
НАИМЕНОВАНИЕ ЗДАНИЯ, СООРУЖЕНИЯ |  | МОДЕРНИЗАЦИЯ СИСТЕМ ПРОТИВОДЫМНОЙ ЗАЩИТЫ ЖИЛОГО ДОМА | [7 empty] | МОДЕРНИЗАЦИЯ СИСТЕМ ПРОТИВОДЫМНОЙ ЗАЩИТЫ ЖИЛОГО ДОМА
ШИФР ЗДАНИЯ, СООРУЖЕНИЯ |  | 1
КОМПЛЕКТ ЧЕРТЕЖЕЙ |  | КР
ВЕДОМОСТЬ ОБЪЕМОВ И СТОИМОСТИ РАБОТ №: | [5 empty] | 2
(нормы 2022г.)
КОНСТРУКТИВНЫЕ РЕШЕНИЯ
Составлена в ценах |  | на 01 февраля 2026 г.
№ ПТМ | Наименование раздела | Количество | Зарплата, белорусских рублей | Эксплуатация машин | Материалы | Оборудование, мебель | ОХР и ОПР | Прочие | Всего, белорусских рублей
|  | Единица измерения | Трудоемкость, чел/час | в т.ч. Зарплата | транспорт | транспорт | Плановые
1 | 2 | 3 | 4 | 5 | 6 | 7 | 8 | 9 | 10
2-40-60-01 | МЕТАЛЛОКОНСТРУКЦИИ | 0.450 Т | 474 26 | 90 19 | 2474 148 |  | 324 345 |  | 3855
2-40-90 | ФУНДАМЕНТ | 0.0000 М3 | 158 10 | 56 32 | 306 45 |  | 125 133 |  | 823
| ИТОГО |  | 632 36 | 146 51 | 2780 193 |  | 449 478 |  | 4678
| Составил | [5 empty] | КЛУСЕВИЧ И.Е.
|  | (должность служащего) |  |  | (подпись) |  | (инициалы, фамилия)
| Проверил | [5 empty] | БОНДАРЬ С.Н.
|  | (должность служащего) |  |  | (подпись) |  | (инициалы, фамилия)

## ВР2
Модернизация системы противодымной защиты и автоматической пожарной сигнализации в жилом доме по адресу: г. Минск, ул. Тикоцкого, д. 2 ( подъезды №№ 5,6,7,8)
НАИМЕНОВАНИЕ ОБЪЕКТА |  | Модернизация системы противодымной защиты и автоматической пожарной сигнализации в жилом доме по адресу: г. Минск, ул. Тикоцкого, д. 2 ( подъезды №№ 5,6,7,8) |  |  |  |  | на 01 февраля 2026 | г.
КОД ОБЪЕКТА |  | 22/12/2025-1Пр |  |  |  |  | КОНСТРУКТИВНЫЕ РЕШЕНИЯ
НАИМЕНОВАНИЕ ЗДАНИЯ, СООРУЖЕНИЯ |  | МОДЕРНИЗАЦИЯ СИСТЕМ ПРОТИВОДЫМНОЙ ЗАЩИТЫ ЖИЛОГО ДОМА |  |  |  |  | МОДЕРНИЗАЦИЯ СИСТЕМ ПРОТИВОДЫМНОЙ ЗАЩИТЫ ЖИЛОГО ДОМА
ШИФР ЗДАНИЯ, СООРУЖЕНИЯ |  | 1
КОМПЛЕКТ ЧЕРТЕЖЕЙ |  | КР
ВЕДОМОСТЬ РЕСУРСОВ №: |  |  | 2
(нормы 2022г.)
КОНСТРУКТИВНЫЕ РЕШЕНИЯ
Составлена в ценах |  | на 01 февраля 2026 г.
№ п/п | Обоснование | Наименование ресурса | Единица измерения | Количество | Стоимость, белорусских рублей
[5 empty] | за единицу измерения | общая
1 | 2 | 3 | 4 | 5 | 6 | 7
1 | 1-1 | ТРУДОЗАТРАТЫ РАБОЧИХ | ЧЕЛ/ЧАС | 36
2 | 1-3 | ТРУДОЗАТРАТЫ МАШИНИСТОВ | ЧЕЛ/ЧАС | 3
МАШИНЫ И МЕХАНИЗМЫ
3 | М021243* | КРАНЫ НА ГУСЕНИЧНОМ ХОДУ ПРИ РАБОТЕ НА ДРУГИХ ВИДАХ СТРОИТЕЛЬСТВА, ДО 16 Т | МАШ.Ч | 0.484704 | 43.21 | 20.94
4 | М030101 | АВТОПОГРУЗЧИКИ 5 Т | МАШ.Ч | 0.001267 | 46.88 | 0.06
5 | М031811 | ПОГРУЗЧИКИ ОДНОКОВШОВЫЕ УНИВЕРСАЛЬНЫЕ ПНЕВМОКОЛЕСНЫЕ 2 Т | МАШ.Ч | 0.041886 | 57.75 | 2.42
6 | М040502 | УСТАНОВКИ ДЛЯ СВАРКИ РУЧНОЙ ДУГОВОЙ (ПОСТОЯННОГО ТОКА) | МАШ.Ч | 11.756928 | 5.07 | 59.61
7 | М110102* | БАДЬИ ЕМКОСТЬЮ 4 М3 | МАШ.Ч | 0.213629 | 0.41 | 0.09
8 | М111100 | ВИБРАТОР ГЛУБИННЫЙ | МАШ.Ч | 0.213629 | 1.57 | 0.34
9 | М331617 | СРЕДСТВА МАЛОЙ МЕХАНИЗАЦИИ | МАШ.Ч | 2.746368 | 22.39 | 61.49
10 | М340101 | АГРЕГАТЫ ОКРАСОЧНЫЕ ВЫСОКОГО ДАВЛЕНИЯ ДЛЯ ОКРАСКИ ПОВЕРХНОСТЕЙ КОНСТРУКЦИЙ МОЩНОСТЬЮ 1 КВТ | МАШ.Ч | 0.44304 | 2.59 | 1.15
|  | ИТОГО МАШИНЫ И МЕХАНИЗМЫ |  |  |  | 146
МАТЕРИАЛЫ,ИЗДЕЛИЯ,КОНСТРУКЦИИ
| 1 | Материалы для строительных работ
| 1/10 | Материалы для строительных работ общего назначения
| 1/10-110 | Лесоматериалы и пиломатериалы
11 | 1/10-110-5/10 | ЛЕСОМАТЕРИАЛЫ КРУГЛЫЕ ХВОЙНЫХ ПОРОД ДЛЯ СТРОИТЕЛЬСТВА ДЛИНОЙ 3-6,5 М, ДИАМЕТРОМ 14-24 СМ, 1-2 СОРТА, ФРАНКО-НИЖНИЙ ЛЕСОСКЛАД (СКЛАД ПРЕДПРИЯТИЯ) | М3 | 0.006072 | 145.31 | 0.88
12 | 1/10-110-50-15/545 | ДОСКИ ОБРЕЗНЫЕ ХВОЙНЫХ ПОРОД ДЛИНОЙ 4-6,5 М, ШИРИНОЙ 75-150 ММ, ТОЛЩИНОЙ 25 ММ, 3 СОРТА | М3 | 0.00176 | 374.50 | 0.66
13 | 1/10-110-50-15/585 | ДОСКИ ОБРЕЗНЫЕ ХВОЙНЫХ ПОРОД ДЛИНОЙ 4-6,5 М, ШИРИНОЙ 75-150 ММ, ТОЛЩИНОЙ 44 ММ И БОЛЕЕ, 3 СОРТА | М3 | 0.006072 | 416.60 | 2.53
14 | 1/10-110-50-5/365 | БРУСКИ ОБРЕЗНЫЕ ХВОЙНЫХ ПОРОД ДЛИНОЙ 4-6,5 М, ШИРИНОЙ 75-150 ММ, ТОЛЩИНОЙ 40-75 ММ, 3 СОРТА | М3 | 0.000704 | 400.94 | 0.28
| 1/10-130 | Мастики, герметики, смолы, смазки, эмульсии
15 | 1/10-130-30/103 | СМАЗКА СОЛИДОЛ ЖИРОВОЙ (СОЛИДОЛ-Ж) | Т | 0.000651 | 4003.82 | 2.61
| 1/10-140 | Электроды, прутки винипластовые, проволока сварочные
16 | 1/10-140-40/140 | ЭЛЕКТРОДЫ ТИПА Э42 ДИАМЕТРОМ 5 ММ | Т | 0.000035 | 14748.00 | 0.52
17 | 1/10-140-40/150 | ЭЛЕКТРОДЫ ТИПА Э42А ДИАМЕТРОМ 5 ММ | Т | 0.017942 | 5160.00 | 92.58
| 1/10-160 | Пленки, полотна, ткани разные
18 | 1/10-160-10/190 | ПЛЕНКА ПОЛИЭТИЛЕНОВАЯ ПЕРВОГО СОРТА, ТОЛЩИНОЙ 0,2 ММ | М2 | 0.08888 | 0.97 | 0.09
| 1/10-230 | Материалы для отделочных работ
19 | 1/10-230-45-10/165 | ЭМАЛЬ ПЕНТАФТАЛЕВАЯ ПФ-115, СЕРАЯ | КГ | 2.34 | 7.72 | 18.06
20 | 1/10-230-50-15/22 | КСИЛОЛ | Л | 0.224055 | 8.82 | 1.98
21 | 1/10-230-50-15/93 | УАЙТ-СПИРИТ | КГ | 0.364 | 5.34 | 1.94
| 1/10-240 | Метизы и крепежные изделия
22 | 1/10-240-10-10/131 | БОЛТЫ СТРОИТЕЛЬНЫЕ | Т | 0.000006 | 4680.00 | 0.03
23 | 1/10-240-20/1 | ГАЙКИ СТРОИТЕЛЬНЫЕ | Т | 0.000002 | 5186.42 | 0.01
24 | 1/10-240-25-35/240 | ГВОЗДИ СТРОИТЕЛЬНЫЕ | КГ | 0.57024 | 4.12 | 2.35
25 | 1/10-240-5-5/207 | АНКЕРНЫЙ БОЛТ С ГАЙКОЙ М10х130 | 1000 ШТ. | 0.032 | 867.30 | 27.75
26 | 1/10-240-5-5/391 | АНКЕРНЫЙ БОЛТ С ГАЙКОЙ М12Х145 | 1000 ШТ. | 0.096 | 1532.10 | 147.08
27 | 1/10-240-50-16/2 | ШАЙБЫ СТРОИТЕЛЬНЫЕ | КГ | 0.00088 | 7.38 | 0.01
| 1/10-260 | Металлопрокат и металлоизделия (за исключением металлоизделий части 2)
28 | 1/10-260-1-15/4 | СТАЛЬ АРМАТУРНАЯ ГОРЯЧЕКАТАНАЯ ПЕРИОДИЧЕСКОГО ПРОФИЛЯ ДЛЯ ЖЕЛЕЗОБЕТОННЫХ КОНСТРУКЦИЙ, КЛАССА S500 (А500С), ДИАМЕТРОМ 8 ММ | Т | 0.04312 | 2117.94 | 91.33
29 | 1/10-260-150-1/101 | УГОЛОК РАВНОПОЛОЧНЫЙ ГОРЯЧЕКАТАНЫЙ ИЗ СТАЛИ УГЛЕРОДИСТОЙ ОБЫКНОВЕННОГО КАЧЕСТВА МАРКИ СТ3СП, СТ3ПС, ШИРИНОЙ ПОЛКИ 50Х50 ММ | Т | 0.1144 | 2278.96 | 260.71
30 | 1/10-260-180-10/213 | ТРУБА СТАЛЬНАЯ КВАДРАТНОГО СЕЧЕНИЯ ИЗ СТАЛИ МАРОК СТ2(СП/ПС), СТ3(СП/ПС) РАЗМЕРОМ 50Х50Х3,0 ММ | Т | 0.1504 | 2448.48 | 368.25
31 | 1/10-260-40-1/12 | ПРОКАТ ТОНКОЛИСТОВОЙ ГОРЯЧЕКАТАНЫЙ С ОБРЕЗНОЙ КРОМКОЙ ИЗ СТАЛИ УГЛЕРОДИСТОЙ ОБЫКНОВЕННОГО КАЧЕСТВА МАРКИ СТ3СП, СТ3ПС, ТОЛЩИНОЙ 4.0 ММ | Т | 0.04048 | 2027.63 | 82.08
32 | 1/10-260-40-1/8 | ПРОКАТ ТОНКОЛИСТОВОЙ ГОРЯЧЕКАТАНЫЙ С ОБРЕЗНОЙ КРОМКОЙ ИЗ СТАЛИ УГЛЕРОДИСТОЙ ОБЫКНОВЕННОГО КАЧЕСТВА МАРКИ СТ3СП, СТ3ПС, ТОЛЩИНОЙ 2,3 - 3,1 ММ | Т | 0.00096 | 2077.60 | 1.99
| 1/10-280 | Прочие материалы для строительных работ
33 | 1/10-280-20/40 | ВОДА | М3 | 0.02464 | 1.74 | 0.04
| 1/55 | Материалы специального назначения (кислотоупорные, огнеупорные и антикоррозионные)
| 1/55-50 | Материалы антикоррозионные и химически стойкие
34 | 1/55-50-25/55 | ГРУНТОВКА ГФ-021, КРАСНО-КОРИЧНЕВАЯ | КГ | 1.17 | 7.57 | 8.86
| 2 | Строительные изделия и конструкции
| 2/10 | Арматурные заготовки и изделия стальные для монолитных железобетонных конструкций
| 2/10-35 | Детали закладные стальные
35 | 2/10-35/30 | ДЕТАЛИ ЗАКЛАДНЫЕ | Т | 0.14232 | 10279.81 | 1463.02
| 2/10-45 | Заготовки из проволоки из низкоуглеродистой стали холоднотянутой для армирования железобетонных конструкций
36 | 2/10-45/10 | ЗАГОТОВКИ ИЗ ПРОВОЛОКИ ИЗ НИЗКОУГЛЕРОДИСТОЙ СТАЛИ ХОЛОДНОТЯНУТОЙ ПЕРИОДИЧЕСКОГО ПРОФИЛЯ КЛАССА ВР-I ДЛЯ АРМИРОВАНИЯ ЖЕЛЕЗОБЕТОННЫХ КОНСТРУКЦИЙ ДИАМЕТРОМ 4 ММ | Т | 0.00139 | 3303.73 | 4.59
| 2/50 | Изделия и конструкции деревянные
| 2/50-35 | Прочие изделия и конструкции деревянные
37 | 2/50-35-10/5 | ЩИТЫ ИЗ ДОСОК ХВОЙНЫХ ПОРОД,ТОЛЩИНОЙ 25 ММ | М2 | 0.4356 | 32.81 | 14.29
| 4 | Железобетонные и бетонные изделия и конструкции (в т.ч. типовые), керамические изделия, нерудные материалы, бетоны и растворы
| 4/1 | Конструкции и изделия бетонные и железобетонные, керамические изделия, нерудные материалы, товарные бетоны и растворы
| 4/1-4 | Бетоны, растворы, смеси асфальтобетонные
38 | 4/1-4-10-20-20/50 | БЕТОН НОРМАЛЬНОГО ВЕСА (СМЕСЬ ГОТОВАЯ К УПОТРЕБЛЕНИЮ) С КРУПНОСТЬЮ ЗАПОЛНИТЕЛЯ БОЛЕЕ 5 ДО 20 ММ, КЛАССА С12/15 | М3 | 0.8932 | 208.08 | 185.86
|  | ИТОГО МАТЕРИАЛЫ,ИЗДЕЛИЯ,КОНСТРУКЦИИ |  |  |  | 2780
|  | ТРАНСПОРТ |  |  |  | 170
| Составил |  |  | КЛУСЕВИЧ И.Е.
|  | (должность служащего) | (подпись) | (инициалы, фамилия)
| Проверил |  |  | БОНДАРЬ С.Н.
|  | (должность служащего) | (подпись) | (инициалы, фамилия)

## ВОР2
Модернизация системы противодымной защиты и автоматической пожарной сигнализации в жилом доме по адресу: г. Минск, ул. Тикоцкого, д. 2 ( подъезды №№ 5,6,7,8)
НАИМЕНОВАНИЕ ОБЪЕКТА | Модернизация системы противодымной защиты и автоматической пожарной сигнализации в жилом доме по адресу: г. Минск, ул. Тикоцкого, д. 2 ( подъезды №№ 5,6,7,8) | [5 empty] | КОНСТРУКТИВНЫЕ РЕШЕНИЯ
КОД ОБЪЕКТА | 22/12/2025-1Пр
НАИМЕНОВАНИЕ ЗДАНИЯ, СООРУЖЕНИЯ | МОДЕРНИЗАЦИЯ СИСТЕМ ПРОТИВОДЫМНОЙ ЗАЩИТЫ ЖИЛОГО ДОМА | [5 empty] | МОДЕРНИЗАЦИЯ СИСТЕМ ПРОТИВОДЫМНОЙ ЗАЩИТЫ ЖИЛОГО ДОМА
ШИФР ЗДАНИЯ, СООРУЖЕНИЯ | 1
КОМПЛЕКТ ЧЕРТЕЖЕЙ | КР
ВЕДОМОСТЬ ОБЪЕМОВ РАБОТ И РАСХОДА РЕСУРСОВ №: |  |  | 2
(нормы 2022г.)
КОНСТРУКТИВНЫЕ РЕШЕНИЯ
Обоснование | Наименование видов работ | Единица измерения | Код ресурса | Наименование ресурсов | Единица измерения | Количество
объем
1 | 2 | 3 | 4 | 5 | 6 | 7
Ж2-40-60-01 | МЕТАЛЛОКОНСТРУКЦИИ | Т 0.45
|  |  | 1-1 | ТРУДОЗАТРАТЫ РАБОЧИХ | ЧЕЛ/ЧАС | 26
|  |  | 1-3 | ТРУДОЗАТРАТЫ МАШИНИСТОВ | ЧЕЛ/ЧАС | 1
|  |  | М040502 | УСТАНОВКИ ДЛЯ СВАРКИ РУЧНОЙ ДУГОВОЙ (ПОСТОЯННОГО ТОКА) | МАШ.Ч | 11.73433
|  |  | М331617 | СРЕДСТВА МАЛОЙ МЕХАНИЗАЦИИ | МАШ.Ч | 1.306596
|  |  | М340101 | АГРЕГАТЫ ОКРАСОЧНЫЕ ВЫСОКОГО ДАВЛЕНИЯ ДЛЯ ОКРАСКИ ПОВЕРХНОСТЕЙ КОНСТРУКЦИЙ МОЩНОСТЬЮ 1 КВТ | МАШ.Ч | 0.44304
|  |  | 1 | Материалы для строительных работ
|  |  | 1/10 | Материалы для строительных работ общего назначения
|  |  | 1/10-140 | Электроды, прутки винипластовые, проволока сварочные
|  |  | 1/10-140-40/150 | ЭЛЕКТРОДЫ ТИПА Э42А ДИАМЕТРОМ 5 ММ | Т | 0.017942
|  |  | 1/10-230 | Материалы для отделочных работ
|  |  | 1/10-230-45-10/165 | ЭМАЛЬ ПЕНТАФТАЛЕВАЯ ПФ-115, СЕРАЯ | КГ | 2.34
|  |  | 1/10-230-50-15/22 | КСИЛОЛ | Л | 0.224055
|  |  | 1/10-230-50-15/93 | УАЙТ-СПИРИТ | КГ | 0.364
|  |  | 1/10-240 | Метизы и крепежные изделия
|  |  | 1/10-240-5-5/207 | АНКЕРНЫЙ БОЛТ С ГАЙКОЙ М10х130 | 1000 ШТ. | 0.032
|  |  | 1/10-240-5-5/391 | АНКЕРНЫЙ БОЛТ С ГАЙКОЙ М12Х145 | 1000 ШТ. | 0.096
|  |  | 1/10-260 | Металлопрокат и металлоизделия (за исключением металлоизделий части 2)
|  |  | 1/10-260-150-1/101 | УГОЛОК РАВНОПОЛОЧНЫЙ ГОРЯЧЕКАТАНЫЙ ИЗ СТАЛИ УГЛЕРОДИСТОЙ ОБЫКНОВЕННОГО КАЧЕСТВА МАРКИ СТ3СП, СТ3ПС, ШИРИНОЙ ПОЛКИ 50Х50 ММ | Т | 0.1144
|  |  | 1/10-260-180-10/213 | ТРУБА СТАЛЬНАЯ КВАДРАТНОГО СЕЧЕНИЯ ИЗ СТАЛИ МАРОК СТ2(СП/ПС), СТ3(СП/ПС) РАЗМЕРОМ 50Х50Х3,0 ММ | Т | 0.1504
|  |  | 1/10-260-40-1/12 | ПРОКАТ ТОНКОЛИСТОВОЙ ГОРЯЧЕКАТАНЫЙ С ОБРЕЗНОЙ КРОМКОЙ ИЗ СТАЛИ УГЛЕРОДИСТОЙ ОБЫКНОВЕННОГО КАЧЕСТВА МАРКИ СТ3СП, СТ3ПС, ТОЛЩИНОЙ 4.0 ММ | Т | 0.04048
|  |  | 1/10-260-40-1/8 | ПРОКАТ ТОНКОЛИСТОВОЙ ГОРЯЧЕКАТАНЫЙ С ОБРЕЗНОЙ КРОМКОЙ ИЗ СТАЛИ УГЛЕРОДИСТОЙ ОБЫКНОВЕННОГО КАЧЕСТВА МАРКИ СТ3СП, СТ3ПС, ТОЛЩИНОЙ 2,3 - 3,1 ММ | Т | 0.00096
|  |  | 1/55 | Материалы специального назначения (кислотоупорные, огнеупорные и антикоррозионные)
|  |  | 1/55-50 | Материалы антикоррозионные и химически стойкие
|  |  | 1/55-50-25/55 | ГРУНТОВКА ГФ-021, КРАСНО-КОРИЧНЕВАЯ | КГ | 1.17
|  |  | 2 | Строительные изделия и конструкции
|  |  | 2/10 | Арматурные заготовки и изделия стальные для монолитных железобетонных конструкций
|  |  | 2/10-35 | Детали закладные стальные
|  |  | 2/10-35/30 | ДЕТАЛИ ЗАКЛАДНЫЕ | Т | 0.14232
Ж2-40-90 | ФУНДАМЕНТ | М3 0.0000
|  |  | 1-1 | ТРУДОЗАТРАТЫ РАБОЧИХ | ЧЕЛ/ЧАС | 10
|  |  | 1-3 | ТРУДОЗАТРАТЫ МАШИНИСТОВ | ЧЕЛ/ЧАС | 2
|  |  | М021243* | КРАНЫ НА ГУСЕНИЧНОМ ХОДУ ПРИ РАБОТЕ НА ДРУГИХ ВИДАХ СТРОИТЕЛЬСТВА, ДО 16 Т | МАШ.Ч | 0.484704
|  |  | М030101 | АВТОПОГРУЗЧИКИ 5 Т | МАШ.Ч | 0.001267
|  |  | М031811 | ПОГРУЗЧИКИ ОДНОКОВШОВЫЕ УНИВЕРСАЛЬНЫЕ ПНЕВМОКОЛЕСНЫЕ 2 Т | МАШ.Ч | 0.041886
|  |  | М040502 | УСТАНОВКИ ДЛЯ СВАРКИ РУЧНОЙ ДУГОВОЙ (ПОСТОЯННОГО ТОКА) | МАШ.Ч | 0.022598
|  |  | М110102* | БАДЬИ ЕМКОСТЬЮ 4 М3 | МАШ.Ч | 0.213629
|  |  | М111100 | ВИБРАТОР ГЛУБИННЫЙ | МАШ.Ч | 0.213629
|  |  | М331617 | СРЕДСТВА МАЛОЙ МЕХАНИЗАЦИИ | МАШ.Ч | 1.439772
|  |  | 1 | Материалы для строительных работ
|  |  | 1/10 | Материалы для строительных работ общего назначения
|  |  | 1/10-110 | Лесоматериалы и пиломатериалы
|  |  | 1/10-110-5/10 | ЛЕСОМАТЕРИАЛЫ КРУГЛЫЕ ХВОЙНЫХ ПОРОД ДЛЯ СТРОИТЕЛЬСТВА ДЛИНОЙ 3-6,5 М, ДИАМЕТРОМ 14-24 СМ, 1-2 СОРТА, ФРАНКО-НИЖНИЙ ЛЕСОСКЛАД (СКЛАД ПРЕДПРИЯТИЯ) | М3 | 0.006072
|  |  | 1/10-110-50-15/545 | ДОСКИ ОБРЕЗНЫЕ ХВОЙНЫХ ПОРОД ДЛИНОЙ 4-6,5 М, ШИРИНОЙ 75-150 ММ, ТОЛЩИНОЙ 25 ММ, 3 СОРТА | М3 | 0.00176
|  |  | 1/10-110-50-15/585 | ДОСКИ ОБРЕЗНЫЕ ХВОЙНЫХ ПОРОД ДЛИНОЙ 4-6,5 М, ШИРИНОЙ 75-150 ММ, ТОЛЩИНОЙ 44 ММ И БОЛЕЕ, 3 СОРТА | М3 | 0.006072
|  |  | 1/10-110-50-5/365 | БРУСКИ ОБРЕЗНЫЕ ХВОЙНЫХ ПОРОД ДЛИНОЙ 4-6,5 М, ШИРИНОЙ 75-150 ММ, ТОЛЩИНОЙ 40-75 ММ, 3 СОРТА | М3 | 0.000704
|  |  | 1/10-130 | Мастики, герметики, смолы, смазки, эмульсии
|  |  | 1/10-130-30/103 | СМАЗКА СОЛИДОЛ ЖИРОВОЙ (СОЛИДОЛ-Ж) | Т | 0.000651
|  |  | 1/10-140 | Электроды, прутки винипластовые, проволока сварочные
|  |  | 1/10-140-40/140 | ЭЛЕКТРОДЫ ТИПА Э42 ДИАМЕТРОМ 5 ММ | Т | 0.000035
|  |  | 1/10-160 | Пленки, полотна, ткани разные
|  |  | 1/10-160-10/190 | ПЛЕНКА ПОЛИЭТИЛЕНОВАЯ ПЕРВОГО СОРТА, ТОЛЩИНОЙ 0,2 ММ | М2 | 0.08888
|  |  | 1/10-240 | Метизы и крепежные изделия
|  |  | 1/10-240-10-10/131 | БОЛТЫ СТРОИТЕЛЬНЫЕ | Т | 0.000006
|  |  | 1/10-240-20/1 | ГАЙКИ СТРОИТЕЛЬНЫЕ | Т | 0.000002
|  |  | 1/10-240-25-35/240 | ГВОЗДИ СТРОИТЕЛЬНЫЕ | КГ | 0.57024
|  |  | 1/10-240-50-16/2 | ШАЙБЫ СТРОИТЕЛЬНЫЕ | КГ | 0.00088
|  |  | 1/10-260 | Металлопрокат и металлоизделия (за исключением металлоизделий части 2)
|  |  | 1/10-260-1-15/4 | СТАЛЬ АРМАТУРНАЯ ГОРЯЧЕКАТАНАЯ ПЕРИОДИЧЕСКОГО ПРОФИЛЯ ДЛЯ ЖЕЛЕЗОБЕТОННЫХ КОНСТРУКЦИЙ, КЛАССА S500 (А500С), ДИАМЕТРОМ 8 ММ | Т | 0.04312
|  |  | 1/10-280 | Прочие материалы для строительных работ
|  |  | 1/10-280-20/40 | ВОДА | М3 | 0.02464
|  |  | 2 | Строительные изделия и конструкции
|  |  | 2/10 | Арматурные заготовки и изделия стальные для монолитных железобетонных конструкций
|  |  | 2/10-45 | Заготовки из проволоки из низкоуглеродистой стали холоднотянутой для армирования железобетонных конструкций
|  |  | 2/10-45/10 | ЗАГОТОВКИ ИЗ ПРОВОЛОКИ ИЗ НИЗКОУГЛЕРОДИСТОЙ СТАЛИ ХОЛОДНОТЯНУТОЙ ПЕРИОДИЧЕСКОГО ПРОФИЛЯ КЛАССА ВР-I ДЛЯ АРМИРОВАНИЯ ЖЕЛЕЗОБЕТОННЫХ КОНСТРУКЦИЙ ДИАМЕТРОМ 4 ММ | Т | 0.00139
|  |  | 2/50 | Изделия и конструкции деревянные
|  |  | 2/50-35 | Прочие изделия и конструкции деревянные
|  |  | 2/50-35-10/5 | ЩИТЫ ИЗ ДОСОК ХВОЙНЫХ ПОРОД,ТОЛЩИНОЙ 25 ММ | М2 | 0.4356
|  |  | 4 | Железобетонные и бетонные изделия и конструкции (в т.ч. типовые), керамические изделия, нерудные материалы, бетоны и растворы
|  |  | 4/1 | Конструкции и изделия бетонные и железобетонные, керамические изделия, нерудные материалы, товарные бетоны и растворы
|  |  | 4/1-4 | Бетоны, растворы, смеси асфальтобетонные
|  |  | 4/1-4-10-20-20/50 | БЕТОН НОРМАЛЬНОГО ВЕСА (СМЕСЬ ГОТОВАЯ К УПОТРЕБЛЕНИЮ) С КРУПНОСТЬЮ ЗАПОЛНИТЕЛЯ БОЛЕЕ 5 ДО 20 ММ, КЛАССА С12/15 | М3 | 0.8932
Составил |  |  |  | КЛУСЕВИЧ И.Е.
| (должность служащего) | (подпись) |  | (инициалы, фамилия)
Проверил |  |  |  | БОНДАРЬ С.Н.
| (должность служащего) | (подпись) |  | (инициалы, фамилия)

## ЛС3
Модернизация системы противодымной защиты и автоматической пожарной сигнализации в жилом доме по адресу: г. Минск, ул. Тикоцкого, д. 2 ( подъезды №№ 5,6,7,8)
НАИМЕНОВАНИЕ ОБЪЕКТА |  | Модернизация системы противодымной защиты и автоматической пожарной сигнализации в жилом доме по адресу: г. Минск, ул. Тикоцкого, д. 2 ( подъезды №№ 5,6,7,8) | [9 empty] | на 01 февраля 2026 | г.
КОД ОБЪЕКТА |  | 22/12/2025-1Пр | [8 empty] | на | ПРОТИВОДЫМНАЯ ЗАЩИТА. ЭЛЕКТРОТЕХНИЧЕСКАЯ ЧАСТЬ
НАИМЕНОВАНИЕ ЗДАНИЯ, СООРУЖЕНИЯ |  | МОДЕРНИЗАЦИЯ СИСТЕМ ПРОТИВОДЫМНОЙ ЗАЩИТЫ ЖИЛОГО ДОМА | [9 empty] | МОДЕРНИЗАЦИЯ СИСТЕМ ПРОТИВОДЫМНОЙ ЗАЩИТЫ ЖИЛОГО ДОМА
ШИФР ЗДАНИЯ, СООРУЖЕНИЯ |  | 1
КОМПЛЕКТ ЧЕРТЕЖЕЙ |  | ПДЗ-2
ЛОКАЛЬНАЯ СМЕТА №: |  |  |  | 3
(ЛОКАЛЬНЫЙ СМЕТНЫЙ РАСЧЕТ)
(нормы 2022г.)
на ПРОТИВОДЫМНАЯ ЗАЩИТА. ЭЛЕКТРОТЕХНИЧЕСКАЯ ЧАСТЬ
СОСТАВЛЕНА В ЦЕНАХ |  | на 01 февраля 2026 г. |  |  | СТОИМОСТЬ |  | 204.804 | ТЫСЯЧ БЕЛОРУССКИХ РУБЛЕЙ
№ п/п | Обоснование | Наименование работ, ресурсов, расходов | Единица измере- ния | Стоимость единицы измерения/всего, белорусских рублей
|  |  |  | заработная плата | эксплуатация машин и механизмов |  | материалы, изделия, конструкции (монтируе-мые оборудова-ние, мебель) | транс- порт | общая стоимость | трудо-затраты рабочих
|  |  | количество |  | всего | в т.ч. З/плата маши-нистов
1 | 2 | 3 | 4 | 5 | 6 | 7 | 8 | 9 | 10 | 11
H1=65.72,69.89; H6=38.44,37.30; H7=59.57,40.54;
Коэффициенты для ОХР и ОПР 1 ; плановой прибыли 1
| Ж3-60-30 | ПРОТИВОДЫМНАЯ ЗАЩИТА. ЭЛЕКТРОТЕХНИЧЕСКАЯ ЧАСТЬ (ПОДЪЕЗД 5)
1 | ПРИМЕЧАНИЕ: | ПРИМЕНЕН К-1,2 НА СТЕСНЕННОСТЬ СОГЛАСНО ПОС (НА ОСНОВАНИИ П2 НРР8.01.104-2012)
2 | Ц10-700-1 (H6) к=1.2 | БЛОКИ ИНДИКАЦИИ | ПРИБОР ППК 1 | 59.96 59.96 | 0.32 0.32 |  | 5.56 5.56 | 0.32 0.32 | 66.16 66.16 | 3.300 3.30
3 | С600-001 (H14) | БЛОК ИНДИКАЦИИ БИ-02 | БЛОК 1 |  |  |  | 2712.44 2712.44 | 54.25 54.25 | 2766.69 2766.69
4 | Ц10-669-1 (H6) к=1.2 | БЛОКИ СИГНАЛИЗАЦИИ И УПРАВЛЕНИЯ | ШТ 6 | 167.76 1006.56 | 0.08 0.48 |  | 3.23 19.38 | 0.19 1.14 | 171.26 1027.56 | 9.504 57.02
5 | С600-002 (H14) | БЛОК СИГНАЛИЗАЦИИ И УПРАВЛЕНИЯ БА-02 | БЛОК 6 |  |  |  | 809.44 4856.64 | 16.19 97.14 | 825.63 4953.78
6 | Ц10-700-8 (H6) к=1.2 | БЛОКИ РЕЛЕЙНЫЕ (БР-02К) | ВНЕШНЕЕ УСТРОЙСТВО 6 | 38.87 233.22 | 0.17 1.02 |  | 5.56 33.36 | 0.32 1.92 | 44.92 269.52 | 2.160 12.96
7 | С600-003 (H14) | БЛОК РЕЛЕЙНЫЙ БР-02К | БЛОК 6 |  |  |  | 285.52 1713.12 | 5.71 34.26 | 291.23 1747.38
8 | Ц10-700-8 (H6) к=1.2 | БЛОКИ РЕЛЕЙНЫЕ (БР-0.2) | ВНЕШНЕЕ УСТРОЙСТВО 3 | 38.87 116.61 | 0.17 0.51 |  | 5.56 16.68 | 0.32 0.96 | 44.92 134.76 | 2.160 6.48
9 | С600-004 (H14) | БЛОК РЕЛЕЙНЫЙ БР-02 | БЛОК 3 |  |  |  | 285.52 856.56 | 5.71 17.13 | 291.23 873.69
10 | Ц10-700-8 (H6) к=1.2 | БЛОКИ УПРАВЛЕНИЯ | ВНЕШНЕЕ УСТРОЙСТВО 1 | 38.87 38.87 | 0.17 0.17 |  | 5.56 5.56 | 0.32 0.32 | 44.92 44.92 | 2.160 2.16
11 | С600-005 (H14) | БЛОК УПРАВЛЕНИЯ БА-03 | БЛОК 1 |  |  |  | 700.40 700.40 | 14.01 14.01 | 714.41 714.41
12 | Ц11-168-1 (H6) к=1.2 | ЩИТЫ,ПУЛЬТЫ МАССОЙ ДО 50 КГ | 10 ШТ. 0.2 | 1111.04 222.21 | 44.80 8.96 | 13.27 2.65 | 358.98 71.80 | 21.91 4.38 | 1536.73 307.35 | 67.404 13.48
13 | С600-009 (H14) | ШКАФ УПРАВЛЕНИЯ И АВТОМАТИКИ ШК-5.5-16 | БЛОК 1 |  |  |  | 1262.94 1262.94 | 25.26 25.26 | 1288.20 1288.20
14 | С600-011 (H14) | ШКАФ УПРАВЛЕНИЯ И АВТОМАТИКИ ШК-7,5-20 | БЛОК 1 |  |  |  | 1339.82 1339.82 | 26.80 26.80 | 1366.62 1366.62
15 | Ц10-668-2 (H6) к=1.2 | ИЗВЕЩАТЕЛИ ПС АВТОМАТИЧЕСКИЕ: ДЫМОВОЙ,ФОТОЭЛЕКТРИЧЕСКИЙ,РАДИОИЗОТОПНЫЙ,СВЕТОВОЙ В НОРМАЛЬНОМ ИСПОЛНЕНИИ | ШТ. 33 | 35.23 1162.59 | 0.10 3.30 |  | 0.87 28.71 | 0.04 1.32 | 36.24 1195.92 | 2.016 66.53
16 | 5/70-10-1-1/3 (H12) | ИЗВЕЩАТЕЛЬ ПОЖАРНЫЙ ИП212-5МУ | ШТ 36 |  |  |  | 23.44 843.84 | 1.25 45.00 | 24.69 888.84
17 | Ц8-81-1 (H7) к=1.2 | АППАРАТ (КНОПКА,КЛЮЧ УПРАВЛЕНИЯ, ЗАМОК ЭЛЕКТРОМАГНИТНОЙ БЛОКИРОВКИ, ЗВУКОВОЙ СИГНАЛ, СИГНАЛЬНАЯ ЛАМПА), КОЛИЧЕСТВО ПОДКЛЮЧАЕМЫХ КОНЦОВ ДО 2 | ШТ 23 | 23.70 545.10 | 1.81 41.63 | 0.90 20.70 | 0.30 6.90 | 0.02 0.46 | 25.83 594.09 | 1.356 31.19
18 | 5/70-10-1-1/5 (H12) | ИЗВЕЩАТЕЛЬ ПОЖАРНЫЙ РУЧНОЙ ИП5-2РН С ВЛАГОЗАЩИТНЫМ КОЖУХОМ | ШТ 25 |  |  |  | 33.94 848.50 | 1.81 45.25 | 35.75 893.75
19 | Ц10-668-2 (H6) к=1.2 | СИГНАЛИЗАТОР ПОТОКА ВОЗДУХА | ШТ. 1 | 35.23 35.23 | 0.10 0.10 |  | 0.87 0.87 | 0.04 0.04 | 36.24 36.24 | 2.016 2.02
20 | 5/70-10-1-1/1П (H12) | СИГНАЛИЗАТОР ПОТОКА ВОЗДУХА СПВ-5 | ШТ 1 |  |  |  | 329.98 329.98 | 17.55 17.55 | 347.53 347.53
21 | Ц8-148-1 (H7) к=1.2 | КАБЕЛИ ДО 35 КВ В ПРОЛОЖЕННЫХ ТРУБАХ,БЛОКАХ И КОРОБАХ,МАССА 1 М ДО 1 КГ | 100М КАБЕЛЯ 19.068627 | 242.05 4615.56 | 54.98 1048.39 | 20.70 394.72 | 90.04 1716.94 | 5.16 98.39 | 392.23 7479.28 | 13.848 264.06
22 | 5/10-10-60-5/П1 (H12) | КАБЕЛЬ КСРЭПнг(А)-FRLS 1Х2-0.97 ППСТ | М 190 |  |  |  | 1.78 338.20 | 0.09 17.10 | 1.87 355.30
23 | 5/10-10-60-3/39 (H12) | КАБЕЛЬ ПАРНОЙ СКРУТКИ С ОДНОПРОВОЛОЧНЫМИ МЕДНЫМИ ЖИЛАМИ МАРКИ КМВЭВ, С ИЗОЛЯЦИЕЙ И ОБОЛОЧКОЙ ИЗ ПОЛИВИНИЛХЛОРИДНОГО ПЛАСТИКАТА, С ЭКРАНОМ, С ЧИСЛОМ ЖИЛ И СЕЧЕНИЕМ 1Х2Х0,75 ММ2 | 1000 М 0.01 |  |  |  | 2071.06 20.71 | 110.18 1.10 | 2181.24 21.81
24 | 5/10-10-60-5/П2 (H12) | КАБЕЛЬ КСРЭПнг(А)-FRLS 1Х2-1.38 ППСТ | М 190 |  |  |  | 6.00 1140.00 | 0.32 60.80 | 6.32 1200.80
25 | 5/10-10-10-10-1/7 (H12) | КАБЕЛЬ СИЛОВОЙ МАРКИ ВВГНГ-LS 2Х1,5-0,66 С МЕДНЫМИ ЖИЛАМИ,ИЗОЛЯЦИЯ И ОБОЛОЧКА ИЗ ПОЛИВИНИЛХЛОРИДНОГО ПЛАСТИКАТА,НЕ РАСПРОСТРАНЯЮЩИЙ ГОРЕНИЕ,С НИЗКИМ ДЫМО- И ГАЗОВЫДЕЛЕНИЕМ,БЕЗ ЗАЩИТНОГО ПОКРОВА,С ДВУМЯ ЖИЛАМИ СЕЧЕНИЕМ 1,5 ММ2,НА НАПРЯЖЕНИЕ 0,66 КВ | 1000 М 0.02 |  |  |  | 2136.34 42.73 | 113.65 2.27 | 2249.99 45.00
26 | 5/10-10-70-1/32 (H12) | КАБЕЛЬ МОНТАЖНЫЙ МАРКИ МКЭШ С МЕДНЫМИ ЛУЖЕНЫМИ ЖИЛАМИ, С ИЗОЛЯЦИЕЙ И ОБОЛОЧКОЙ ИЗ ПОЛИВИНИЛХЛОРИДНОГО ПЛАСТИКАТА, С ЭКРАНОМ, С ЧИСЛОМ ЖИЛ И СЕЧЕНИЕМ 3Х1,5 ММ2 | 1000 М 0.06 |  |  |  | 3843.76 230.63 | 204.49 12.27 | 4048.25 242.90
27 | 5/10-10-70-1/14 (H12) | КАБЕЛЬ МОНТАЖНЫЙ МАРКИ МКШ С ЧИСЛОМ ЖИЛ И СЕЧЕНИЕМ 2Х0,75 ММ2 | 1000 М 0.095 |  |  |  | 2304.00 218.88 | 122.57 11.64 | 2426.57 230.52
28 | 5/10-10-60-3/27 (H12) | КАБЕЛЬ С ОДНОПРОВОЛОЧНЫМИ МЕДНЫМИ ЖИЛАМИ МАРКИ КСВВ, С ИЗОЛЯЦИЕЙ И ОБОЛОЧКОЙ ИЗ ПОЛИВИНИЛХЛОРИДНОГО ПЛАСТИКАТА, С ЧИСЛОМ ЖИЛ И СЕЧЕНИЕМ 2Х0,5 ММ2 | 1000 М 1.09 |  |  |  | 264.00 287.76 | 14.04 15.30 | 278.04 303.06
29 | 5/10-10-60-3/28 (H12) | КАБЕЛЬ С ОДНОПРОВОЛОЧНЫМИ МЕДНЫМИ ЖИЛАМИ МАРКИ КСВВ, С ИЗОЛЯЦИЕЙ И ОБОЛОЧКОЙ ИЗ ПОЛИВИНИЛХЛОРИДНОГО ПЛАСТИКАТА, С ЧИСЛОМ ЖИЛ И СЕЧЕНИЕМ 4Х0,5 ММ2 | 1000 М 0.27 |  |  |  | 767.78 207.30 | 40.85 11.03 | 808.63 218.33
30 | 5/10-10-60-3/29 (H12) | КАБЕЛЬ С ОДНОПРОВОЛОЧНЫМИ МЕДНЫМИ ЖИЛАМИ МАРКИ КСВВ, С ИЗОЛЯЦИЕЙ И ОБОЛОЧКОЙ ИЗ ПОЛИВИНИЛХЛОРИДНОГО ПЛАСТИКАТА, С ЧИСЛОМ ЖИЛ И СЕЧЕНИЕМ 6Х0,5 ММ2 | 1000 М 0.02 |  |  |  | 879.53 17.59 | 46.79 0.94 | 926.32 18.53
31 | Ц10-706-1 (H6) к=1.2 | БЛОКИ БЕСПЕРЕБОЙНОГО ПИТАНИЯ: ПО БЕТОННОМУ ОСНОВАНИЮ | БЛОК 1 | 34.52 34.52 | 0.20 0.20 |  | 0.03 0.03 |  | 34.75 34.75 | 1.956 1.96
32 | С600-031 (H14) | БЛОК РЕЗЕРВНОГО ПИТАНИЯ ИРПА 124/2-12 | ШТ 1 |  |  |  | 861.00 861.00 | 17.22 17.22 | 878.22 878.22
33 | С600-032 (H14) | АККУМУЛЯТОР 12В | ШТ 2 |  |  |  | 221.33 442.66 | 4.43 8.86 | 225.76 451.52
34 | Ц10-309-3 (H6) к=1.2 | ДЕТАЛИ НА ПУЛЬТАХ И ПАНЕЛЯХ: КНОПКА | ШТ 11 | 17.86 196.46 |  |  |  |  | 17.86 196.46 | 1.224 13.46
35 | 5/70-10/П1 (H12) | КНОПКА С ФИКСАТОРОМ РВ-1 | ШТ 11 |  |  |  | 5.08 55.88 | 0.27 2.97 | 5.35 58.85
36 | 5/70-10-1/П2 (H12) | НАКЛЕЙКА С НАДПИСЬЮ ПУСК ДУ | ШТ 11 |  |  |  | 3.42 37.62 | 0.18 1.98 | 3.60 39.60
37 | Ц10-706-3 (H6) к=1.2 | СИСТЕМА ПЕРЕДАЧИ ИЗВЕЩЕНИЙ | БЛОК 1 | 29.65 29.65 | 0.05 0.05 |  | 0.04 0.04 |  | 29.74 29.74 | 1.680 1.68
38 | С600-0051 (H14) | СИСТЕМА ПЕРЕДАЧИ ИЗВЕЩЕНИЙ " УОО МОЛНИЯ" | БЛОК 1 |  |  |  | 1059.26 1059.26 | 21.19 21.19 | 1080.45 1080.45
39 | Ц10-709-1 (H6) к=1.2 | ОПОВЕЩАТЕЛЬ СВЕТОЗВУКОВОЙ СВЕТОВОЙ | ОПОВЕЩАТЕЛЬ 14 | 11.35 158.90 | 0.11 1.54 |  | 0.03 0.42 |  | 11.49 160.86 | 0.720 10.08
40 | С600-0342 (H14) | ОПОВЕЩАТЕЛЬ ПОЖАРНЫЙ СВЕТОВОЙ АСТО12/1 | ШТ 14 |  |  |  | 54.45 762.30 | 1.09 15.26 | 55.54 777.56
41 | Ц10-709-1 (H6) к=1.2 | ОПОВЕЩАТЕЛЬ СВЕТОЗВУКОВОЙ СВЕТОВОЙ | ОПОВЕЩАТЕЛЬ 11 | 11.35 124.85 | 0.11 1.21 |  | 0.03 0.33 |  | 11.49 126.39 | 0.720 7.92
42 | С600-0343 (H14) | ОПОВЕЩАТЕЛЬ ПОЖАРНЫЙ ЗВУКОВОЙ ПКИ-1"ИВОЛГА" | ШТ 11 |  |  |  | 13.33 146.63 | 0.27 2.97 | 13.60 149.60
43 | Ц8-423-2 (H7) к=1.2 | КАБЕЛЬ-КАНАЛЫ ПВХ,СЕЧЕНИЕ ДО 25 Х 25 ММ | 100 М 3.68932 | 342.12 1262.19 | 2.33 8.60 |  | 29.60 109.20 | 2.40 8.85 | 376.45 1388.84 | 20.172 74.42
44 | 5/20-20-1/5 (H12) | КОРОБ ЭЛЕКТРОТЕХНИЧЕСКИЙ ИЗ ПВХ ПРЯМОЙ 25Х16 ММ | М 380 |  |  |  | 2.10 798.00 | 0.11 41.80 | 2.21 839.80
45 | Ц8-423-3 (H7) к=1.2 | КАБЕЛЬ-КАНАЛЫ ПВХ,СЕЧЕНИЕ ДО 100 Х 60 ММ | 100 М 0.242718 | 474.20 115.10 | 2.84 0.69 |  | 68.64 16.66 | 5.40 1.31 | 551.08 133.76 | 27.960 6.79
46 | 5/20-20-1/23 (H12) | КОРОБ ЭЛЕКТРОТЕХНИЧЕСКИЙ ИЗ ПВХ ПРЯМОЙ 40Х16 ММ | М 10 |  |  |  | 3.23 32.30 | 0.17 1.70 | 3.40 34.00
47 | 5/20-20-1/10 (H12) | КОРОБ ЭЛЕКТРОТЕХНИЧЕСКИЙ ИЗ ПВХ ПРЯМОЙ 60Х40 ММ | М 15 |  |  |  | 7.31 109.65 | 0.39 5.85 | 7.70 115.50
48 | 5/20-40-4/П10 (H12) | КОРОБКА КО-4 | ШТ 50 |  |  |  | 1.40 70.00 | 0.07 3.50 | 1.47 73.50
49 | Ц10-708-1 (H6) к=1.2 | КОРОБКА РАСПАЯЧНАЯ | КОРОБКА 6 | 17.28 103.68 | 0.18 1.08 |  | 4.46 26.76 | 0.25 1.50 | 22.17 133.02 | 0.960 5.76
50 | 5/20-40-4/П12 (H12) | КОРОБКА РАСПАЯЧНАЯ КМ41212-01 | ШТ. 6 |  |  |  | 7.46 44.76 | 0.40 2.40 | 7.86 47.16
51 | Ц8-572-3 (H7) к=1.2 | ШКАФ ЩМ | ШТ. 6 | 49.62 297.72 | 17.53 105.18 | 5.18 31.08 | 2.07 12.42 | 0.15 0.90 | 69.37 416.22 | 2.784 16.70
52 | 5/70-10/Ш1 (H12) | ШКАФ 600Х600Х200 ЩМ-13 | ШТ 6 |  |  |  | 245.62 1473.72 | 13.07 78.42 | 258.69 1552.14
53 | 5/70-10/П31 (H12) | БЛОК ЗАЖИМОВ Б3-24 | ШТ 6 |  |  |  | 9.55 57.30 | 0.51 3.06 | 10.06 60.36
54 | Ц8-409-2 (H7) к=1.2 | ТРУБЫ ВИНИПЛАСТОВЫЕ ПО УСТАНОВЛЕННЫМ КОНСТРУКЦИЯМ ПО СТЕНАМ И КОЛОННАМ С КРЕПЛЕНИЕМ СКОБАМИ,ДИАМЕТР ДО 50 ММ | 100 М 0.392157 | 676.64 265.35 | 73.55 28.84 | 17.88 7.01 | 425.81 166.98 | 29.00 11.37 | 1205.00 472.54 | 38.712 15.18
55 | 5/20-20-3-1/6 (H58) | ТРУБА ПВХ,ДИАМЕТР 50 ММ | М 40 |  |  |  | 5.34 213.60 | 0.25 10.00 | 5.59 223.60
56 | Е46-71-4 (H1) | СВЕРЛЕНИЕ ОТВЕРСТИЙ В БЕТОННЫХ КОНСТРУКЦИЯХ НА ГЛУБИНУ 200 ММ ЭЛЕКТРОПЕРФОРАТОРОМ С ПРИМЕНЕНИЕМ СПИРАЛЬНЫХ ШНЕКОВ ДИАМЕТРОМ ОТВЕРСТИЙ ДО 70 ММ | 100 ОТВЕРСТИЙ 0.12 | 695.82 83.50 | 37.67 4.52 |  |  |  | 733.49 88.02 | 44.120 5.29
57 | 1/10-170-5/30 (H13) | СВЕРЛА АЛМАЗНЫЕ ПО БЕТОНУ (КОЛЬЦЕВЫЕ СВЕРЛА), ДИАМЕТРОМ 50 ММ | ШТ 0.5004 |  |  |  | 131.21 65.66 | 10.42 5.21 | 141.63 70.87
58 | 5/70-10-1/П15 (H12) | РЕЗИСТОР С2-23-0.25 | ШТ 50 |  |  |  | 0.08 4.00 |  | 0.08 4.00
59 | ПРИМЕЧАНИЕ: | ДЕМОНТАЖ
60 | Ц11-168-1 (H6) к=0.3;1.2 | ДЕМОНТАЖ ЩИТА АВТОМАТИКИ | 10 ШТ. 0.1 | 333.31 33.33 | 13.44 1.34 | 3.98 0.40 |  |  | 346.75 34.67 | 20.221 2.02
61 | Ц8-81-1 (H7) к=0.3;1.2 | ДЕМОНТАЖ КНОПКИ | ШТ. 11 | 7.11 78.21 | 1.35 14.85 | 0.57 6.27 |  |  | 8.46 93.06 | 0.407 4.48
62 | Ц8-599-1 (H7) к=0.3;1.2 | ДЕМОНТАЖ ЩИТКА | ШТ. 11 | 14.05 154.55 | 0.35 3.85 | 0.11 1.21 |  |  | 14.40 158.40 | 0.788 8.67
63 | Ц10-668-1 (H6) к=0.3;1.2 | ДЕМОНТАЖ ИЗВЕЩАТЕЛЯ ТЕПЛОВОГО | ШТ. 88 | 5.28 464.64 | 0.01 0.88 |  |  |  | 5.29 465.52 | 0.302 26.58
64 | Е67-5-1 (H7) к=1.2 | ДЕМОНТАЖ ПРОВОДОВ | 100 М 2.5 | 42.58 106.45 |  |  |  |  | 42.58 106.45 | 2.700 6.75
65 | 8/1/580 (H18) | МЕТАЛЛОЛОМ | Т 0.1
66 | 8/1/580-1 (H18) | АЛЮМИНИЙ | Т 0.01
67 | ПРИМЕЧАНИЕ: | РАСХОД МУСОРА И КОЛИЧЕСТВО СО СТОИМОСТЬЮ ВОЗВРАТНЫХ МАТЕРИАЛОВ УТОЧНЯЕТСЯ НА МЕСТЕ ПРОИЗВОДСТВА РАБОТ И ОФОРМЛЯЕТСЯ АКТОМ
|  | ИТОГО ПРЯМЫЕ ЗАТРАТЫ |  | 11545 | 1278 | 464 | 26441 | 865 | 40129 | 667
|  | ОХР и ОПР | [6 empty] | 6309
|  | ПЛАНОВАЯ ПРИБЫЛЬ | [6 empty] | 4763
|  | ИТОГО ПО ПТМ | [6 empty] | 51201
|  | ЗАТРАТЫ ТРУДА РАБОЧИХ | [6 empty] | 667
|  | ЗАТРАТЫ ТРУДА МАШИНИСТОВ | [6 empty] | 24
| Ж3-60-30 | ПРОТИВОДЫМНАЯ ЗАЩИТА. ЭЛЕКТРОТЕХНИЧЕСКАЯ ЧАСТЬ (ПОДЪЕЗД 6)
68 | ПРИМЕЧАНИЕ: | ПРИМЕНЕН К-1,2 НА СТЕСНЕННОСТЬ СОГЛАСНО ПОС (НА ОСНОВАНИИ П2 НРР8.01.104-2012)
69 | Ц10-700-1 (H6) к=1.2 | БЛОКИ ИНДИКАЦИИ | ПРИБОР ППК 1 | 59.96 59.96 | 0.32 0.32 |  | 5.56 5.56 | 0.32 0.32 | 66.16 66.16 | 3.300 3.30
70 | С600-001 (H14) | БЛОК ИНДИКАЦИИ БИ-02 | БЛОК 1 |  |  |  | 2712.44 2712.44 | 54.25 54.25 | 2766.69 2766.69
71 | Ц10-669-1 (H6) к=1.2 | БЛОКИ СИГНАЛИЗАЦИИ И УПРАВЛЕНИЯ | ШТ 6 | 167.76 1006.56 | 0.08 0.48 |  | 3.23 19.38 | 0.19 1.14 | 171.26 1027.56 | 9.504 57.02
72 | С600-002 (H14) | БЛОК СИГНАЛИЗАЦИИ И УПРАВЛЕНИЯ БА-02 | БЛОК 6 |  |  |  | 809.44 4856.64 | 16.19 97.14 | 825.63 4953.78
73 | Ц10-700-8 (H6) к=1.2 | БЛОКИ РЕЛЕЙНЫЕ (БР-02К) | ВНЕШНЕЕ УСТРОЙСТВО 6 | 38.87 233.22 | 0.17 1.02 |  | 5.56 33.36 | 0.32 1.92 | 44.92 269.52 | 2.160 12.96
74 | С600-003 (H14) | БЛОК РЕЛЕЙНЫЙ БР-02К | БЛОК 6 |  |  |  | 285.52 1713.12 | 5.71 34.26 | 291.23 1747.38
75 | Ц10-700-8 (H6) к=1.2 | БЛОКИ РЕЛЕЙНЫЕ (БР-0.2) | ВНЕШНЕЕ УСТРОЙСТВО 3 | 38.87 116.61 | 0.17 0.51 |  | 5.56 16.68 | 0.32 0.96 | 44.92 134.76 | 2.160 6.48
76 | С600-004 (H14) | БЛОК РЕЛЕЙНЫЙ БР-02 | БЛОК 3 |  |  |  | 285.52 856.56 | 5.71 17.13 | 291.23 873.69
77 | Ц10-700-8 (H6) к=1.2 | БЛОКИ УПРАВЛЕНИЯ | ВНЕШНЕЕ УСТРОЙСТВО 1 | 38.87 38.87 | 0.17 0.17 |  | 5.56 5.56 | 0.32 0.32 | 44.92 44.92 | 2.160 2.16
78 | С600-005 (H14) | БЛОК УПРАВЛЕНИЯ БА-03 | БЛОК 1 |  |  |  | 700.40 700.40 | 14.01 14.01 | 714.41 714.41
79 | Ц11-168-1 (H6) к=1.2 | ЩИТЫ,ПУЛЬТЫ МАССОЙ ДО 50 КГ | 10 ШТ. 0.2 | 1111.04 222.21 | 44.80 8.96 | 13.27 2.65 | 358.98 71.80 | 21.91 4.38 | 1536.73 307.35 | 67.404 13.48
80 | С600-009 (H14) | ШКАФ УПРАВЛЕНИЯ И АВТОМАТИКИ ШК-5.5-16 | БЛОК 1 |  |  |  | 1262.94 1262.94 | 25.26 25.26 | 1288.20 1288.20
81 | С600-011 (H14) | ШКАФ УПРАВЛЕНИЯ И АВТОМАТИКИ ШК-7,5-20 | БЛОК 1 |  |  |  | 1339.82 1339.82 | 26.80 26.80 | 1366.62 1366.62
82 | Ц10-668-2 (H6) к=1.2 | ИЗВЕЩАТЕЛИ ПС АВТОМАТИЧЕСКИЕ: ДЫМОВОЙ,ФОТОЭЛЕКТРИЧЕСКИЙ,РАДИОИЗОТОПНЫЙ,СВЕТОВОЙ В НОРМАЛЬНОМ ИСПОЛНЕНИИ | ШТ. 33 | 35.23 1162.59 | 0.10 3.30 |  | 0.87 28.71 | 0.04 1.32 | 36.24 1195.92 | 2.016 66.53
83 | 5/70-10-1-1/3 (H12) | ИЗВЕЩАТЕЛЬ ПОЖАРНЫЙ ИП212-5МУ | ШТ 36 |  |  |  | 23.44 843.84 | 1.25 45.00 | 24.69 888.84
84 | Ц8-81-1 (H7) к=1.2 | АППАРАТ (КНОПКА,КЛЮЧ УПРАВЛЕНИЯ, ЗАМОК ЭЛЕКТРОМАГНИТНОЙ БЛОКИРОВКИ, ЗВУКОВОЙ СИГНАЛ, СИГНАЛЬНАЯ ЛАМПА), КОЛИЧЕСТВО ПОДКЛЮЧАЕМЫХ КОНЦОВ ДО 2 | ШТ 23 | 23.70 545.10 | 1.81 41.63 | 0.90 20.70 | 0.30 6.90 | 0.02 0.46 | 25.83 594.09 | 1.356 31.19
85 | 5/70-10-1-1/5 (H12) | ИЗВЕЩАТЕЛЬ ПОЖАРНЫЙ РУЧНОЙ ИП5-2РН С ВЛАГОЗАЩИТНЫМ КОЖУХОМ | ШТ 25 |  |  |  | 33.94 848.50 | 1.81 45.25 | 35.75 893.75
86 | Ц10-668-2 (H6) к=1.2 | СИГНАЛИЗАТОР ПОТОКА ВОЗДУХА | ШТ. 1 | 35.23 35.23 | 0.10 0.10 |  | 0.87 0.87 | 0.04 0.04 | 36.24 36.24 | 2.016 2.02
87 | 5/70-10-1-1/1П (H12) | СИГНАЛИЗАТОР ПОТОКА ВОЗДУХА СПВ-5 | ШТ 1 |  |  |  | 329.98 329.98 | 17.55 17.55 | 347.53 347.53
88 | Ц8-148-1 (H7) к=1.2 | КАБЕЛИ ДО 35 КВ В ПРОЛОЖЕННЫХ ТРУБАХ,БЛОКАХ И КОРОБАХ,МАССА 1 М ДО 1 КГ | 100М КАБЕЛЯ 19.068627 | 242.05 4615.56 | 54.98 1048.39 | 20.70 394.72 | 90.04 1716.94 | 5.16 98.39 | 392.23 7479.28 | 13.848 264.06
89 | 5/10-10-60-5/П1 (H12) | КАБЕЛЬ КСРЭПнг(А)-FRLS 1Х2-0.97 ППСТ | М 190 |  |  |  | 1.78 338.20 | 0.09 17.10 | 1.87 355.30
90 | 5/10-10-60-3/39 (H12) | КАБЕЛЬ ПАРНОЙ СКРУТКИ С ОДНОПРОВОЛОЧНЫМИ МЕДНЫМИ ЖИЛАМИ МАРКИ КМВЭВ, С ИЗОЛЯЦИЕЙ И ОБОЛОЧКОЙ ИЗ ПОЛИВИНИЛХЛОРИДНОГО ПЛАСТИКАТА, С ЭКРАНОМ, С ЧИСЛОМ ЖИЛ И СЕЧЕНИЕМ 1Х2Х0,75 ММ2 | 1000 М 0.01 |  |  |  | 2071.06 20.71 | 110.18 1.10 | 2181.24 21.81
91 | 5/10-10-60-5/П2 (H12) | КАБЕЛЬ КСРЭПнг(А)-FRLS 1Х2-1.38 ППСТ | М 190 |  |  |  | 6.00 1140.00 | 0.32 60.80 | 6.32 1200.80
92 | 5/10-10-10-10-1/7 (H12) | КАБЕЛЬ СИЛОВОЙ МАРКИ ВВГНГ-LS 2Х1,5-0,66 С МЕДНЫМИ ЖИЛАМИ,ИЗОЛЯЦИЯ И ОБОЛОЧКА ИЗ ПОЛИВИНИЛХЛОРИДНОГО ПЛАСТИКАТА,НЕ РАСПРОСТРАНЯЮЩИЙ ГОРЕНИЕ,С НИЗКИМ ДЫМО- И ГАЗОВЫДЕЛЕНИЕМ,БЕЗ ЗАЩИТНОГО ПОКРОВА,С ДВУМЯ ЖИЛАМИ СЕЧЕНИЕМ 1,5 ММ2,НА НАПРЯЖЕНИЕ 0,66 КВ | 1000 М 0.02 |  |  |  | 2136.34 42.73 | 113.65 2.27 | 2249.99 45.00
93 | 5/10-10-70-1/32 (H12) | КАБЕЛЬ МОНТАЖНЫЙ МАРКИ МКЭШ С МЕДНЫМИ ЛУЖЕНЫМИ ЖИЛАМИ, С ИЗОЛЯЦИЕЙ И ОБОЛОЧКОЙ ИЗ ПОЛИВИНИЛХЛОРИДНОГО ПЛАСТИКАТА, С ЭКРАНОМ, С ЧИСЛОМ ЖИЛ И СЕЧЕНИЕМ 3Х1,5 ММ2 | 1000 М 0.06 |  |  |  | 3843.76 230.63 | 204.49 12.27 | 4048.25 242.90
94 | 5/10-10-70-1/14 (H12) | КАБЕЛЬ МОНТАЖНЫЙ МАРКИ МКШ С ЧИСЛОМ ЖИЛ И СЕЧЕНИЕМ 2Х0,75 ММ2 | 1000 М 0.095 |  |  |  | 2304.00 218.88 | 122.57 11.64 | 2426.57 230.52
95 | 5/10-10-60-3/27 (H12) | КАБЕЛЬ С ОДНОПРОВОЛОЧНЫМИ МЕДНЫМИ ЖИЛАМИ МАРКИ КСВВ, С ИЗОЛЯЦИЕЙ И ОБОЛОЧКОЙ ИЗ ПОЛИВИНИЛХЛОРИДНОГО ПЛАСТИКАТА, С ЧИСЛОМ ЖИЛ И СЕЧЕНИЕМ 2Х0,5 ММ2 | 1000 М 1.09 |  |  |  | 264.00 287.76 | 14.04 15.30 | 278.04 303.06
96 | 5/10-10-60-3/28 (H12) | КАБЕЛЬ С ОДНОПРОВОЛОЧНЫМИ МЕДНЫМИ ЖИЛАМИ МАРКИ КСВВ, С ИЗОЛЯЦИЕЙ И ОБОЛОЧКОЙ ИЗ ПОЛИВИНИЛХЛОРИДНОГО ПЛАСТИКАТА, С ЧИСЛОМ ЖИЛ И СЕЧЕНИЕМ 4Х0,5 ММ2 | 1000 М 0.27 |  |  |  | 767.78 207.30 | 40.85 11.03 | 808.63 218.33
97 | 5/10-10-60-3/29 (H12) | КАБЕЛЬ С ОДНОПРОВОЛОЧНЫМИ МЕДНЫМИ ЖИЛАМИ МАРКИ КСВВ, С ИЗОЛЯЦИЕЙ И ОБОЛОЧКОЙ ИЗ ПОЛИВИНИЛХЛОРИДНОГО ПЛАСТИКАТА, С ЧИСЛОМ ЖИЛ И СЕЧЕНИЕМ 6Х0,5 ММ2 | 1000 М 0.02 |  |  |  | 879.53 17.59 | 46.79 0.94 | 926.32 18.53
98 | Ц10-706-1 (H6) к=1.2 | БЛОКИ БЕСПЕРЕБОЙНОГО ПИТАНИЯ: ПО БЕТОННОМУ ОСНОВАНИЮ | БЛОК 1 | 34.52 34.52 | 0.20 0.20 |  | 0.03 0.03 |  | 34.75 34.75 | 1.956 1.96
99 | С600-031 (H14) | БЛОК РЕЗЕРВНОГО ПИТАНИЯ ИРПА 124/2-12 | ШТ 1 |  |  |  | 861.00 861.00 | 17.22 17.22 | 878.22 878.22
100 | С600-032 (H14) | АККУМУЛЯТОР 12В | ШТ 2 |  |  |  | 221.33 442.66 | 4.43 8.86 | 225.76 451.52
101 | Ц10-309-3 (H6) к=1.2 | ДЕТАЛИ НА ПУЛЬТАХ И ПАНЕЛЯХ: КНОПКА | ШТ 11 | 17.86 196.46 |  |  |  |  | 17.86 196.46 | 1.224 13.46
102 | 5/70-10/П1 (H12) | КНОПКА С ФИКСАТОРОМ РВ-1 | ШТ 11 |  |  |  | 5.08 55.88 | 0.27 2.97 | 5.35 58.85
103 | 5/70-10-1/П2 (H12) | НАКЛЕЙКА С НАДПИСЬЮ ПУСК ДУ | ШТ 11 |  |  |  | 3.42 37.62 | 0.18 1.98 | 3.60 39.60
104 | Ц10-706-3 (H6) к=1.2 | СИСТЕМА ПЕРЕДАЧИ ИЗВЕЩЕНИЙ | БЛОК 1 | 29.65 29.65 | 0.05 0.05 |  | 0.04 0.04 |  | 29.74 29.74 | 1.680 1.68
105 | С600-0051 (H14) | СИСТЕМА ПЕРЕДАЧИ ИЗВЕЩЕНИЙ " УОО МОЛНИЯ" | БЛОК 1 |  |  |  | 1059.26 1059.26 | 21.19 21.19 | 1080.45 1080.45
106 | Ц10-709-1 (H6) к=1.2 | ОПОВЕЩАТЕЛЬ СВЕТОЗВУКОВОЙ СВЕТОВОЙ | ОПОВЕЩАТЕЛЬ 14 | 11.35 158.90 | 0.11 1.54 |  | 0.03 0.42 |  | 11.49 160.86 | 0.720 10.08
107 | С600-0342 (H14) | ОПОВЕЩАТЕЛЬ ПОЖАРНЫЙ СВЕТОВОЙ АСТО12/1 | ШТ 14 |  |  |  | 54.45 762.30 | 1.09 15.26 | 55.54 777.56
108 | Ц10-709-1 (H6) к=1.2 | ОПОВЕЩАТЕЛЬ СВЕТОЗВУКОВОЙ СВЕТОВОЙ | ОПОВЕЩАТЕЛЬ 11 | 11.35 124.85 | 0.11 1.21 |  | 0.03 0.33 |  | 11.49 126.39 | 0.720 7.92
109 | С600-0343 (H14) | ОПОВЕЩАТЕЛЬ ПОЖАРНЫЙ ЗВУКОВОЙ ПКИ-1"ИВОЛГА" | ШТ 11 |  |  |  | 13.33 146.63 | 0.27 2.97 | 13.60 149.60
110 | Ц8-423-2 (H7) к=1.2 | КАБЕЛЬ-КАНАЛЫ ПВХ,СЕЧЕНИЕ ДО 25 Х 25 ММ | 100 М 3.68932 | 342.12 1262.19 | 2.33 8.60 |  | 29.60 109.20 | 2.40 8.85 | 376.45 1388.84 | 20.172 74.42
111 | 5/20-20-1/5 (H12) | КОРОБ ЭЛЕКТРОТЕХНИЧЕСКИЙ ИЗ ПВХ ПРЯМОЙ 25Х16 ММ | М 380 |  |  |  | 2.10 798.00 | 0.11 41.80 | 2.21 839.80
112 | Ц8-423-3 (H7) к=1.2 | КАБЕЛЬ-КАНАЛЫ ПВХ,СЕЧЕНИЕ ДО 100 Х 60 ММ | 100 М 0.242718 | 474.20 115.10 | 2.84 0.69 |  | 68.64 16.66 | 5.40 1.31 | 551.08 133.76 | 27.960 6.79
113 | 5/20-20-1/23 (H12) | КОРОБ ЭЛЕКТРОТЕХНИЧЕСКИЙ ИЗ ПВХ ПРЯМОЙ 40Х16 ММ | М 10 |  |  |  | 3.23 32.30 | 0.17 1.70 | 3.40 34.00
114 | 5/20-20-1/10 (H12) | КОРОБ ЭЛЕКТРОТЕХНИЧЕСКИЙ ИЗ ПВХ ПРЯМОЙ 60Х40 ММ | М 15 |  |  |  | 7.31 109.65 | 0.39 5.85 | 7.70 115.50
115 | 5/20-40-4/П10 (H12) | КОРОБКА КО-4 | ШТ 50 |  |  |  | 1.40 70.00 | 0.07 3.50 | 1.47 73.50
116 | Ц10-708-1 (H6) к=1.2 | КОРОБКА РАСПАЯЧНАЯ | КОРОБКА 6 | 17.28 103.68 | 0.18 1.08 |  | 4.46 26.76 | 0.25 1.50 | 22.17 133.02 | 0.960 5.76
117 | 5/20-40-4/П12 (H12) | КОРОБКА РАСПАЯЧНАЯ КМ41212-01 | ШТ. 6 |  |  |  | 7.46 44.76 | 0.40 2.40 | 7.86 47.16
118 | Ц8-572-3 (H7) к=1.2 | ШКАФ ЩМ | ШТ. 6 | 49.62 297.72 | 17.53 105.18 | 5.18 31.08 | 2.07 12.42 | 0.15 0.90 | 69.37 416.22 | 2.784 16.70
119 | 5/70-10/Ш1 (H12) | ШКАФ 600Х600Х200 ЩМ-13 | ШТ 6 |  |  |  | 245.62 1473.72 | 13.07 78.42 | 258.69 1552.14
120 | 5/70-10/П31 (H12) | БЛОК ЗАЖИМОВ Б3-24 | ШТ 6 |  |  |  | 9.55 57.30 | 0.51 3.06 | 10.06 60.36
121 | Ц8-409-2 (H7) к=1.2 | ТРУБЫ ВИНИПЛАСТОВЫЕ ПО УСТАНОВЛЕННЫМ КОНСТРУКЦИЯМ ПО СТЕНАМ И КОЛОННАМ С КРЕПЛЕНИЕМ СКОБАМИ,ДИАМЕТР ДО 50 ММ | 100 М 0.392157 | 676.64 265.35 | 73.55 28.84 | 17.88 7.01 | 425.81 166.98 | 29.00 11.37 | 1205.00 472.54 | 38.712 15.18
122 | 5/20-20-3-1/6 (H58) | ТРУБА ПВХ,ДИАМЕТР 50 ММ | М 40 |  |  |  | 5.34 213.60 | 0.25 10.00 | 5.59 223.60
123 | Е46-71-4 (H1) | СВЕРЛЕНИЕ ОТВЕРСТИЙ В БЕТОННЫХ КОНСТРУКЦИЯХ НА ГЛУБИНУ 200 ММ ЭЛЕКТРОПЕРФОРАТОРОМ С ПРИМЕНЕНИЕМ СПИРАЛЬНЫХ ШНЕКОВ ДИАМЕТРОМ ОТВЕРСТИЙ ДО 70 ММ | 100 ОТВЕРСТИЙ 0.12 | 695.82 83.50 | 37.67 4.52 |  |  |  | 733.49 88.02 | 44.120 5.29
124 | 1/10-170-5/30 (H13) | СВЕРЛА АЛМАЗНЫЕ ПО БЕТОНУ (КОЛЬЦЕВЫЕ СВЕРЛА), ДИАМЕТРОМ 50 ММ | ШТ 0.5004 |  |  |  | 131.21 65.66 | 10.42 5.21 | 141.63 70.87
125 | 5/70-10-1/П15 (H12) | РЕЗИСТОР С2-23-0.25 | ШТ 50 |  |  |  | 0.08 4.00 |  | 0.08 4.00
126 | ПРИМЕЧАНИЕ: | ДЕМОНТАЖ
127 | Ц11-168-1 (H6) к=0.3;1.2 | ДЕМОНТАЖ ЩИТА АВТОМАТИКИ | 10 ШТ. 0.1 | 333.31 33.33 | 13.44 1.34 | 3.98 0.40 |  |  | 346.75 34.67 | 20.221 2.02
128 | Ц8-81-1 (H7) к=0.3;1.2 | ДЕМОНТАЖ КНОПКИ | ШТ. 11 | 7.11 78.21 | 1.35 14.85 | 0.57 6.27 |  |  | 8.46 93.06 | 0.407 4.48
129 | Ц8-599-1 (H7) к=0.3;1.2 | ДЕМОНТАЖ ЩИТКА | ШТ. 11 | 14.05 154.55 | 0.35 3.85 | 0.11 1.21 |  |  | 14.40 158.40 | 0.788 8.67
130 | Ц10-668-1 (H6) к=0.3;1.2 | ДЕМОНТАЖ ИЗВЕЩАТЕЛЯ ТЕПЛОВОГО | ШТ. 88 | 5.28 464.64 | 0.01 0.88 |  |  |  | 5.29 465.52 | 0.302 26.58
131 | Е67-5-1 (H7) к=1.2 | ДЕМОНТАЖ ПРОВОДОВ | 100 М 2.5 | 42.58 106.45 |  |  |  |  | 42.58 106.45 | 2.700 6.75
132 | 8/1/580 (H18) | МЕТАЛЛОЛОМ | Т 0.1
133 | 8/1/580-1 (H18) | АЛЮМИНИЙ | Т 0.01
134 | ПРИМЕЧАНИЕ: | РАСХОД МУСОРА И КОЛИЧЕСТВО СО СТОИМОСТЬЮ ВОЗВРАТНЫХ МАТЕРИАЛОВ УТОЧНЯЕТСЯ НА МЕСТЕ ПРОИЗВОДСТВА РАБОТ И ОФОРМЛЯЕТСЯ АКТОМ
|  | ИТОГО ПРЯМЫЕ ЗАТРАТЫ |  | 11545 | 1278 | 464 | 26441 | 865 | 40129 | 667
|  | ОХР и ОПР | [6 empty] | 6309
|  | ПЛАНОВАЯ ПРИБЫЛЬ | [6 empty] | 4763
|  | ИТОГО ПО ПТМ | [6 empty] | 51201
|  | ЗАТРАТЫ ТРУДА РАБОЧИХ | [6 empty] | 667
|  | ЗАТРАТЫ ТРУДА МАШИНИСТОВ | [6 empty] | 24
| Ж3-60-30 | ПРОТИВОДЫМНАЯ ЗАЩИТА. ЭЛЕКТРОТЕХНИЧЕСКАЯ ЧАСТЬ (ПОДЪЕЗД 7)
135 | ПРИМЕЧАНИЕ: | ПРИМЕНЕН К-1,2 НА СТЕСНЕННОСТЬ СОГЛАСНО ПОС (НА ОСНОВАНИИ П2 НРР8.01.104-2012)
136 | Ц10-700-1 (H6) к=1.2 | БЛОКИ ИНДИКАЦИИ | ПРИБОР ППК 1 | 59.96 59.96 | 0.32 0.32 |  | 5.56 5.56 | 0.32 0.32 | 66.16 66.16 | 3.300 3.30
137 | С600-001 (H14) | БЛОК ИНДИКАЦИИ БИ-02 | БЛОК 1 |  |  |  | 2712.44 2712.44 | 54.25 54.25 | 2766.69 2766.69
138 | Ц10-669-1 (H6) к=1.2 | БЛОКИ СИГНАЛИЗАЦИИ И УПРАВЛЕНИЯ | ШТ 6 | 167.76 1006.56 | 0.08 0.48 |  | 3.23 19.38 | 0.19 1.14 | 171.26 1027.56 | 9.504 57.02
139 | С600-002 (H14) | БЛОК СИГНАЛИЗАЦИИ И УПРАВЛЕНИЯ БА-02 | БЛОК 6 |  |  |  | 809.44 4856.64 | 16.19 97.14 | 825.63 4953.78
140 | Ц10-700-8 (H6) к=1.2 | БЛОКИ РЕЛЕЙНЫЕ (БР-02К) | ВНЕШНЕЕ УСТРОЙСТВО 6 | 38.87 233.22 | 0.17 1.02 |  | 5.56 33.36 | 0.32 1.92 | 44.92 269.52 | 2.160 12.96
141 | С600-003 (H14) | БЛОК РЕЛЕЙНЫЙ БР-02К | БЛОК 6 |  |  |  | 285.52 1713.12 | 5.71 34.26 | 291.23 1747.38
142 | Ц10-700-8 (H6) к=1.2 | БЛОКИ РЕЛЕЙНЫЕ (БР-0.2) | ВНЕШНЕЕ УСТРОЙСТВО 3 | 38.87 116.61 | 0.17 0.51 |  | 5.56 16.68 | 0.32 0.96 | 44.92 134.76 | 2.160 6.48
143 | С600-004 (H14) | БЛОК РЕЛЕЙНЫЙ БР-02 | БЛОК 3 |  |  |  | 285.52 856.56 | 5.71 17.13 | 291.23 873.69
144 | Ц10-700-8 (H6) к=1.2 | БЛОКИ УПРАВЛЕНИЯ | ВНЕШНЕЕ УСТРОЙСТВО 1 | 38.87 38.87 | 0.17 0.17 |  | 5.56 5.56 | 0.32 0.32 | 44.92 44.92 | 2.160 2.16
145 | С600-005 (H14) | БЛОК УПРАВЛЕНИЯ БА-03 | БЛОК 1 |  |  |  | 700.40 700.40 | 14.01 14.01 | 714.41 714.41
146 | Ц11-168-1 (H6) к=1.2 | ЩИТЫ,ПУЛЬТЫ МАССОЙ ДО 50 КГ | 10 ШТ. 0.2 | 1111.04 222.21 | 44.80 8.96 | 13.27 2.65 | 358.98 71.80 | 21.91 4.38 | 1536.73 307.35 | 67.404 13.48
147 | С600-009 (H14) | ШКАФ УПРАВЛЕНИЯ И АВТОМАТИКИ ШК-5.5-16 | БЛОК 1 |  |  |  | 1262.94 1262.94 | 25.26 25.26 | 1288.20 1288.20
148 | С600-011 (H14) | ШКАФ УПРАВЛЕНИЯ И АВТОМАТИКИ ШК-7,5-20 | БЛОК 1 |  |  |  | 1339.82 1339.82 | 26.80 26.80 | 1366.62 1366.62
149 | Ц10-668-2 (H6) к=1.2 | ИЗВЕЩАТЕЛИ ПС АВТОМАТИЧЕСКИЕ: ДЫМОВОЙ,ФОТОЭЛЕКТРИЧЕСКИЙ,РАДИОИЗОТОПНЫЙ,СВЕТОВОЙ В НОРМАЛЬНОМ ИСПОЛНЕНИИ | ШТ. 33 | 35.23 1162.59 | 0.10 3.30 |  | 0.87 28.71 | 0.04 1.32 | 36.24 1195.92 | 2.016 66.53
150 | 5/70-10-1-1/3 (H12) | ИЗВЕЩАТЕЛЬ ПОЖАРНЫЙ ИП212-5МУ | ШТ 36 |  |  |  | 23.44 843.84 | 1.25 45.00 | 24.69 888.84
151 | Ц8-81-1 (H7) к=1.2 | АППАРАТ (КНОПКА,КЛЮЧ УПРАВЛЕНИЯ, ЗАМОК ЭЛЕКТРОМАГНИТНОЙ БЛОКИРОВКИ, ЗВУКОВОЙ СИГНАЛ, СИГНАЛЬНАЯ ЛАМПА), КОЛИЧЕСТВО ПОДКЛЮЧАЕМЫХ КОНЦОВ ДО 2 | ШТ 23 | 23.70 545.10 | 1.81 41.63 | 0.90 20.70 | 0.30 6.90 | 0.02 0.46 | 25.83 594.09 | 1.356 31.19
152 | 5/70-10-1-1/5 (H12) | ИЗВЕЩАТЕЛЬ ПОЖАРНЫЙ РУЧНОЙ ИП5-2РН С ВЛАГОЗАЩИТНЫМ КОЖУХОМ | ШТ 25 |  |  |  | 33.94 848.50 | 1.81 45.25 | 35.75 893.75
153 | Ц10-668-2 (H6) к=1.2 | СИГНАЛИЗАТОР ПОТОКА ВОЗДУХА | ШТ. 1 | 35.23 35.23 | 0.10 0.10 |  | 0.87 0.87 | 0.04 0.04 | 36.24 36.24 | 2.016 2.02
154 | 5/70-10-1-1/1П (H12) | СИГНАЛИЗАТОР ПОТОКА ВОЗДУХА СПВ-5 | ШТ 1 |  |  |  | 329.98 329.98 | 17.55 17.55 | 347.53 347.53
155 | Ц8-148-1 (H7) к=1.2 | КАБЕЛИ ДО 35 КВ В ПРОЛОЖЕННЫХ ТРУБАХ,БЛОКАХ И КОРОБАХ,МАССА 1 М ДО 1 КГ | 100М КАБЕЛЯ 19.068627 | 242.05 4615.56 | 54.98 1048.39 | 20.70 394.72 | 90.04 1716.94 | 5.16 98.39 | 392.23 7479.28 | 13.848 264.06
156 | 5/10-10-60-5/П1 (H12) | КАБЕЛЬ КСРЭПнг(А)-FRLS 1Х2-0.97 ППСТ | М 190 |  |  |  | 1.78 338.20 | 0.09 17.10 | 1.87 355.30
157 | 5/10-10-60-3/39 (H12) | КАБЕЛЬ ПАРНОЙ СКРУТКИ С ОДНОПРОВОЛОЧНЫМИ МЕДНЫМИ ЖИЛАМИ МАРКИ КМВЭВ, С ИЗОЛЯЦИЕЙ И ОБОЛОЧКОЙ ИЗ ПОЛИВИНИЛХЛОРИДНОГО ПЛАСТИКАТА, С ЭКРАНОМ, С ЧИСЛОМ ЖИЛ И СЕЧЕНИЕМ 1Х2Х0,75 ММ2 | 1000 М 0.01 |  |  |  | 2071.06 20.71 | 110.18 1.10 | 2181.24 21.81
158 | 5/10-10-60-5/П2 (H12) | КАБЕЛЬ КСРЭПнг(А)-FRLS 1Х2-1.38 ППСТ | М 190 |  |  |  | 6.00 1140.00 | 0.32 60.80 | 6.32 1200.80
159 | 5/10-10-10-10-1/7 (H12) | КАБЕЛЬ СИЛОВОЙ МАРКИ ВВГНГ-LS 2Х1,5-0,66 С МЕДНЫМИ ЖИЛАМИ,ИЗОЛЯЦИЯ И ОБОЛОЧКА ИЗ ПОЛИВИНИЛХЛОРИДНОГО ПЛАСТИКАТА,НЕ РАСПРОСТРАНЯЮЩИЙ ГОРЕНИЕ,С НИЗКИМ ДЫМО- И ГАЗОВЫДЕЛЕНИЕМ,БЕЗ ЗАЩИТНОГО ПОКРОВА,С ДВУМЯ ЖИЛАМИ СЕЧЕНИЕМ 1,5 ММ2,НА НАПРЯЖЕНИЕ 0,66 КВ | 1000 М 0.02 |  |  |  | 2136.34 42.73 | 113.65 2.27 | 2249.99 45.00
160 | 5/10-10-70-1/32 (H12) | КАБЕЛЬ МОНТАЖНЫЙ МАРКИ МКЭШ С МЕДНЫМИ ЛУЖЕНЫМИ ЖИЛАМИ, С ИЗОЛЯЦИЕЙ И ОБОЛОЧКОЙ ИЗ ПОЛИВИНИЛХЛОРИДНОГО ПЛАСТИКАТА, С ЭКРАНОМ, С ЧИСЛОМ ЖИЛ И СЕЧЕНИЕМ 3Х1,5 ММ2 | 1000 М 0.06 |  |  |  | 3843.76 230.63 | 204.49 12.27 | 4048.25 242.90
161 | 5/10-10-70-1/14 (H12) | КАБЕЛЬ МОНТАЖНЫЙ МАРКИ МКШ С ЧИСЛОМ ЖИЛ И СЕЧЕНИЕМ 2Х0,75 ММ2 | 1000 М 0.095 |  |  |  | 2304.00 218.88 | 122.57 11.64 | 2426.57 230.52
162 | 5/10-10-60-3/27 (H12) | КАБЕЛЬ С ОДНОПРОВОЛОЧНЫМИ МЕДНЫМИ ЖИЛАМИ МАРКИ КСВВ, С ИЗОЛЯЦИЕЙ И ОБОЛОЧКОЙ ИЗ ПОЛИВИНИЛХЛОРИДНОГО ПЛАСТИКАТА, С ЧИСЛОМ ЖИЛ И СЕЧЕНИЕМ 2Х0,5 ММ2 | 1000 М 1.09 |  |  |  | 264.00 287.76 | 14.04 15.30 | 278.04 303.06
163 | 5/10-10-60-3/28 (H12) | КАБЕЛЬ С ОДНОПРОВОЛОЧНЫМИ МЕДНЫМИ ЖИЛАМИ МАРКИ КСВВ, С ИЗОЛЯЦИЕЙ И ОБОЛОЧКОЙ ИЗ ПОЛИВИНИЛХЛОРИДНОГО ПЛАСТИКАТА, С ЧИСЛОМ ЖИЛ И СЕЧЕНИЕМ 4Х0,5 ММ2 | 1000 М 0.27 |  |  |  | 767.78 207.30 | 40.85 11.03 | 808.63 218.33
164 | 5/10-10-60-3/29 (H12) | КАБЕЛЬ С ОДНОПРОВОЛОЧНЫМИ МЕДНЫМИ ЖИЛАМИ МАРКИ КСВВ, С ИЗОЛЯЦИЕЙ И ОБОЛОЧКОЙ ИЗ ПОЛИВИНИЛХЛОРИДНОГО ПЛАСТИКАТА, С ЧИСЛОМ ЖИЛ И СЕЧЕНИЕМ 6Х0,5 ММ2 | 1000 М 0.02 |  |  |  | 879.53 17.59 | 46.79 0.94 | 926.32 18.53
165 | Ц10-706-1 (H6) к=1.2 | БЛОКИ БЕСПЕРЕБОЙНОГО ПИТАНИЯ: ПО БЕТОННОМУ ОСНОВАНИЮ | БЛОК 1 | 34.52 34.52 | 0.20 0.20 |  | 0.03 0.03 |  | 34.75 34.75 | 1.956 1.96
166 | С600-031 (H14) | БЛОК РЕЗЕРВНОГО ПИТАНИЯ ИРПА 124/2-12 | ШТ 1 |  |  |  | 861.00 861.00 | 17.22 17.22 | 878.22 878.22
167 | С600-032 (H14) | АККУМУЛЯТОР 12В | ШТ 2 |  |  |  | 221.33 442.66 | 4.43 8.86 | 225.76 451.52
168 | Ц10-309-3 (H6) к=1.2 | ДЕТАЛИ НА ПУЛЬТАХ И ПАНЕЛЯХ: КНОПКА | ШТ 11 | 17.86 196.46 |  |  |  |  | 17.86 196.46 | 1.224 13.46
169 | 5/70-10/П1 (H12) | КНОПКА С ФИКСАТОРОМ РВ-1 | ШТ 11 |  |  |  | 5.08 55.88 | 0.27 2.97 | 5.35 58.85
170 | 5/70-10-1/П2 (H12) | НАКЛЕЙКА С НАДПИСЬЮ ПУСК ДУ | ШТ 11 |  |  |  | 3.42 37.62 | 0.18 1.98 | 3.60 39.60
171 | Ц10-706-3 (H6) к=1.2 | СИСТЕМА ПЕРЕДАЧИ ИЗВЕЩЕНИЙ | БЛОК 1 | 29.65 29.65 | 0.05 0.05 |  | 0.04 0.04 |  | 29.74 29.74 | 1.680 1.68
172 | С600-0051 (H14) | СИСТЕМА ПЕРЕДАЧИ ИЗВЕЩЕНИЙ " УОО МОЛНИЯ" | БЛОК 1 |  |  |  | 1059.26 1059.26 | 21.19 21.19 | 1080.45 1080.45
173 | Ц10-709-1 (H6) к=1.2 | ОПОВЕЩАТЕЛЬ СВЕТОЗВУКОВОЙ СВЕТОВОЙ | ОПОВЕЩАТЕЛЬ 14 | 11.35 158.90 | 0.11 1.54 |  | 0.03 0.42 |  | 11.49 160.86 | 0.720 10.08
174 | С600-0342 (H14) | ОПОВЕЩАТЕЛЬ ПОЖАРНЫЙ СВЕТОВОЙ АСТО12/1 | ШТ 14 |  |  |  | 54.45 762.30 | 1.09 15.26 | 55.54 777.56
175 | Ц10-709-1 (H6) к=1.2 | ОПОВЕЩАТЕЛЬ СВЕТОЗВУКОВОЙ СВЕТОВОЙ | ОПОВЕЩАТЕЛЬ 11 | 11.35 124.85 | 0.11 1.21 |  | 0.03 0.33 |  | 11.49 126.39 | 0.720 7.92
176 | С600-0343 (H14) | ОПОВЕЩАТЕЛЬ ПОЖАРНЫЙ ЗВУКОВОЙ ПКИ-1"ИВОЛГА" | ШТ 11 |  |  |  | 13.33 146.63 | 0.27 2.97 | 13.60 149.60
177 | Ц8-423-2 (H7) к=1.2 | КАБЕЛЬ-КАНАЛЫ ПВХ,СЕЧЕНИЕ ДО 25 Х 25 ММ | 100 М 3.68932 | 342.12 1262.19 | 2.33 8.60 |  | 29.60 109.20 | 2.40 8.85 | 376.45 1388.84 | 20.172 74.42
178 | 5/20-20-1/5 (H12) | КОРОБ ЭЛЕКТРОТЕХНИЧЕСКИЙ ИЗ ПВХ ПРЯМОЙ 25Х16 ММ | М 380 |  |  |  | 2.10 798.00 | 0.11 41.80 | 2.21 839.80
179 | Ц8-423-3 (H7) к=1.2 | КАБЕЛЬ-КАНАЛЫ ПВХ,СЕЧЕНИЕ ДО 100 Х 60 ММ | 100 М 0.242718 | 474.20 115.10 | 2.84 0.69 |  | 68.64 16.66 | 5.40 1.31 | 551.08 133.76 | 27.960 6.79
180 | 5/20-20-1/23 (H12) | КОРОБ ЭЛЕКТРОТЕХНИЧЕСКИЙ ИЗ ПВХ ПРЯМОЙ 40Х16 ММ | М 10 |  |  |  | 3.23 32.30 | 0.17 1.70 | 3.40 34.00
181 | 5/20-20-1/10 (H12) | КОРОБ ЭЛЕКТРОТЕХНИЧЕСКИЙ ИЗ ПВХ ПРЯМОЙ 60Х40 ММ | М 15 |  |  |  | 7.31 109.65 | 0.39 5.85 | 7.70 115.50
182 | 5/20-40-4/П10 (H12) | КОРОБКА КО-4 | ШТ 50 |  |  |  | 1.40 70.00 | 0.07 3.50 | 1.47 73.50
183 | Ц10-708-1 (H6) к=1.2 | КОРОБКА РАСПАЯЧНАЯ | КОРОБКА 6 | 17.28 103.68 | 0.18 1.08 |  | 4.46 26.76 | 0.25 1.50 | 22.17 133.02 | 0.960 5.76
184 | 5/20-40-4/П12 (H12) | КОРОБКА РАСПАЯЧНАЯ КМ41212-01 | ШТ. 6 |  |  |  | 7.46 44.76 | 0.40 2.40 | 7.86 47.16
185 | Ц8-572-3 (H7) к=1.2 | ШКАФ ЩМ | ШТ. 6 | 49.62 297.72 | 17.53 105.18 | 5.18 31.08 | 2.07 12.42 | 0.15 0.90 | 69.37 416.22 | 2.784 16.70
186 | 5/70-10/Ш1 (H12) | ШКАФ 600Х600Х200 ЩМ-13 | ШТ 6 |  |  |  | 245.62 1473.72 | 13.07 78.42 | 258.69 1552.14
187 | 5/70-10/П31 (H12) | БЛОК ЗАЖИМОВ Б3-24 | ШТ 6 |  |  |  | 9.55 57.30 | 0.51 3.06 | 10.06 60.36
188 | Ц8-409-2 (H7) к=1.2 | ТРУБЫ ВИНИПЛАСТОВЫЕ ПО УСТАНОВЛЕННЫМ КОНСТРУКЦИЯМ ПО СТЕНАМ И КОЛОННАМ С КРЕПЛЕНИЕМ СКОБАМИ,ДИАМЕТР ДО 50 ММ | 100 М 0.392157 | 676.64 265.35 | 73.55 28.84 | 17.88 7.01 | 425.81 166.98 | 29.00 11.37 | 1205.00 472.54 | 38.712 15.18
189 | 5/20-20-3-1/6 (H58) | ТРУБА ПВХ,ДИАМЕТР 50 ММ | М 40 |  |  |  | 5.34 213.60 | 0.25 10.00 | 5.59 223.60
190 | Е46-71-4 (H1) | СВЕРЛЕНИЕ ОТВЕРСТИЙ В БЕТОННЫХ КОНСТРУКЦИЯХ НА ГЛУБИНУ 200 ММ ЭЛЕКТРОПЕРФОРАТОРОМ С ПРИМЕНЕНИЕМ СПИРАЛЬНЫХ ШНЕКОВ ДИАМЕТРОМ ОТВЕРСТИЙ ДО 70 ММ | 100 ОТВЕРСТИЙ 0.12 | 695.82 83.50 | 37.67 4.52 |  |  |  | 733.49 88.02 | 44.120 5.29
191 | 1/10-170-5/30 (H13) | СВЕРЛА АЛМАЗНЫЕ ПО БЕТОНУ (КОЛЬЦЕВЫЕ СВЕРЛА), ДИАМЕТРОМ 50 ММ | ШТ 0.5004 |  |  |  | 131.21 65.66 | 10.42 5.21 | 141.63 70.87
192 | 5/70-10-1/П15 (H12) | РЕЗИСТОР С2-23-0.25 | ШТ 50 |  |  |  | 0.08 4.00 |  | 0.08 4.00
193 | ПРИМЕЧАНИЕ: | ДЕМОНТАЖ
194 | Ц11-168-1 (H6) к=0.3;1.2 | ДЕМОНТАЖ ЩИТА АВТОМАТИКИ | 10 ШТ. 0.1 | 333.31 33.33 | 13.44 1.34 | 3.98 0.40 |  |  | 346.75 34.67 | 20.221 2.02
195 | Ц8-81-1 (H7) к=0.3;1.2 | ДЕМОНТАЖ КНОПКИ | ШТ. 11 | 7.11 78.21 | 1.35 14.85 | 0.57 6.27 |  |  | 8.46 93.06 | 0.407 4.48
196 | Ц8-599-1 (H7) к=0.3;1.2 | ДЕМОНТАЖ ЩИТКА | ШТ. 11 | 14.05 154.55 | 0.35 3.85 | 0.11 1.21 |  |  | 14.40 158.40 | 0.788 8.67
197 | Ц10-668-1 (H6) к=0.3;1.2 | ДЕМОНТАЖ ИЗВЕЩАТЕЛЯ ТЕПЛОВОГО | ШТ. 88 | 5.28 464.64 | 0.01 0.88 |  |  |  | 5.29 465.52 | 0.302 26.58
198 | Е67-5-1 (H7) к=1.2 | ДЕМОНТАЖ ПРОВОДОВ | 100 М 2.5 | 42.58 106.45 |  |  |  |  | 42.58 106.45 | 2.700 6.75
199 | 8/1/580 (H18) | МЕТАЛЛОЛОМ | Т 0.1
200 | 8/1/580-1 (H18) | АЛЮМИНИЙ | Т 0.01
201 | ПРИМЕЧАНИЕ: | РАСХОД МУСОРА И КОЛИЧЕСТВО СО СТОИМОСТЬЮ ВОЗВРАТНЫХ МАТЕРИАЛОВ УТОЧНЯЕТСЯ НА МЕСТЕ ПРОИЗВОДСТВА РАБОТ И ОФОРМЛЯЕТСЯ АКТОМ
|  | ИТОГО ПРЯМЫЕ ЗАТРАТЫ |  | 11545 | 1278 | 464 | 26441 | 865 | 40129 | 667
|  | ОХР и ОПР | [6 empty] | 6309
|  | ПЛАНОВАЯ ПРИБЫЛЬ | [6 empty] | 4763
|  | ИТОГО ПО ПТМ | [6 empty] | 51201
|  | ЗАТРАТЫ ТРУДА РАБОЧИХ | [6 empty] | 667
|  | ЗАТРАТЫ ТРУДА МАШИНИСТОВ | [6 empty] | 24
| Ж3-60-30 | ПРОТИВОДЫМНАЯ ЗАЩИТА. ЭЛЕКТРОТЕХНИЧЕСКАЯ ЧАСТЬ (ПОДЪЕЗД 8)
202 | ПРИМЕЧАНИЕ: | ПРИМЕНЕН К-1,2 НА СТЕСНЕННОСТЬ СОГЛАСНО ПОС (НА ОСНОВАНИИ П2 НРР8.01.104-2012)
203 | Ц10-700-1 (H6) к=1.2 | БЛОКИ ИНДИКАЦИИ | ПРИБОР ППК 1 | 59.96 59.96 | 0.32 0.32 |  | 5.56 5.56 | 0.32 0.32 | 66.16 66.16 | 3.300 3.30
204 | С600-001 (H14) | БЛОК ИНДИКАЦИИ БИ-02 | БЛОК 1 |  |  |  | 2712.44 2712.44 | 54.25 54.25 | 2766.69 2766.69
205 | Ц10-669-1 (H6) к=1.2 | БЛОКИ СИГНАЛИЗАЦИИ И УПРАВЛЕНИЯ | ШТ 6 | 167.76 1006.56 | 0.08 0.48 |  | 3.23 19.38 | 0.19 1.14 | 171.26 1027.56 | 9.504 57.02
206 | С600-002 (H14) | БЛОК СИГНАЛИЗАЦИИ И УПРАВЛЕНИЯ БА-02 | БЛОК 6 |  |  |  | 809.44 4856.64 | 16.19 97.14 | 825.63 4953.78
207 | Ц10-700-8 (H6) к=1.2 | БЛОКИ РЕЛЕЙНЫЕ (БР-02К) | ВНЕШНЕЕ УСТРОЙСТВО 6 | 38.87 233.22 | 0.17 1.02 |  | 5.56 33.36 | 0.32 1.92 | 44.92 269.52 | 2.160 12.96
208 | С600-003 (H14) | БЛОК РЕЛЕЙНЫЙ БР-02К | БЛОК 6 |  |  |  | 285.52 1713.12 | 5.71 34.26 | 291.23 1747.38
209 | Ц10-700-8 (H6) к=1.2 | БЛОКИ РЕЛЕЙНЫЕ (БР-0.2) | ВНЕШНЕЕ УСТРОЙСТВО 3 | 38.87 116.61 | 0.17 0.51 |  | 5.56 16.68 | 0.32 0.96 | 44.92 134.76 | 2.160 6.48
210 | С600-004 (H14) | БЛОК РЕЛЕЙНЫЙ БР-02 | БЛОК 3 |  |  |  | 285.52 856.56 | 5.71 17.13 | 291.23 873.69
211 | Ц10-700-8 (H6) к=1.2 | БЛОКИ УПРАВЛЕНИЯ | ВНЕШНЕЕ УСТРОЙСТВО 1 | 38.87 38.87 | 0.17 0.17 |  | 5.56 5.56 | 0.32 0.32 | 44.92 44.92 | 2.160 2.16
212 | С600-005 (H14) | БЛОК УПРАВЛЕНИЯ БА-03 | БЛОК 1 |  |  |  | 700.40 700.40 | 14.01 14.01 | 714.41 714.41
213 | Ц11-168-1 (H6) к=1.2 | ЩИТЫ,ПУЛЬТЫ МАССОЙ ДО 50 КГ | 10 ШТ. 0.2 | 1111.04 222.21 | 44.80 8.96 | 13.27 2.65 | 358.98 71.80 | 21.91 4.38 | 1536.73 307.35 | 67.404 13.48
214 | С600-009 (H14) | ШКАФ УПРАВЛЕНИЯ И АВТОМАТИКИ ШК-5.5-16 | БЛОК 1 |  |  |  | 1262.94 1262.94 | 25.26 25.26 | 1288.20 1288.20
215 | С600-011 (H14) | ШКАФ УПРАВЛЕНИЯ И АВТОМАТИКИ ШК-7,5-20 | БЛОК 1 |  |  |  | 1339.82 1339.82 | 26.80 26.80 | 1366.62 1366.62
216 | Ц10-668-2 (H6) к=1.2 | ИЗВЕЩАТЕЛИ ПС АВТОМАТИЧЕСКИЕ: ДЫМОВОЙ,ФОТОЭЛЕКТРИЧЕСКИЙ,РАДИОИЗОТОПНЫЙ,СВЕТОВОЙ В НОРМАЛЬНОМ ИСПОЛНЕНИИ | ШТ. 33 | 35.23 1162.59 | 0.10 3.30 |  | 0.87 28.71 | 0.04 1.32 | 36.24 1195.92 | 2.016 66.53
217 | 5/70-10-1-1/3 (H12) | ИЗВЕЩАТЕЛЬ ПОЖАРНЫЙ ИП212-5МУ | ШТ 36 |  |  |  | 23.44 843.84 | 1.25 45.00 | 24.69 888.84
218 | Ц8-81-1 (H7) к=1.2 | АППАРАТ (КНОПКА,КЛЮЧ УПРАВЛЕНИЯ, ЗАМОК ЭЛЕКТРОМАГНИТНОЙ БЛОКИРОВКИ, ЗВУКОВОЙ СИГНАЛ, СИГНАЛЬНАЯ ЛАМПА), КОЛИЧЕСТВО ПОДКЛЮЧАЕМЫХ КОНЦОВ ДО 2 | ШТ 23 | 23.70 545.10 | 1.81 41.63 | 0.90 20.70 | 0.30 6.90 | 0.02 0.46 | 25.83 594.09 | 1.356 31.19
219 | 5/70-10-1-1/5 (H12) | ИЗВЕЩАТЕЛЬ ПОЖАРНЫЙ РУЧНОЙ ИП5-2РН С ВЛАГОЗАЩИТНЫМ КОЖУХОМ | ШТ 25 |  |  |  | 33.94 848.50 | 1.81 45.25 | 35.75 893.75
220 | Ц10-668-2 (H6) к=1.2 | СИГНАЛИЗАТОР ПОТОКА ВОЗДУХА | ШТ. 1 | 35.23 35.23 | 0.10 0.10 |  | 0.87 0.87 | 0.04 0.04 | 36.24 36.24 | 2.016 2.02
221 | 5/70-10-1-1/1П (H12) | СИГНАЛИЗАТОР ПОТОКА ВОЗДУХА СПВ-5 | ШТ 1 |  |  |  | 329.98 329.98 | 17.55 17.55 | 347.53 347.53
222 | Ц8-148-1 (H7) к=1.2 | КАБЕЛИ ДО 35 КВ В ПРОЛОЖЕННЫХ ТРУБАХ,БЛОКАХ И КОРОБАХ,МАССА 1 М ДО 1 КГ | 100М КАБЕЛЯ 19.068627 | 242.05 4615.56 | 54.98 1048.39 | 20.70 394.72 | 90.04 1716.94 | 5.16 98.39 | 392.23 7479.28 | 13.848 264.06
223 | 5/10-10-60-5/П1 (H12) | КАБЕЛЬ КСРЭПнг(А)-FRLS 1Х2-0.97 ППСТ | М 190 |  |  |  | 1.78 338.20 | 0.09 17.10 | 1.87 355.30
224 | 5/10-10-60-3/39 (H12) | КАБЕЛЬ ПАРНОЙ СКРУТКИ С ОДНОПРОВОЛОЧНЫМИ МЕДНЫМИ ЖИЛАМИ МАРКИ КМВЭВ, С ИЗОЛЯЦИЕЙ И ОБОЛОЧКОЙ ИЗ ПОЛИВИНИЛХЛОРИДНОГО ПЛАСТИКАТА, С ЭКРАНОМ, С ЧИСЛОМ ЖИЛ И СЕЧЕНИЕМ 1Х2Х0,75 ММ2 | 1000 М 0.01 |  |  |  | 2071.06 20.71 | 110.18 1.10 | 2181.24 21.81
225 | 5/10-10-60-5/П2 (H12) | КАБЕЛЬ КСРЭПнг(А)-FRLS 1Х2-1.38 ППСТ | М 190 |  |  |  | 6.00 1140.00 | 0.32 60.80 | 6.32 1200.80
226 | 5/10-10-10-10-1/7 (H12) | КАБЕЛЬ СИЛОВОЙ МАРКИ ВВГНГ-LS 2Х1,5-0,66 С МЕДНЫМИ ЖИЛАМИ,ИЗОЛЯЦИЯ И ОБОЛОЧКА ИЗ ПОЛИВИНИЛХЛОРИДНОГО ПЛАСТИКАТА,НЕ РАСПРОСТРАНЯЮЩИЙ ГОРЕНИЕ,С НИЗКИМ ДЫМО- И ГАЗОВЫДЕЛЕНИЕМ,БЕЗ ЗАЩИТНОГО ПОКРОВА,С ДВУМЯ ЖИЛАМИ СЕЧЕНИЕМ 1,5 ММ2,НА НАПРЯЖЕНИЕ 0,66 КВ | 1000 М 0.02 |  |  |  | 2136.34 42.73 | 113.65 2.27 | 2249.99 45.00
227 | 5/10-10-70-1/32 (H12) | КАБЕЛЬ МОНТАЖНЫЙ МАРКИ МКЭШ С МЕДНЫМИ ЛУЖЕНЫМИ ЖИЛАМИ, С ИЗОЛЯЦИЕЙ И ОБОЛОЧКОЙ ИЗ ПОЛИВИНИЛХЛОРИДНОГО ПЛАСТИКАТА, С ЭКРАНОМ, С ЧИСЛОМ ЖИЛ И СЕЧЕНИЕМ 3Х1,5 ММ2 | 1000 М 0.06 |  |  |  | 3843.76 230.63 | 204.49 12.27 | 4048.25 242.90
228 | 5/10-10-70-1/14 (H12) | КАБЕЛЬ МОНТАЖНЫЙ МАРКИ МКШ С ЧИСЛОМ ЖИЛ И СЕЧЕНИЕМ 2Х0,75 ММ2 | 1000 М 0.095 |  |  |  | 2304.00 218.88 | 122.57 11.64 | 2426.57 230.52
229 | 5/10-10-60-3/27 (H12) | КАБЕЛЬ С ОДНОПРОВОЛОЧНЫМИ МЕДНЫМИ ЖИЛАМИ МАРКИ КСВВ, С ИЗОЛЯЦИЕЙ И ОБОЛОЧКОЙ ИЗ ПОЛИВИНИЛХЛОРИДНОГО ПЛАСТИКАТА, С ЧИСЛОМ ЖИЛ И СЕЧЕНИЕМ 2Х0,5 ММ2 | 1000 М 1.09 |  |  |  | 264.00 287.76 | 14.04 15.30 | 278.04 303.06
230 | 5/10-10-60-3/28 (H12) | КАБЕЛЬ С ОДНОПРОВОЛОЧНЫМИ МЕДНЫМИ ЖИЛАМИ МАРКИ КСВВ, С ИЗОЛЯЦИЕЙ И ОБОЛОЧКОЙ ИЗ ПОЛИВИНИЛХЛОРИДНОГО ПЛАСТИКАТА, С ЧИСЛОМ ЖИЛ И СЕЧЕНИЕМ 4Х0,5 ММ2 | 1000 М 0.27 |  |  |  | 767.78 207.30 | 40.85 11.03 | 808.63 218.33
231 | 5/10-10-60-3/29 (H12) | КАБЕЛЬ С ОДНОПРОВОЛОЧНЫМИ МЕДНЫМИ ЖИЛАМИ МАРКИ КСВВ, С ИЗОЛЯЦИЕЙ И ОБОЛОЧКОЙ ИЗ ПОЛИВИНИЛХЛОРИДНОГО ПЛАСТИКАТА, С ЧИСЛОМ ЖИЛ И СЕЧЕНИЕМ 6Х0,5 ММ2 | 1000 М 0.02 |  |  |  | 879.53 17.59 | 46.79 0.94 | 926.32 18.53
232 | Ц10-706-1 (H6) к=1.2 | БЛОКИ БЕСПЕРЕБОЙНОГО ПИТАНИЯ: ПО БЕТОННОМУ ОСНОВАНИЮ | БЛОК 1 | 34.52 34.52 | 0.20 0.20 |  | 0.03 0.03 |  | 34.75 34.75 | 1.956 1.96
233 | С600-031 (H14) | БЛОК РЕЗЕРВНОГО ПИТАНИЯ ИРПА 124/2-12 | ШТ 1 |  |  |  | 861.00 861.00 | 17.22 17.22 | 878.22 878.22
234 | С600-032 (H14) | АККУМУЛЯТОР 12В | ШТ 2 |  |  |  | 221.33 442.66 | 4.43 8.86 | 225.76 451.52
235 | Ц10-309-3 (H6) к=1.2 | ДЕТАЛИ НА ПУЛЬТАХ И ПАНЕЛЯХ: КНОПКА | ШТ 11 | 17.86 196.46 |  |  |  |  | 17.86 196.46 | 1.224 13.46
236 | 5/70-10/П1 (H12) | КНОПКА С ФИКСАТОРОМ РВ-1 | ШТ 11 |  |  |  | 5.08 55.88 | 0.27 2.97 | 5.35 58.85
237 | 5/70-10-1/П2 (H12) | НАКЛЕЙКА С НАДПИСЬЮ ПУСК ДУ | ШТ 11 |  |  |  | 3.42 37.62 | 0.18 1.98 | 3.60 39.60
238 | Ц10-706-3 (H6) к=1.2 | СИСТЕМА ПЕРЕДАЧИ ИЗВЕЩЕНИЙ | БЛОК 1 | 29.65 29.65 | 0.05 0.05 |  | 0.04 0.04 |  | 29.74 29.74 | 1.680 1.68
239 | С600-0051 (H14) | СИСТЕМА ПЕРЕДАЧИ ИЗВЕЩЕНИЙ " УОО МОЛНИЯ" | БЛОК 1 |  |  |  | 1059.26 1059.26 | 21.19 21.19 | 1080.45 1080.45
240 | Ц10-709-1 (H6) к=1.2 | ОПОВЕЩАТЕЛЬ СВЕТОЗВУКОВОЙ СВЕТОВОЙ | ОПОВЕЩАТЕЛЬ 14 | 11.35 158.90 | 0.11 1.54 |  | 0.03 0.42 |  | 11.49 160.86 | 0.720 10.08
241 | С600-0342 (H14) | ОПОВЕЩАТЕЛЬ ПОЖАРНЫЙ СВЕТОВОЙ АСТО12/1 | ШТ 14 |  |  |  | 54.45 762.30 | 1.09 15.26 | 55.54 777.56
242 | Ц10-709-1 (H6) к=1.2 | ОПОВЕЩАТЕЛЬ СВЕТОЗВУКОВОЙ СВЕТОВОЙ | ОПОВЕЩАТЕЛЬ 11 | 11.35 124.85 | 0.11 1.21 |  | 0.03 0.33 |  | 11.49 126.39 | 0.720 7.92
243 | С600-0343 (H14) | ОПОВЕЩАТЕЛЬ ПОЖАРНЫЙ ЗВУКОВОЙ ПКИ-1"ИВОЛГА" | ШТ 11 |  |  |  | 13.33 146.63 | 0.27 2.97 | 13.60 149.60
244 | Ц8-423-2 (H7) к=1.2 | КАБЕЛЬ-КАНАЛЫ ПВХ,СЕЧЕНИЕ ДО 25 Х 25 ММ | 100 М 3.68932 | 342.12 1262.19 | 2.33 8.60 |  | 29.60 109.20 | 2.40 8.85 | 376.45 1388.84 | 20.172 74.42
245 | 5/20-20-1/5 (H12) | КОРОБ ЭЛЕКТРОТЕХНИЧЕСКИЙ ИЗ ПВХ ПРЯМОЙ 25Х16 ММ | М 380 |  |  |  | 2.10 798.00 | 0.11 41.80 | 2.21 839.80
246 | Ц8-423-3 (H7) к=1.2 | КАБЕЛЬ-КАНАЛЫ ПВХ,СЕЧЕНИЕ ДО 100 Х 60 ММ | 100 М 0.242718 | 474.20 115.10 | 2.84 0.69 |  | 68.64 16.66 | 5.40 1.31 | 551.08 133.76 | 27.960 6.79
247 | 5/20-20-1/23 (H12) | КОРОБ ЭЛЕКТРОТЕХНИЧЕСКИЙ ИЗ ПВХ ПРЯМОЙ 40Х16 ММ | М 10 |  |  |  | 3.23 32.30 | 0.17 1.70 | 3.40 34.00
248 | 5/20-20-1/10 (H12) | КОРОБ ЭЛЕКТРОТЕХНИЧЕСКИЙ ИЗ ПВХ ПРЯМОЙ 60Х40 ММ | М 15 |  |  |  | 7.31 109.65 | 0.39 5.85 | 7.70 115.50
249 | 5/20-40-4/П10 (H12) | КОРОБКА КО-4 | ШТ 50 |  |  |  | 1.40 70.00 | 0.07 3.50 | 1.47 73.50
250 | Ц10-708-1 (H6) к=1.2 | КОРОБКА РАСПАЯЧНАЯ | КОРОБКА 6 | 17.28 103.68 | 0.18 1.08 |  | 4.46 26.76 | 0.25 1.50 | 22.17 133.02 | 0.960 5.76
251 | 5/20-40-4/П12 (H12) | КОРОБКА РАСПАЯЧНАЯ КМ41212-01 | ШТ. 6 |  |  |  | 7.46 44.76 | 0.40 2.40 | 7.86 47.16
252 | Ц8-572-3 (H7) к=1.2 | ШКАФ ЩМ | ШТ. 6 | 49.62 297.72 | 17.53 105.18 | 5.18 31.08 | 2.07 12.42 | 0.15 0.90 | 69.37 416.22 | 2.784 16.70
253 | 5/70-10/Ш1 (H12) | ШКАФ 600Х600Х200 ЩМ-13 | ШТ 6 |  |  |  | 245.62 1473.72 | 13.07 78.42 | 258.69 1552.14
254 | 5/70-10/П31 (H12) | БЛОК ЗАЖИМОВ Б3-24 | ШТ 6 |  |  |  | 9.55 57.30 | 0.51 3.06 | 10.06 60.36
255 | Ц8-409-2 (H7) к=1.2 | ТРУБЫ ВИНИПЛАСТОВЫЕ ПО УСТАНОВЛЕННЫМ КОНСТРУКЦИЯМ ПО СТЕНАМ И КОЛОННАМ С КРЕПЛЕНИЕМ СКОБАМИ,ДИАМЕТР ДО 50 ММ | 100 М 0.392157 | 676.64 265.35 | 73.55 28.84 | 17.88 7.01 | 425.81 166.98 | 29.00 11.37 | 1205.00 472.54 | 38.712 15.18
256 | 5/20-20-3-1/6 (H58) | ТРУБА ПВХ,ДИАМЕТР 50 ММ | М 40 |  |  |  | 5.34 213.60 | 0.25 10.00 | 5.59 223.60
257 | Е46-71-4 (H1) | СВЕРЛЕНИЕ ОТВЕРСТИЙ В БЕТОННЫХ КОНСТРУКЦИЯХ НА ГЛУБИНУ 200 ММ ЭЛЕКТРОПЕРФОРАТОРОМ С ПРИМЕНЕНИЕМ СПИРАЛЬНЫХ ШНЕКОВ ДИАМЕТРОМ ОТВЕРСТИЙ ДО 70 ММ | 100 ОТВЕРСТИЙ 0.12 | 695.82 83.50 | 37.67 4.52 |  |  |  | 733.49 88.02 | 44.120 5.29
258 | 1/10-170-5/30 (H13) | СВЕРЛА АЛМАЗНЫЕ ПО БЕТОНУ (КОЛЬЦЕВЫЕ СВЕРЛА), ДИАМЕТРОМ 50 ММ | ШТ 0.5004 |  |  |  | 131.21 65.66 | 10.42 5.21 | 141.63 70.87
259 | 5/70-10-1/П15 (H12) | РЕЗИСТОР С2-23-0.25 | ШТ 50 |  |  |  | 0.08 4.00 |  | 0.08 4.00
260 | ПРИМЕЧАНИЕ: | ДЕМОНТАЖ
261 | Ц11-168-1 (H6) к=0.3;1.2 | ДЕМОНТАЖ ЩИТА АВТОМАТИКИ | 10 ШТ. 0.1 | 333.31 33.33 | 13.44 1.34 | 3.98 0.40 |  |  | 346.75 34.67 | 20.221 2.02
262 | Ц8-81-1 (H7) к=0.3;1.2 | ДЕМОНТАЖ КНОПКИ | ШТ. 11 | 7.11 78.21 | 1.35 14.85 | 0.57 6.27 |  |  | 8.46 93.06 | 0.407 4.48
263 | Ц8-599-1 (H7) к=0.3;1.2 | ДЕМОНТАЖ ЩИТКА | ШТ. 11 | 14.05 154.55 | 0.35 3.85 | 0.11 1.21 |  |  | 14.40 158.40 | 0.788 8.67
264 | Ц10-668-1 (H6) к=0.3;1.2 | ДЕМОНТАЖ ИЗВЕЩАТЕЛЯ ТЕПЛОВОГО | ШТ. 88 | 5.28 464.64 | 0.01 0.88 |  |  |  | 5.29 465.52 | 0.302 26.58
265 | Е67-5-1 (H7) к=1.2 | ДЕМОНТАЖ ПРОВОДОВ | 100 М 2.5 | 42.58 106.45 |  |  |  |  | 42.58 106.45 | 2.700 6.75
266 | 8/1/580 (H18) | МЕТАЛЛОЛОМ | Т 0.1
267 | 8/1/580-1 (H18) | АЛЮМИНИЙ | Т 0.01
268 | ПРИМЕЧАНИЕ: | РАСХОД МУСОРА И КОЛИЧЕСТВО СО СТОИМОСТЬЮ ВОЗВРАТНЫХ МАТЕРИАЛОВ УТОЧНЯЕТСЯ НА МЕСТЕ ПРОИЗВОДСТВА РАБОТ И ОФОРМЛЯЕТСЯ АКТОМ
|  | ИТОГО ПРЯМЫЕ ЗАТРАТЫ |  | 11545 | 1278 | 464 | 26441 | 865 | 40129 | 667
|  | ОХР и ОПР | [6 empty] | 6309
|  | ПЛАНОВАЯ ПРИБЫЛЬ | [6 empty] | 4763
|  | ИТОГО ПО ПТМ | [6 empty] | 51201
|  | ЗАТРАТЫ ТРУДА РАБОЧИХ | [6 empty] | 667
|  | ЗАТРАТЫ ТРУДА МАШИНИСТОВ | [6 empty] | 24
|  | ВСЕГО | [6 empty] | 204804
|  | МОНТАЖ ОБОРУДОВАНИЯ | [6 empty] | 29247
в т.ч.
|  | ЗАРАБОТНАЯ ПЛАТА | [6 empty] | 16085
|  | ЭКСПЛУАТАЦИЯ МАШИН | [6 empty] | 85
|  | в т.ч. З/ПЛАТА | [6 empty] | 12
|  | МАТЕРИАЛЫ | [6 empty] | 838
|  | ТРАНСПОРТ | [6 empty] | 48
|  | ОХР и ОПР 38.44% | [6 empty] | 6187
|  | ПЛАНОВАЯ ПРИБЫЛЬ 37.30% | [6 empty] | 6004
|  | ОБОРУДОВАНИЕ, МЕБЕЛЬ, ИНВЕНТАРЬ | [6 empty] | 68192
в т.ч.
|  | ОБОРУДОВАНИЕ | [6 empty] | 66855
|  | ТРАНСПОРТ | [6 empty] | 1337
|  | МАТЕРИАЛЫ ДЛЯ МОНТАЖНЫХ РАБОТ | [6 empty] | 30365
в т.ч.
|  | МАТЕРИАЛЫ | [6 empty] | 28837
|  | ТРАНСПОРТ | [6 empty] | 1528
|  | ЭЛЕКТРОМОНТАЖНЫЕ РАБОТЫ | [6 empty] | 75009
в т.ч.
|  | ЗАРАБОТНАЯ ПЛАТА | [6 empty] | 29761
|  | ЭКСПЛУАТАЦИЯ МАШИН | [6 empty] | 5008
|  | в т.ч. З/ПЛАТА | [6 empty] | 1844
|  | МАТЕРИАЛЫ | [6 empty] | 8116
|  | ТРАНСПОРТ | [6 empty] | 485
|  | ОХР и ОПР 59.57% | [6 empty] | 18827
|  | ПЛАНОВАЯ ПРИБЫЛЬ 40.54% | [6 empty] | 12812
|  | ТРУБЫ И ДЕТАЛИ ТРУБОПРОВОДНЫЕ, ЗА ИСКЛЮЧЕНИЕМ ЖЕЛЕЗОБЕТОННЫХ ТРУБ | [6 empty] | 894
в т.ч.
|  | МАТЕРИАЛЫ | [6 empty] | 854
|  | ТРАНСПОРТ | [6 empty] | 40
|  | ОБЩЕСТРОИТЕЛЬНЫЕ РАБОТЫ | [6 empty] | 808
в т.ч.
|  | ЗАРАБОТНАЯ ПЛАТА | [6 empty] | 334
|  | ЭКСПЛУАТАЦИЯ МАШИН | [6 empty] | 18
|  | ОХР и ОПР 65.72% | [6 empty] | 221
|  | ПЛАНОВАЯ ПРИБЫЛЬ 69.89% | [6 empty] | 235
|  | МАТЕРИАЛЫ ДЛЯ СТРОИТЕЛЬНЫХ РАБОТ | [6 empty] | 284
в т.ч.
|  | МАТЕРИАЛЫ | [6 empty] | 263
|  | ТРАНСПОРТ | [6 empty] | 21
|  | ВОЗВРАТ МАТЕРИАЛОВ | [6 empty] | 216
в т.ч.
|  | МАТЕРИАЛЫ | [6 empty] | 216
|  | ЗАТРАТЫ ТРУДА РАБОЧИХ | [6 empty] | 2668
|  | СРЕДНИЙ РАЗРЯД РАБОЧИХ | [6 empty] | 4.2
|  | ЗАТРАТЫ ТРУДА МАШИНИСТОВ | [6 empty] | 96
|  | В С Е Г О | [6 empty] | 204804
в т.ч.
|  | ЗАРАБОТНАЯ ПЛАТА | [6 empty] | 46180
|  | ЭКСПЛУАТАЦИЯ МАШИН | [6 empty] | 5112
|  | в т.ч. З/ПЛАТА | [6 empty] | 1856
|  | МАТЕРИАЛЫ | [6 empty] | 38908
|  | ТРАНСПОРТ | [6 empty] | 2124
|  | ОБОРУДОВАНИЕ | [6 empty] | 66856
|  | ТРАНСПОРТ | [6 empty] | 1336
|  | ОХР и ОПР | [6 empty] | 25236
|  | ПЛАНОВАЯ ПРИБЫЛЬ | [6 empty] | 19052
| Составил |  |  |  |  | КЛУСЕВИЧ И.Е.
|  | (должность служащего) |  | (подпись) |  | (инициалы, фамилия)
| Проверил |  |  |  |  | БОНДАРЬ С.Н.
|  | (должность служащего) |  | (подпись) |  | (инициалы, фамилия)

## ВО3
Модернизация системы противодымной защиты и автоматической пожарной сигнализации в жилом доме по адресу: г. Минск, ул. Тикоцкого, д. 2 ( подъезды №№ 5,6,7,8)
НАИМЕНОВАНИЕ ОБЪЕКТА |  | Модернизация системы противодымной защиты и автоматической пожарной сигнализации в жилом доме по адресу: г. Минск, ул. Тикоцкого, д. 2 ( подъезды №№ 5,6,7,8) | [7 empty] | на 01 февраля 2026 | г.
КОД ОБЪЕКТА |  | 22/12/2025-1Пр | [7 empty] | ПРОТИВОДЫМНАЯ ЗАЩИТА. ЭЛЕКТРОТЕХНИЧЕСКАЯ ЧАСТЬ
НАИМЕНОВАНИЕ ЗДАНИЯ, СООРУЖЕНИЯ |  | МОДЕРНИЗАЦИЯ СИСТЕМ ПРОТИВОДЫМНОЙ ЗАЩИТЫ ЖИЛОГО ДОМА | [7 empty] | МОДЕРНИЗАЦИЯ СИСТЕМ ПРОТИВОДЫМНОЙ ЗАЩИТЫ ЖИЛОГО ДОМА
ШИФР ЗДАНИЯ, СООРУЖЕНИЯ |  | 1
КОМПЛЕКТ ЧЕРТЕЖЕЙ |  | ПДЗ-2
ВЕДОМОСТЬ ОБЪЕМОВ И СТОИМОСТИ РАБОТ №: | [5 empty] | 3
(нормы 2022г.)
ПРОТИВОДЫМНАЯ ЗАЩИТА. ЭЛЕКТРОТЕХНИЧЕСКАЯ ЧАСТЬ
Составлена в ценах |  | на 01 февраля 2026 г.
№ ПТМ | Наименование раздела | Количество | Зарплата, белорусских рублей | Эксплуатация машин | Материалы | Оборудование, мебель | ОХР и ОПР | Прочие | Всего, белорусских рублей
|  | Единица измерения | Трудоемкость, чел/час | в т.ч. Зарплата | транспорт | транспорт | Плановые
1 | 2 | 3 | 4 | 5 | 6 | 7 | 8 | 9 | 10
3-60-30 | ПРОТИВОДЫМНАЯ ЗАЩИТА. ЭЛЕКТРОТЕХНИЧЕСКАЯ ЧАСТЬ (ПОДЪЕЗД 5) | 51201.00 РУБ | 11545 667 | 1278 464 | 9727 531 | 16714 334 | 6309 4763 |  | 51201
3-60-30 | ПРОТИВОДЫМНАЯ ЗАЩИТА. ЭЛЕКТРОТЕХНИЧЕСКАЯ ЧАСТЬ (ПОДЪЕЗД 6) | 51201.00 РУБ | 11545 667 | 1278 464 | 9727 531 | 16714 334 | 6309 4763 |  | 51201
3-60-30 | ПРОТИВОДЫМНАЯ ЗАЩИТА. ЭЛЕКТРОТЕХНИЧЕСКАЯ ЧАСТЬ (ПОДЪЕЗД 7) | 51201.00 РУБ | 11545 667 | 1278 464 | 9727 531 | 16714 334 | 6309 4763 |  | 51201
3-60-30 | ПРОТИВОДЫМНАЯ ЗАЩИТА. ЭЛЕКТРОТЕХНИЧЕСКАЯ ЧАСТЬ (ПОДЪЕЗД 8) | 51201.00 РУБ | 11545 667 | 1278 464 | 9727 531 | 16714 334 | 6309 4763 |  | 51201
| ИТОГО |  | 46180 2668 | 5112 1856 | 38908 2124 | 66856 1336 | 25236 19052 |  | 204804
| Составил | [5 empty] | КЛУСЕВИЧ И.Е.
|  | (должность служащего) |  |  | (подпись) |  | (инициалы, фамилия)
| Проверил | [5 empty] | БОНДАРЬ С.Н.
|  | (должность служащего) |  |  | (подпись) |  | (инициалы, фамилия)

## ВР3
Модернизация системы противодымной защиты и автоматической пожарной сигнализации в жилом доме по адресу: г. Минск, ул. Тикоцкого, д. 2 ( подъезды №№ 5,6,7,8)
НАИМЕНОВАНИЕ ОБЪЕКТА |  | Модернизация системы противодымной защиты и автоматической пожарной сигнализации в жилом доме по адресу: г. Минск, ул. Тикоцкого, д. 2 ( подъезды №№ 5,6,7,8) |  |  |  |  | на 01 февраля 2026 | г.
КОД ОБЪЕКТА |  | 22/12/2025-1Пр |  |  |  |  | ПРОТИВОДЫМНАЯ ЗАЩИТА. ЭЛЕКТРОТЕХНИЧЕСКАЯ ЧАСТЬ
НАИМЕНОВАНИЕ ЗДАНИЯ, СООРУЖЕНИЯ |  | МОДЕРНИЗАЦИЯ СИСТЕМ ПРОТИВОДЫМНОЙ ЗАЩИТЫ ЖИЛОГО ДОМА |  |  |  |  | МОДЕРНИЗАЦИЯ СИСТЕМ ПРОТИВОДЫМНОЙ ЗАЩИТЫ ЖИЛОГО ДОМА
ШИФР ЗДАНИЯ, СООРУЖЕНИЯ |  | 1
КОМПЛЕКТ ЧЕРТЕЖЕЙ |  | ПДЗ-2
ВЕДОМОСТЬ РЕСУРСОВ №: |  |  | 3
(нормы 2022г.)
ПРОТИВОДЫМНАЯ ЗАЩИТА. ЭЛЕКТРОТЕХНИЧЕСКАЯ ЧАСТЬ
Составлена в ценах |  | на 01 февраля 2026 г.
№ п/п | Обоснование | Наименование ресурса | Единица измерения | Количество | Стоимость, белорусских рублей
[5 empty] | за единицу измерения | общая
1 | 2 | 3 | 4 | 5 | 6 | 7
1 | 1-1 | ТРУДОЗАТРАТЫ РАБОЧИХ | ЧЕЛ/ЧАС | 2664
2 | 1-3 | ТРУДОЗАТРАТЫ МАШИНИСТОВ | ЧЕЛ/ЧАС | 92
МАШИНЫ И МЕХАНИЗМЫ
3 | М021141 | КРАНЫ НА АВТОМОБИЛЬНОМ ХОДУ ПРИ РАБОТЕ НА ДРУГИХ ВИДАХ СТРОИТЕЛЬСТВА, 10 Т | МАШ.Ч | 45.269836 | 55.65 | 2519.27
4 | М030402 | ЛЕБЕДКИ ЭЛЕКТРИЧЕСКИЕ ТЯГОВЫМ УСИЛИЕМ ДО 12,26 (1,25) КН (Т) | МАШ.Ч | 321.268228 | 1.35 | 433.71
5 | М040502 | УСТАНОВКИ ДЛЯ СВАРКИ РУЧНОЙ ДУГОВОЙ (ПОСТОЯННОГО ТОКА) | МАШ.Ч | 31.519128 | 5.07 | 159.80
6 | М134041 | ШУРУПОВЕРТ | МАШ.Ч | 7.92 | 0.98 | 7.76
7 | М150402 | ГАЗОВАЯ ГОРЕЛКА | МАШ.Ч | 4.178824 | 0.39 | 1.63
8 | М330301* | МАШИНЫ ШЛИФОВАЛЬНЫЕ ЭЛЕКТРИЧЕСКИЕ | МАШ.Ч | 8.421648 | 0.97 | 8.17
9 | М331002 | СТАНКИ СВЕРЛИЛЬНЫЕ | МАШ.Ч | 4.0296 | 0.66 | 2.66
10 | М331451 | ПЕРФОРАТОРЫ ЭЛЕКТРИЧЕСКИЕ | МАШ.Ч | 96.694004 | 0.89 | 86.06
11 | М331615* | ДРЕЛИ ЭЛЕКТРИЧЕСКИЕ | МАШ.Ч | 49.4976 | 0.39 | 19.30
12 | М331620* | ЭЛЕКТРОПАЯЛЬНИК | МАШ.Ч | 2.928 | 0.57 | 1.67
13 | М400001 | АВТОМОБИЛЬ БОРТОВОЙ, ГРУЗОПОДЪЕМНОСТЬЮ ДО 5 Т | МАШ.Ч | 49.597516 | 37.71 | 1870.32
|  | ИТОГО МАШИНЫ И МЕХАНИЗМЫ |  |  |  | 5110
МАТЕРИАЛЫ,ИЗДЕЛИЯ,КОНСТРУКЦИИ
| 1 | Материалы для строительных работ
| 1/10 | Материалы для строительных работ общего назначения
| 1/10-135 | Нефтепродукты, газы, химические материалы
14 | 1/10-135-20/75 | СМЕСЬ ПРОПАНА И БУТАНА ТЕХНИЧЕСКИХ | КГ | 4.260392 | 2.10 | 8.95
| 1/10-140 | Электроды, прутки винипластовые, проволока сварочные
15 | 1/10-140-40/100 | ЭЛЕКТРОДЫ ТИПА Э42А ДИАМЕТРОМ 4 ММ | Т | 0.005104 | 5040.00 | 25.72
16 | 1/10-140-40/45 | ЭЛЕКТРОДЫ ТИПА Э42А ДИАМЕТРОМ 2 ММ | Т | 0.000968 | 12000.00 | 11.62
| 1/10-170 | Оснастка технологическая и инструментальная
17 | 1/10-170-10/115 | СВЕРЛА С SDS PLUS ХВОСТОВИКОМ (НАКОНЕЧНИК ИЗ ТВЕРДОСПЛАВНОЙ СТАЛИ) (ПО БЕТОНУ), ДИАМЕТРОМ 5-10 ММ, ДЛИНОЙ 210 (215) ММ | ШТ | 152.2528 | 2.96 | 450.67
18 | 1/10-170-10/135 | СВЕРЛА С SDS PLUS ХВОСТОВИКОМ (НАКОНЕЧНИК ИЗ ТВЕРДОСПЛАВНОЙ СТАЛИ) (ПО БЕТОНУ), ДИАМЕТРОМ 8-10 ММ, ДЛИНОЙ 260 (265) ММ | ШТ | 14.78772 | 5.72 | 84.59
19 | 1/10-170-10/5 | СВЕРЛА СПИРАЛЬНЫЕ С ЦИЛИНДРИЧЕСКИМ ХВОСТОВИКОМ, ДЛИННАЯ СЕРИЯ (ПО МЕТАЛЛУ), ДИАМЕТРОМ 3,1-3,7 ММ | ШТ | 0.04 | 1.40 | 0.06
20 | 1/10-170-5/30 | СВЕРЛА АЛМАЗНЫЕ ПО БЕТОНУ (КОЛЬЦЕВЫЕ СВЕРЛА), ДИАМЕТРОМ 50 ММ | ШТ | 2.0016 | 131.21 | 262.63
21 | 1/10-170-5/5 | СВЕРЛА АЛМАЗНЫЕ ПО БЕТОНУ (КОЛЬЦЕВЫЕ СВЕРЛА), ДИАМЕТРОМ 20 ММ | ШТ | 0.32 | 111.50 | 35.68
| 1/10-180 | Материалы шлифовальные
22 | 1/10-180-20/57 | КРУГИ ШЛИФОВАЛЬНЫЕ ДЛЯ СПЕЦИАЛЬНЫХ МОНТАЖНЫХ РАБОТ 5П 180Х6Х22 | ШТ. | 4.032944 | 3.68 | 14.84
| 1/10-230 | Материалы для отделочных работ
23 | 1/10-230-35/105 | КЛЕЙ ВК-11 | КГ | 0.627452 | 536.05 | 336.35
24 | 1/10-230-40-20/136 | КРАСКА МАСЛЯНАЯ МА-15, СУРИК ЖЕЛЕЗНЫЙ | КГ | 0.72 | 5.87 | 4.23
25 | 1/10-230-45-10/485 | ЭМАЛЬ ПЕРХЛОРВИНИЛОВАЯ ХВ-16, КРАСНАЯ | Т | 0.000184 | 6276.00 | 1.15
26 | 1/10-230-50-15/51 | РАСТВОРИТЕЛЬ ДЛЯ ЛАКОКРАСОЧНЫХ МАТЕРИАЛОВ МАРКИ Р-4 | КГ | 0.08 | 5.86 | 0.47
27 | 1/10-230-50-15/93 | УАЙТ-СПИРИТ | КГ | 0.016 | 5.34 | 0.09
28 | 1/10-230-55-5/22 | ВЯЖУЩЕЕ ГИПСОВОЕ МАРКИ Г-4 НОРМАЛЬНОТВЕРДЕЮЩЕЕ (Б), СРЕДНЕГО ПОМОЛА (II) (ФАСОВАННОЕ) | Т | 0.00184 | 514.80 | 0.95
| 1/10-240 | Метизы и крепежные изделия
29 | 1/10-240-10-10/131 | БОЛТЫ СТРОИТЕЛЬНЫЕ | Т | 0.00672 | 4680.00 | 31.45
30 | 1/10-240-15/150 | ВИНТ С ПОТАЙНОЙ ГОЛОВКОЙ 3Х25, 4Х25 ОЦИНКОВАННЫЕ | 1000 ШТ. | 0.008 | 16.76 | 0.13
31 | 1/10-240-20/1 | ГАЙКИ СТРОИТЕЛЬНЫЕ | Т | 0.00192 | 5186.42 | 9.96
32 | 1/10-240-50-16/2 | ШАЙБЫ СТРОИТЕЛЬНЫЕ | КГ | 0.96 | 7.38 | 7.08
| 1/10-260 | Металлопрокат и металлоизделия (за исключением металлоизделий части 2)
33 | 1/10-260-210-1/82 | ПРОВОЛОКА СТАЛЬНАЯ НИЗКОУГЛЕРОДИСТАЯ ОБЩЕГО НАЗНАЧЕНИЯ ТЕРМИЧЕСКИ ОБРАБОТАННАЯ, ОЦИНКОВАННАЯ, ДИАМЕТРОМ 2 ММ | КГ | 6.3451 | 5.78 | 36.67
34 | 1/10-260-30-18/7 | ПРОКАТ ГОРЯЧЕКАТАНЫЙ ПОЛОСОВОЙ ИЗ СТАЛИ УГЛЕРОДИСТОЙ ОБЫКНОВЕННОГО КАЧЕСТВА МАРКИ СТ3СП, СТ3ПС, РАЗМЕРАМИ 10Х100 ММ | Т | 0.024 | 3215.16 | 77.16
35 | 1/10-260-30-31/5 | ПРОКАТ ГОРЯЧЕКАТАНЫЙ ПОЛОСОВОЙ ИЗ СТАЛИ УГЛЕРОДИСТОЙ ОБЫКНОВЕННОГО КАЧЕСТВА МАРКИ СТ3СП, СТ3ПС, ТОЛЩИНОЙ 10 - 80 ММ ПРИ ШИРИНЕ 100 - 200 ММ | Т | 0.056 | 2796.48 | 156.60
| 1/55 | Материалы специального назначения (кислотоупорные, огнеупорные и антикоррозионные)
| 1/55-50 | Материалы антикоррозионные и химически стойкие
36 | 1/55-50-20/35 | ЛАК БИТУМНЫЙ БТ-577 | КГ | 4.576472 | 13.92 | 63.70
37 | 1/55-50-25/55 | ГРУНТОВКА ГФ-021, КРАСНО-КОРИЧНЕВАЯ | КГ | 0.144 | 7.57 | 1.09
| 5 | Материалы для монтажных и специальных строительных работ
| 5/10 | Кабели, провода, муфты кабельные
| 5/10-10 | Кабели
38 | 5/10-10-10-10-1/7 | КАБЕЛЬ СИЛОВОЙ МАРКИ ВВГНГ-LS 2Х1,5-0,66 С МЕДНЫМИ ЖИЛАМИ,ИЗОЛЯЦИЯ И ОБОЛОЧКА ИЗ ПОЛИВИНИЛХЛОРИДНОГО ПЛАСТИКАТА,НЕ РАСПРОСТРАНЯЮЩИЙ ГОРЕНИЕ,С НИЗКИМ ДЫМО- И ГАЗОВЫДЕЛЕНИЕМ,БЕЗ ЗАЩИТНОГО ПОКРОВА,С ДВУМЯ ЖИЛАМИ СЕЧЕНИЕМ 1,5 ММ2,НА НАПРЯЖЕНИЕ 0,66 КВ | 1000 М | 0.08 | 2136.34 | 170.91
39 | 5/10-10-60-3/27 | КАБЕЛЬ С ОДНОПРОВОЛОЧНЫМИ МЕДНЫМИ ЖИЛАМИ МАРКИ КСВВ, С ИЗОЛЯЦИЕЙ И ОБОЛОЧКОЙ ИЗ ПОЛИВИНИЛХЛОРИДНОГО ПЛАСТИКАТА, С ЧИСЛОМ ЖИЛ И СЕЧЕНИЕМ 2Х0,5 ММ2 | 1000 М | 4.36 | 264.00 | 1151.04
40 | 5/10-10-60-3/28 | КАБЕЛЬ С ОДНОПРОВОЛОЧНЫМИ МЕДНЫМИ ЖИЛАМИ МАРКИ КСВВ, С ИЗОЛЯЦИЕЙ И ОБОЛОЧКОЙ ИЗ ПОЛИВИНИЛХЛОРИДНОГО ПЛАСТИКАТА, С ЧИСЛОМ ЖИЛ И СЕЧЕНИЕМ 4Х0,5 ММ2 | 1000 М | 1.08 | 767.78 | 829.20
41 | 5/10-10-60-3/29 | КАБЕЛЬ С ОДНОПРОВОЛОЧНЫМИ МЕДНЫМИ ЖИЛАМИ МАРКИ КСВВ, С ИЗОЛЯЦИЕЙ И ОБОЛОЧКОЙ ИЗ ПОЛИВИНИЛХЛОРИДНОГО ПЛАСТИКАТА, С ЧИСЛОМ ЖИЛ И СЕЧЕНИЕМ 6Х0,5 ММ2 | 1000 М | 0.08 | 879.53 | 70.36
42 | 5/10-10-60-3/39 | КАБЕЛЬ ПАРНОЙ СКРУТКИ С ОДНОПРОВОЛОЧНЫМИ МЕДНЫМИ ЖИЛАМИ МАРКИ КМВЭВ, С ИЗОЛЯЦИЕЙ И ОБОЛОЧКОЙ ИЗ ПОЛИВИНИЛХЛОРИДНОГО ПЛАСТИКАТА, С ЭКРАНОМ, С ЧИСЛОМ ЖИЛ И СЕЧЕНИЕМ 1Х2Х0,75 ММ2 | 1000 М | 0.04 | 2071.06 | 82.84
43 | 5/10-10-60-5/П1 | КАБЕЛЬ КСРЭПнг(А)-FRLS 1Х2-0.97 ППСТ | М | 760 | 1.78 | 1352.80
44 | 5/10-10-60-5/П2 | КАБЕЛЬ КСРЭПнг(А)-FRLS 1Х2-1.38 ППСТ | М | 760 | 6.00 | 4560.00
45 | 5/10-10-70-1/14 | КАБЕЛЬ МОНТАЖНЫЙ МАРКИ МКШ С ЧИСЛОМ ЖИЛ И СЕЧЕНИЕМ 2Х0,75 ММ2 | 1000 М | 0.38 | 2304.00 | 875.52
46 | 5/10-10-70-1/32 | КАБЕЛЬ МОНТАЖНЫЙ МАРКИ МКЭШ С МЕДНЫМИ ЛУЖЕНЫМИ ЖИЛАМИ, С ИЗОЛЯЦИЕЙ И ОБОЛОЧКОЙ ИЗ ПОЛИВИНИЛХЛОРИДНОГО ПЛАСТИКАТА, С ЭКРАНОМ, С ЧИСЛОМ ЖИЛ И СЕЧЕНИЕМ 3Х1,5 ММ2 | 1000 М | 0.24 | 3843.76 | 922.50
| 5/20 | Изделия для прокладки кабельных сетей
| 5/20-20 | Пластиковые системы для прокладки кабеля
47 | 5/20-20-1/10 | КОРОБ ЭЛЕКТРОТЕХНИЧЕСКИЙ ИЗ ПВХ ПРЯМОЙ 60Х40 ММ | М | 60 | 7.31 | 438.60
48 | 5/20-20-1/23 | КОРОБ ЭЛЕКТРОТЕХНИЧЕСКИЙ ИЗ ПВХ ПРЯМОЙ 40Х16 ММ | М | 40 | 3.23 | 129.20
49 | 5/20-20-1/5 | КОРОБ ЭЛЕКТРОТЕХНИЧЕСКИЙ ИЗ ПВХ ПРЯМОЙ 25Х16 ММ | М | 1520 | 2.10 | 3192.00
50 | 5/20-20-3-1/6 | ТРУБА ПВХ,ДИАМЕТР 50 ММ | М | 160 | 5.34 | 854.40
51 | 5/20-20-3-4/10 | ТРУБКА МАРКИ ТВ-40 ВНУТРЕННИМ ДИАМЕТРОМ 5 ММ | КГ | 0.00392 | 21.28 | 0.08
| 5/20-30 | Материалы и изделия для монтажа кабелей и проводов
52 | 5/20-30-3/2 | КНОПКА К227 УХЛ2 | 1000ШТ | 0.634604
53 | 5/20-30-3/23 | СКОБА К 145 У2 | 10ШТ | 10.509808 | 12.48 | 131.16
54 | 5/20-30-3/43 | ЛЕНТА К226 | 100М | 0.732236
55 | 5/20-30-4/4 | ВТУЛКА В42 УХЛ2 | 100ШТ | 0.282352 | 21.60 | 6.10
56 | 5/20-30-5/2 | БИРКА МАРКИРОВОЧНАЯ У134 | 100ШТ | 3.127256 | 10.28 | 32.15
57 | 5/20-30-5/3 | БИРКА МАРКИРОВОЧНАЯ У153 У3,5 | 1000ШТ | 0.08 | 41.57 | 3.33
| 5/20-40 | Другие электромонтажные материалы
58 | 5/20-40-2/4 | ПАТРУБОК ВВОДНОЙ У479 У3 | 10ШТ | 2.823532 | 46.80 | 132.14
59 | 5/20-40-3/3 | ЗАГЛУШКА У470 | 10ШТ | 1.568628
60 | 5/20-40-4/П10 | КОРОБКА КО-4 | ШТ | 200 | 1.40 | 280.00
61 | 5/20-40-4/П12 | КОРОБКА РАСПАЯЧНАЯ КМ41212-01 | ШТ. | 24 | 7.46 | 179.04
| 5/50 | Прокатно-тянутые и прессованные изделия из цветных металлов, цветные металлы
| 5/50-30 | Листы и плиты из цветных металлов
62 | 5/50-30-3/2 | ЛИСТ НОРМАЛЬНОЙ ТОЧНОСТИ ИЗГОТОВЛЕНИЯ, ТОЛЩИНОЙ 1 ММ, ИЗ СВИНЦА МАРКИ С1 | Т | 0.06102 | 14742.00 | 899.56
| 5/50-70 | Сплавы из цветных металлов
63 | 5/50-70-2/13 | ПРИПОЙ ОЛОВЯННО-СВИНЦОВЫЙ МАЛОСУРЬМЯНИСТЫЙ, МАРКИ ПОССУ 40-0,5 | Т | 0.038136 | 153524.00 | 5854.79
64 | 5/50-70-2/2 | ПРИПОЙ ОЛОВЯННО-СВИНЦОВЫЙ БЕССУРЬМЯНИСТЫЙ В ЧУШКАХ, МАРКИ ПОС61 | Т | 0.001264 | 276615.73 | 349.64
65 | 5/50-70-2/7 | ПРИПОЙ ОЛОВЯННО-СВИНЦОВЫЙ БЕССУРЬМЯНИСТЫЙ В ЧУШКАХ, МАРКИ ПОС40 | КГ | 1.16 | 153.53 | 178.09
66 | 5/50-70-3/7 | КАНИФОЛЬ СОСНОВАЯ ВЫСШЕГО СОРТА | КГ | 0.116 | 62.40 | 7.24
| 5/70 | Материалы и оборудование противопожарное и охранное
| 5/70-10 | Оборудование пожарно-охранной сигнализации
67 | 5/70-10-1-1/1П | СИГНАЛИЗАТОР ПОТОКА ВОЗДУХА СПВ-5 | ШТ | 4 | 329.98 | 1319.92
68 | 5/70-10-1-1/3 | ИЗВЕЩАТЕЛЬ ПОЖАРНЫЙ ИП212-5МУ | ШТ | 144 | 23.44 | 3375.36
69 | 5/70-10-1-1/5 | ИЗВЕЩАТЕЛЬ ПОЖАРНЫЙ РУЧНОЙ ИП5-2РН С ВЛАГОЗАЩИТНЫМ КОЖУХОМ | ШТ | 100 | 33.94 | 3394.00
70 | 5/70-10-1/П15 | РЕЗИСТОР С2-23-0.25 | ШТ | 200 | 0.08 | 16.00
71 | 5/70-10-1/П2 | НАКЛЕЙКА С НАДПИСЬЮ ПУСК ДУ | ШТ | 44 | 3.42 | 150.48
72 | 5/70-10/П1 | КНОПКА С ФИКСАТОРОМ РВ-1 | ШТ | 44 | 5.08 | 223.52
73 | 5/70-10/П31 | БЛОК ЗАЖИМОВ Б3-24 | ШТ | 24 | 9.55 | 229.20
74 | 5/70-10/Ш1 | ШКАФ 600Х600Х200 ЩМ-13 | ШТ | 24 | 245.62 | 5894.88
| 5/90 | Прочие материалы для монтажных и специальных строительных работ
| 5/90-10 | Дюбели для крепления электромонтажных изделий
75 | 5/90-10/2 | ДЮБЕЛЬ МОНТАЖНЫЙ У661 У3 | 10ШТ | 3.2
76 | 5/90-10/3 | ДЮБЕЛЬ МОНТАЖНЫЙ У656 У3 | 10ШТ | 666.6912
77 | 5/90-10/4 | ДЮБЕЛЬ МОНТАЖНЫЙ У658 | 10ШТ | 69.563216
|  | ИТОГО МАТЕРИАЛЫ,ИЗДЕЛИЯ,КОНСТРУКЦИИ |  |  |  | 38908
|  | ТРАНСПОРТ |  |  |  | 2124
ОБОРУДОВАНИЕ
78 | С600-001 | БЛОК ИНДИКАЦИИ БИ-02 | БЛОК | 4 | 2712.44 | 10849.76
79 | С600-002 | БЛОК СИГНАЛИЗАЦИИ И УПРАВЛЕНИЯ БА-02 | БЛОК | 24 | 809.44 | 19426.56
80 | С600-003 | БЛОК РЕЛЕЙНЫЙ БР-02К | БЛОК | 24 | 285.52 | 6852.48
81 | С600-004 | БЛОК РЕЛЕЙНЫЙ БР-02 | БЛОК | 12 | 285.52 | 3426.24
82 | С600-005 | БЛОК УПРАВЛЕНИЯ БА-03 | БЛОК | 4 | 700.40 | 2801.60
83 | С600-0051 | СИСТЕМА ПЕРЕДАЧИ ИЗВЕЩЕНИЙ " УОО МОЛНИЯ" | БЛОК | 4 | 1059.26 | 4237.04
84 | С600-009 | ШКАФ УПРАВЛЕНИЯ И АВТОМАТИКИ ШК-5.5-16 | БЛОК | 4 | 1262.94 | 5051.76
85 | С600-011 | ШКАФ УПРАВЛЕНИЯ И АВТОМАТИКИ ШК-7,5-20 | БЛОК | 4 | 1339.82 | 5359.28
86 | С600-031 | БЛОК РЕЗЕРВНОГО ПИТАНИЯ ИРПА 124/2-12 | ШТ | 4 | 861.00 | 3444.00
87 | С600-032 | АККУМУЛЯТОР 12В | ШТ | 8 | 221.33 | 1770.64
88 | С600-0342 | ОПОВЕЩАТЕЛЬ ПОЖАРНЫЙ СВЕТОВОЙ АСТО12/1 | ШТ | 56 | 54.45 | 3049.20
89 | С600-0343 | ОПОВЕЩАТЕЛЬ ПОЖАРНЫЙ ЗВУКОВОЙ ПКИ-1"ИВОЛГА" | ШТ | 44 | 13.33 | 586.52
|  | ИТОГО ОБОРУДОВАНИЕ |  |  |  | 66855
|  | ТРАНСПОРТ |  |  |  | 1337
ВОЗВРАТНЫЕ МАТЕРИАЛЫ
| 8 | Строительные отходы
| 8/1 | Возвращаемые материалы
90 | 8/1/580 | МЕТАЛЛОЛОМ (ВОЗВРАТ) | Т | 0.4 | 420.40 | 168.16
91 | 8/1/580-1 | АЛЮМИНИЙ (ВОЗВРАТ) | Т | 0.04 | 1200.00 | 48.00
|  | ИТОГО ВОЗВРАТНЫЕ МАТЕРИАЛЫ |  |  |  | 216
|  | ТРАНСПОРТ |  |  |  | 0
| Составил |  |  | КЛУСЕВИЧ И.Е.
|  | (должность служащего) | (подпись) | (инициалы, фамилия)
| Проверил |  |  | БОНДАРЬ С.Н.
|  | (должность служащего) | (подпись) | (инициалы, фамилия)

## ВОР3
Модернизация системы противодымной защиты и автоматической пожарной сигнализации в жилом доме по адресу: г. Минск, ул. Тикоцкого, д. 2 ( подъезды №№ 5,6,7,8)
НАИМЕНОВАНИЕ ОБЪЕКТА | Модернизация системы противодымной защиты и автоматической пожарной сигнализации в жилом доме по адресу: г. Минск, ул. Тикоцкого, д. 2 ( подъезды №№ 5,6,7,8) | [5 empty] | ПРОТИВОДЫМНАЯ ЗАЩИТА. ЭЛЕКТРОТЕХНИЧЕСКАЯ ЧАСТЬ
КОД ОБЪЕКТА | 22/12/2025-1Пр
НАИМЕНОВАНИЕ ЗДАНИЯ, СООРУЖЕНИЯ | МОДЕРНИЗАЦИЯ СИСТЕМ ПРОТИВОДЫМНОЙ ЗАЩИТЫ ЖИЛОГО ДОМА | [5 empty] | МОДЕРНИЗАЦИЯ СИСТЕМ ПРОТИВОДЫМНОЙ ЗАЩИТЫ ЖИЛОГО ДОМА
ШИФР ЗДАНИЯ, СООРУЖЕНИЯ | 1
КОМПЛЕКТ ЧЕРТЕЖЕЙ | ПДЗ-2
ВЕДОМОСТЬ ОБЪЕМОВ РАБОТ И РАСХОДА РЕСУРСОВ №: |  |  | 3
(нормы 2022г.)
ПРОТИВОДЫМНАЯ ЗАЩИТА. ЭЛЕКТРОТЕХНИЧЕСКАЯ ЧАСТЬ
Обоснование | Наименование видов работ | Единица измерения | Код ресурса | Наименование ресурсов | Единица измерения | Количество
объем
1 | 2 | 3 | 4 | 5 | 6 | 7
Ж3-60-30 | ПРОТИВОДЫМНАЯ ЗАЩИТА. ЭЛЕКТРОТЕХНИЧЕСКАЯ ЧАСТЬ (ПОДЪЕЗД 5) | РУБ 51201
|  |  | 1-1 | ТРУДОЗАТРАТЫ РАБОЧИХ | ЧЕЛ/ЧАС | 666
|  |  | 1-3 | ТРУДОЗАТРАТЫ МАШИНИСТОВ | ЧЕЛ/ЧАС | 23
|  |  | М021141 | КРАНЫ НА АВТОМОБИЛЬНОМ ХОДУ ПРИ РАБОТЕ НА ДРУГИХ ВИДАХ СТРОИТЕЛЬСТВА, 10 Т | МАШ.Ч | 11.317459
|  |  | М030402 | ЛЕБЕДКИ ЭЛЕКТРИЧЕСКИЕ ТЯГОВЫМ УСИЛИЕМ ДО 12,26 (1,25) КН (Т) | МАШ.Ч | 80.317057
|  |  | М040502 | УСТАНОВКИ ДЛЯ СВАРКИ РУЧНОЙ ДУГОВОЙ (ПОСТОЯННОГО ТОКА) | МАШ.Ч | 7.879782
|  |  | М134041 | ШУРУПОВЕРТ | МАШ.Ч | 1.98
|  |  | М150402 | ГАЗОВАЯ ГОРЕЛКА | МАШ.Ч | 1.044706
|  |  | М330301* | МАШИНЫ ШЛИФОВАЛЬНЫЕ ЭЛЕКТРИЧЕСКИЕ | МАШ.Ч | 2.105412
|  |  | М331002 | СТАНКИ СВЕРЛИЛЬНЫЕ | МАШ.Ч | 1.0074
|  |  | М331451 | ПЕРФОРАТОРЫ ЭЛЕКТРИЧЕСКИЕ | МАШ.Ч | 24.173501
|  |  | М331615* | ДРЕЛИ ЭЛЕКТРИЧЕСКИЕ | МАШ.Ч | 12.3744
|  |  | М331620* | ЭЛЕКТРОПАЯЛЬНИК | МАШ.Ч | 0.732
|  |  | М400001 | АВТОМОБИЛЬ БОРТОВОЙ, ГРУЗОПОДЪЕМНОСТЬЮ ДО 5 Т | МАШ.Ч | 12.399379
|  |  | 1 | Материалы для строительных работ
|  |  | 1/10 | Материалы для строительных работ общего назначения
|  |  | 1/10-135 | Нефтепродукты, газы, химические материалы
|  |  | 1/10-135-20/75 | СМЕСЬ ПРОПАНА И БУТАНА ТЕХНИЧЕСКИХ | КГ | 1.065098
|  |  | 1/10-140 | Электроды, прутки винипластовые, проволока сварочные
|  |  | 1/10-140-40/100 | ЭЛЕКТРОДЫ ТИПА Э42А ДИАМЕТРОМ 4 ММ | Т | 0.001276
|  |  | 1/10-140-40/45 | ЭЛЕКТРОДЫ ТИПА Э42А ДИАМЕТРОМ 2 ММ | Т | 0.000242
|  |  | 1/10-170 | Оснастка технологическая и инструментальная
|  |  | 1/10-170-10/115 | СВЕРЛА С SDS PLUS ХВОСТОВИКОМ (НАКОНЕЧНИК ИЗ ТВЕРДОСПЛАВНОЙ СТАЛИ) (ПО БЕТОНУ), ДИАМЕТРОМ 5-10 ММ, ДЛИНОЙ 210 (215) ММ | ШТ | 38.0632
|  |  | 1/10-170-10/135 | СВЕРЛА С SDS PLUS ХВОСТОВИКОМ (НАКОНЕЧНИК ИЗ ТВЕРДОСПЛАВНОЙ СТАЛИ) (ПО БЕТОНУ), ДИАМЕТРОМ 8-10 ММ, ДЛИНОЙ 260 (265) ММ | ШТ | 3.69693
|  |  | 1/10-170-10/5 | СВЕРЛА СПИРАЛЬНЫЕ С ЦИЛИНДРИЧЕСКИМ ХВОСТОВИКОМ, ДЛИННАЯ СЕРИЯ (ПО МЕТАЛЛУ), ДИАМЕТРОМ 3,1-3,7 ММ | ШТ | 0.01
|  |  | 1/10-170-5/30 | СВЕРЛА АЛМАЗНЫЕ ПО БЕТОНУ (КОЛЬЦЕВЫЕ СВЕРЛА), ДИАМЕТРОМ 50 ММ | ШТ | 0.5004
|  |  | 1/10-170-5/5 | СВЕРЛА АЛМАЗНЫЕ ПО БЕТОНУ (КОЛЬЦЕВЫЕ СВЕРЛА), ДИАМЕТРОМ 20 ММ | ШТ | 0.08
|  |  | 1/10-180 | Материалы шлифовальные
|  |  | 1/10-180-20/57 | КРУГИ ШЛИФОВАЛЬНЫЕ ДЛЯ СПЕЦИАЛЬНЫХ МОНТАЖНЫХ РАБОТ 5П 180Х6Х22 | ШТ. | 1.008236
|  |  | 1/10-230 | Материалы для отделочных работ
|  |  | 1/10-230-35/105 | КЛЕЙ ВК-11 | КГ | 0.156863
|  |  | 1/10-230-40-20/136 | КРАСКА МАСЛЯНАЯ МА-15, СУРИК ЖЕЛЕЗНЫЙ | КГ | 0.18
|  |  | 1/10-230-45-10/485 | ЭМАЛЬ ПЕРХЛОРВИНИЛОВАЯ ХВ-16, КРАСНАЯ | Т | 0.000046
|  |  | 1/10-230-50-15/51 | РАСТВОРИТЕЛЬ ДЛЯ ЛАКОКРАСОЧНЫХ МАТЕРИАЛОВ МАРКИ Р-4 | КГ | 0.02
|  |  | 1/10-230-50-15/93 | УАЙТ-СПИРИТ | КГ | 0.004
|  |  | 1/10-230-55-5/22 | ВЯЖУЩЕЕ ГИПСОВОЕ МАРКИ Г-4 НОРМАЛЬНОТВЕРДЕЮЩЕЕ (Б), СРЕДНЕГО ПОМОЛА (II) (ФАСОВАННОЕ) | Т | 0.00046
|  |  | 1/10-240 | Метизы и крепежные изделия
|  |  | 1/10-240-10-10/131 | БОЛТЫ СТРОИТЕЛЬНЫЕ | Т | 0.00168
|  |  | 1/10-240-15/150 | ВИНТ С ПОТАЙНОЙ ГОЛОВКОЙ 3Х25, 4Х25 ОЦИНКОВАННЫЕ | 1000 ШТ. | 0.002
|  |  | 1/10-240-20/1 | ГАЙКИ СТРОИТЕЛЬНЫЕ | Т | 0.00048
|  |  | 1/10-240-50-16/2 | ШАЙБЫ СТРОИТЕЛЬНЫЕ | КГ | 0.24
|  |  | 1/10-260 | Металлопрокат и металлоизделия (за исключением металлоизделий части 2)
|  |  | 1/10-260-210-1/82 | ПРОВОЛОКА СТАЛЬНАЯ НИЗКОУГЛЕРОДИСТАЯ ОБЩЕГО НАЗНАЧЕНИЯ ТЕРМИЧЕСКИ ОБРАБОТАННАЯ, ОЦИНКОВАННАЯ, ДИАМЕТРОМ 2 ММ | КГ | 1.586275
|  |  | 1/10-260-30-18/7 | ПРОКАТ ГОРЯЧЕКАТАНЫЙ ПОЛОСОВОЙ ИЗ СТАЛИ УГЛЕРОДИСТОЙ ОБЫКНОВЕННОГО КАЧЕСТВА МАРКИ СТ3СП, СТ3ПС, РАЗМЕРАМИ 10Х100 ММ | Т | 0.006
|  |  | 1/10-260-30-31/5 | ПРОКАТ ГОРЯЧЕКАТАНЫЙ ПОЛОСОВОЙ ИЗ СТАЛИ УГЛЕРОДИСТОЙ ОБЫКНОВЕННОГО КАЧЕСТВА МАРКИ СТ3СП, СТ3ПС, ТОЛЩИНОЙ 10 - 80 ММ ПРИ ШИРИНЕ 100 - 200 ММ | Т | 0.014
|  |  | 1/55 | Материалы специального назначения (кислотоупорные, огнеупорные и антикоррозионные)
|  |  | 1/55-50 | Материалы антикоррозионные и химически стойкие
|  |  | 1/55-50-20/35 | ЛАК БИТУМНЫЙ БТ-577 | КГ | 1.144118
|  |  | 1/55-50-25/55 | ГРУНТОВКА ГФ-021, КРАСНО-КОРИЧНЕВАЯ | КГ | 0.036
|  |  | 5 | Материалы для монтажных и специальных строительных работ
|  |  | 5/10 | Кабели, провода, муфты кабельные
|  |  | 5/10-10 | Кабели
|  |  | 5/10-10-10-10-1/7 | КАБЕЛЬ СИЛОВОЙ МАРКИ ВВГНГ-LS 2Х1,5-0,66 С МЕДНЫМИ ЖИЛАМИ,ИЗОЛЯЦИЯ И ОБОЛОЧКА ИЗ ПОЛИВИНИЛХЛОРИДНОГО ПЛАСТИКАТА,НЕ РАСПРОСТРАНЯЮЩИЙ ГОРЕНИЕ,С НИЗКИМ ДЫМО- И ГАЗОВЫДЕЛЕНИЕМ,БЕЗ ЗАЩИТНОГО ПОКРОВА,С ДВУМЯ ЖИЛАМИ СЕЧЕНИЕМ 1,5 ММ2,НА НАПРЯЖЕНИЕ 0,66 КВ | 1000 М | 0.02
|  |  | 5/10-10-60-3/27 | КАБЕЛЬ С ОДНОПРОВОЛОЧНЫМИ МЕДНЫМИ ЖИЛАМИ МАРКИ КСВВ, С ИЗОЛЯЦИЕЙ И ОБОЛОЧКОЙ ИЗ ПОЛИВИНИЛХЛОРИДНОГО ПЛАСТИКАТА, С ЧИСЛОМ ЖИЛ И СЕЧЕНИЕМ 2Х0,5 ММ2 | 1000 М | 1.09
|  |  | 5/10-10-60-3/28 | КАБЕЛЬ С ОДНОПРОВОЛОЧНЫМИ МЕДНЫМИ ЖИЛАМИ МАРКИ КСВВ, С ИЗОЛЯЦИЕЙ И ОБОЛОЧКОЙ ИЗ ПОЛИВИНИЛХЛОРИДНОГО ПЛАСТИКАТА, С ЧИСЛОМ ЖИЛ И СЕЧЕНИЕМ 4Х0,5 ММ2 | 1000 М | 0.27
|  |  | 5/10-10-60-3/29 | КАБЕЛЬ С ОДНОПРОВОЛОЧНЫМИ МЕДНЫМИ ЖИЛАМИ МАРКИ КСВВ, С ИЗОЛЯЦИЕЙ И ОБОЛОЧКОЙ ИЗ ПОЛИВИНИЛХЛОРИДНОГО ПЛАСТИКАТА, С ЧИСЛОМ ЖИЛ И СЕЧЕНИЕМ 6Х0,5 ММ2 | 1000 М | 0.02
|  |  | 5/10-10-60-3/39 | КАБЕЛЬ ПАРНОЙ СКРУТКИ С ОДНОПРОВОЛОЧНЫМИ МЕДНЫМИ ЖИЛАМИ МАРКИ КМВЭВ, С ИЗОЛЯЦИЕЙ И ОБОЛОЧКОЙ ИЗ ПОЛИВИНИЛХЛОРИДНОГО ПЛАСТИКАТА, С ЭКРАНОМ, С ЧИСЛОМ ЖИЛ И СЕЧЕНИЕМ 1Х2Х0,75 ММ2 | 1000 М | 0.01
|  |  | 5/10-10-60-5/П1 | КАБЕЛЬ КСРЭПнг(А)-FRLS 1Х2-0.97 ППСТ | М | 190
|  |  | 5/10-10-60-5/П2 | КАБЕЛЬ КСРЭПнг(А)-FRLS 1Х2-1.38 ППСТ | М | 190
|  |  | 5/10-10-70-1/14 | КАБЕЛЬ МОНТАЖНЫЙ МАРКИ МКШ С ЧИСЛОМ ЖИЛ И СЕЧЕНИЕМ 2Х0,75 ММ2 | 1000 М | 0.095
|  |  | 5/10-10-70-1/32 | КАБЕЛЬ МОНТАЖНЫЙ МАРКИ МКЭШ С МЕДНЫМИ ЛУЖЕНЫМИ ЖИЛАМИ, С ИЗОЛЯЦИЕЙ И ОБОЛОЧКОЙ ИЗ ПОЛИВИНИЛХЛОРИДНОГО ПЛАСТИКАТА, С ЭКРАНОМ, С ЧИСЛОМ ЖИЛ И СЕЧЕНИЕМ 3Х1,5 ММ2 | 1000 М | 0.06
|  |  | 5/20 | Изделия для прокладки кабельных сетей
|  |  | 5/20-20 | Пластиковые системы для прокладки кабеля
|  |  | 5/20-20-1/10 | КОРОБ ЭЛЕКТРОТЕХНИЧЕСКИЙ ИЗ ПВХ ПРЯМОЙ 60Х40 ММ | М | 15
|  |  | 5/20-20-1/23 | КОРОБ ЭЛЕКТРОТЕХНИЧЕСКИЙ ИЗ ПВХ ПРЯМОЙ 40Х16 ММ | М | 10
|  |  | 5/20-20-1/5 | КОРОБ ЭЛЕКТРОТЕХНИЧЕСКИЙ ИЗ ПВХ ПРЯМОЙ 25Х16 ММ | М | 380
|  |  | 5/20-20-3-1/6 | ТРУБА ПВХ,ДИАМЕТР 50 ММ | М | 40
|  |  | 5/20-20-3-4/10 | ТРУБКА МАРКИ ТВ-40 ВНУТРЕННИМ ДИАМЕТРОМ 5 ММ | КГ | 0.00098
|  |  | 5/20-30 | Материалы и изделия для монтажа кабелей и проводов
|  |  | 5/20-30-3/2 | КНОПКА К227 УХЛ2 | 1000ШТ | 0.158651
|  |  | 5/20-30-3/23 | СКОБА К 145 У2 | 10ШТ | 2.627452
|  |  | 5/20-30-3/43 | ЛЕНТА К226 | 100М | 0.183059
|  |  | 5/20-30-4/4 | ВТУЛКА В42 УХЛ2 | 100ШТ | 0.070588
|  |  | 5/20-30-5/2 | БИРКА МАРКИРОВОЧНАЯ У134 | 100ШТ | 0.781814
|  |  | 5/20-30-5/3 | БИРКА МАРКИРОВОЧНАЯ У153 У3,5 | 1000ШТ | 0.02
|  |  | 5/20-40 | Другие электромонтажные материалы
|  |  | 5/20-40-2/4 | ПАТРУБОК ВВОДНОЙ У479 У3 | 10ШТ | 0.705883
|  |  | 5/20-40-3/3 | ЗАГЛУШКА У470 | 10ШТ | 0.392157
|  |  | 5/20-40-4/П10 | КОРОБКА КО-4 | ШТ | 50
|  |  | 5/20-40-4/П12 | КОРОБКА РАСПАЯЧНАЯ КМ41212-01 | ШТ. | 6
|  |  | 5/50 | Прокатно-тянутые и прессованные изделия из цветных металлов, цветные металлы
|  |  | 5/50-30 | Листы и плиты из цветных металлов
|  |  | 5/50-30-3/2 | ЛИСТ НОРМАЛЬНОЙ ТОЧНОСТИ ИЗГОТОВЛЕНИЯ, ТОЛЩИНОЙ 1 ММ, ИЗ СВИНЦА МАРКИ С1 | Т | 0.015255
|  |  | 5/50-70 | Сплавы из цветных металлов
|  |  | 5/50-70-2/13 | ПРИПОЙ ОЛОВЯННО-СВИНЦОВЫЙ МАЛОСУРЬМЯНИСТЫЙ, МАРКИ ПОССУ 40-0,5 | Т | 0.009534
|  |  | 5/50-70-2/2 | ПРИПОЙ ОЛОВЯННО-СВИНЦОВЫЙ БЕССУРЬМЯНИСТЫЙ В ЧУШКАХ, МАРКИ ПОС61 | Т | 0.000316
|  |  | 5/50-70-2/7 | ПРИПОЙ ОЛОВЯННО-СВИНЦОВЫЙ БЕССУРЬМЯНИСТЫЙ В ЧУШКАХ, МАРКИ ПОС40 | КГ | 0.29
|  |  | 5/50-70-3/7 | КАНИФОЛЬ СОСНОВАЯ ВЫСШЕГО СОРТА | КГ | 0.029
|  |  | 5/70 | Материалы и оборудование противопожарное и охранное
|  |  | 5/70-10 | Оборудование пожарно-охранной сигнализации
|  |  | 5/70-10-1-1/1П | СИГНАЛИЗАТОР ПОТОКА ВОЗДУХА СПВ-5 | ШТ | 1
|  |  | 5/70-10-1-1/3 | ИЗВЕЩАТЕЛЬ ПОЖАРНЫЙ ИП212-5МУ | ШТ | 36
|  |  | 5/70-10-1-1/5 | ИЗВЕЩАТЕЛЬ ПОЖАРНЫЙ РУЧНОЙ ИП5-2РН С ВЛАГОЗАЩИТНЫМ КОЖУХОМ | ШТ | 25
|  |  | 5/70-10-1/П15 | РЕЗИСТОР С2-23-0.25 | ШТ | 50
|  |  | 5/70-10-1/П2 | НАКЛЕЙКА С НАДПИСЬЮ ПУСК ДУ | ШТ | 11
|  |  | 5/70-10/П1 | КНОПКА С ФИКСАТОРОМ РВ-1 | ШТ | 11
|  |  | 5/70-10/П31 | БЛОК ЗАЖИМОВ Б3-24 | ШТ | 6
|  |  | 5/70-10/Ш1 | ШКАФ 600Х600Х200 ЩМ-13 | ШТ | 6
|  |  | 5/90 | Прочие материалы для монтажных и специальных строительных работ
|  |  | 5/90-10 | Дюбели для крепления электромонтажных изделий
|  |  | 5/90-10/2 | ДЮБЕЛЬ МОНТАЖНЫЙ У661 У3 | 10ШТ | 0.8
|  |  | 5/90-10/3 | ДЮБЕЛЬ МОНТАЖНЫЙ У656 У3 | 10ШТ | 166.6728
|  |  | 5/90-10/4 | ДЮБЕЛЬ МОНТАЖНЫЙ У658 | 10ШТ | 17.390804
|  |  | С600-001 | БЛОК ИНДИКАЦИИ БИ-02 | БЛОК | 1
|  |  | С600-002 | БЛОК СИГНАЛИЗАЦИИ И УПРАВЛЕНИЯ БА-02 | БЛОК | 6
|  |  | С600-003 | БЛОК РЕЛЕЙНЫЙ БР-02К | БЛОК | 6
|  |  | С600-004 | БЛОК РЕЛЕЙНЫЙ БР-02 | БЛОК | 3
|  |  | С600-005 | БЛОК УПРАВЛЕНИЯ БА-03 | БЛОК | 1
|  |  | С600-0051 | СИСТЕМА ПЕРЕДАЧИ ИЗВЕЩЕНИЙ " УОО МОЛНИЯ" | БЛОК | 1
|  |  | С600-009 | ШКАФ УПРАВЛЕНИЯ И АВТОМАТИКИ ШК-5.5-16 | БЛОК | 1
|  |  | С600-011 | ШКАФ УПРАВЛЕНИЯ И АВТОМАТИКИ ШК-7,5-20 | БЛОК | 1
|  |  | С600-031 | БЛОК РЕЗЕРВНОГО ПИТАНИЯ ИРПА 124/2-12 | ШТ | 1
|  |  | С600-032 | АККУМУЛЯТОР 12В | ШТ | 2
|  |  | С600-0342 | ОПОВЕЩАТЕЛЬ ПОЖАРНЫЙ СВЕТОВОЙ АСТО12/1 | ШТ | 14
|  |  | С600-0343 | ОПОВЕЩАТЕЛЬ ПОЖАРНЫЙ ЗВУКОВОЙ ПКИ-1"ИВОЛГА" | ШТ | 11
|  |  | 8 | Строительные отходы
|  |  | 8/1 | Возвращаемые материалы
|  |  | 8/1/580 | МЕТАЛЛОЛОМ (ВОЗВРАТ) | Т | 0.1
|  |  | 8/1/580-1 | АЛЮМИНИЙ (ВОЗВРАТ) | Т | 0.01
Ж3-60-30 | ПРОТИВОДЫМНАЯ ЗАЩИТА. ЭЛЕКТРОТЕХНИЧЕСКАЯ ЧАСТЬ (ПОДЪЕЗД 6) | РУБ 51201
|  |  | 1-1 | ТРУДОЗАТРАТЫ РАБОЧИХ | ЧЕЛ/ЧАС | 666
|  |  | 1-3 | ТРУДОЗАТРАТЫ МАШИНИСТОВ | ЧЕЛ/ЧАС | 23
|  |  | М021141 | КРАНЫ НА АВТОМОБИЛЬНОМ ХОДУ ПРИ РАБОТЕ НА ДРУГИХ ВИДАХ СТРОИТЕЛЬСТВА, 10 Т | МАШ.Ч | 11.317459
|  |  | М030402 | ЛЕБЕДКИ ЭЛЕКТРИЧЕСКИЕ ТЯГОВЫМ УСИЛИЕМ ДО 12,26 (1,25) КН (Т) | МАШ.Ч | 80.317057
|  |  | М040502 | УСТАНОВКИ ДЛЯ СВАРКИ РУЧНОЙ ДУГОВОЙ (ПОСТОЯННОГО ТОКА) | МАШ.Ч | 7.879782
|  |  | М134041 | ШУРУПОВЕРТ | МАШ.Ч | 1.98
|  |  | М150402 | ГАЗОВАЯ ГОРЕЛКА | МАШ.Ч | 1.044706
|  |  | М330301* | МАШИНЫ ШЛИФОВАЛЬНЫЕ ЭЛЕКТРИЧЕСКИЕ | МАШ.Ч | 2.105412
|  |  | М331002 | СТАНКИ СВЕРЛИЛЬНЫЕ | МАШ.Ч | 1.0074
|  |  | М331451 | ПЕРФОРАТОРЫ ЭЛЕКТРИЧЕСКИЕ | МАШ.Ч | 24.173501
|  |  | М331615* | ДРЕЛИ ЭЛЕКТРИЧЕСКИЕ | МАШ.Ч | 12.3744
|  |  | М331620* | ЭЛЕКТРОПАЯЛЬНИК | МАШ.Ч | 0.732
|  |  | М400001 | АВТОМОБИЛЬ БОРТОВОЙ, ГРУЗОПОДЪЕМНОСТЬЮ ДО 5 Т | МАШ.Ч | 12.399379
|  |  | 1 | Материалы для строительных работ
|  |  | 1/10 | Материалы для строительных работ общего назначения
|  |  | 1/10-135 | Нефтепродукты, газы, химические материалы
|  |  | 1/10-135-20/75 | СМЕСЬ ПРОПАНА И БУТАНА ТЕХНИЧЕСКИХ | КГ | 1.065098
|  |  | 1/10-140 | Электроды, прутки винипластовые, проволока сварочные
|  |  | 1/10-140-40/100 | ЭЛЕКТРОДЫ ТИПА Э42А ДИАМЕТРОМ 4 ММ | Т | 0.001276
|  |  | 1/10-140-40/45 | ЭЛЕКТРОДЫ ТИПА Э42А ДИАМЕТРОМ 2 ММ | Т | 0.000242
|  |  | 1/10-170 | Оснастка технологическая и инструментальная
|  |  | 1/10-170-10/115 | СВЕРЛА С SDS PLUS ХВОСТОВИКОМ (НАКОНЕЧНИК ИЗ ТВЕРДОСПЛАВНОЙ СТАЛИ) (ПО БЕТОНУ), ДИАМЕТРОМ 5-10 ММ, ДЛИНОЙ 210 (215) ММ | ШТ | 38.0632
|  |  | 1/10-170-10/135 | СВЕРЛА С SDS PLUS ХВОСТОВИКОМ (НАКОНЕЧНИК ИЗ ТВЕРДОСПЛАВНОЙ СТАЛИ) (ПО БЕТОНУ), ДИАМЕТРОМ 8-10 ММ, ДЛИНОЙ 260 (265) ММ | ШТ | 3.69693
|  |  | 1/10-170-10/5 | СВЕРЛА СПИРАЛЬНЫЕ С ЦИЛИНДРИЧЕСКИМ ХВОСТОВИКОМ, ДЛИННАЯ СЕРИЯ (ПО МЕТАЛЛУ), ДИАМЕТРОМ 3,1-3,7 ММ | ШТ | 0.01
|  |  | 1/10-170-5/30 | СВЕРЛА АЛМАЗНЫЕ ПО БЕТОНУ (КОЛЬЦЕВЫЕ СВЕРЛА), ДИАМЕТРОМ 50 ММ | ШТ | 0.5004
|  |  | 1/10-170-5/5 | СВЕРЛА АЛМАЗНЫЕ ПО БЕТОНУ (КОЛЬЦЕВЫЕ СВЕРЛА), ДИАМЕТРОМ 20 ММ | ШТ | 0.08
|  |  | 1/10-180 | Материалы шлифовальные
|  |  | 1/10-180-20/57 | КРУГИ ШЛИФОВАЛЬНЫЕ ДЛЯ СПЕЦИАЛЬНЫХ МОНТАЖНЫХ РАБОТ 5П 180Х6Х22 | ШТ. | 1.008236
|  |  | 1/10-230 | Материалы для отделочных работ
|  |  | 1/10-230-35/105 | КЛЕЙ ВК-11 | КГ | 0.156863
|  |  | 1/10-230-40-20/136 | КРАСКА МАСЛЯНАЯ МА-15, СУРИК ЖЕЛЕЗНЫЙ | КГ | 0.18
|  |  | 1/10-230-45-10/485 | ЭМАЛЬ ПЕРХЛОРВИНИЛОВАЯ ХВ-16, КРАСНАЯ | Т | 0.000046
|  |  | 1/10-230-50-15/51 | РАСТВОРИТЕЛЬ ДЛЯ ЛАКОКРАСОЧНЫХ МАТЕРИАЛОВ МАРКИ Р-4 | КГ | 0.02
|  |  | 1/10-230-50-15/93 | УАЙТ-СПИРИТ | КГ | 0.004
|  |  | 1/10-230-55-5/22 | ВЯЖУЩЕЕ ГИПСОВОЕ МАРКИ Г-4 НОРМАЛЬНОТВЕРДЕЮЩЕЕ (Б), СРЕДНЕГО ПОМОЛА (II) (ФАСОВАННОЕ) | Т | 0.00046
|  |  | 1/10-240 | Метизы и крепежные изделия
|  |  | 1/10-240-10-10/131 | БОЛТЫ СТРОИТЕЛЬНЫЕ | Т | 0.00168
|  |  | 1/10-240-15/150 | ВИНТ С ПОТАЙНОЙ ГОЛОВКОЙ 3Х25, 4Х25 ОЦИНКОВАННЫЕ | 1000 ШТ. | 0.002
|  |  | 1/10-240-20/1 | ГАЙКИ СТРОИТЕЛЬНЫЕ | Т | 0.00048
|  |  | 1/10-240-50-16/2 | ШАЙБЫ СТРОИТЕЛЬНЫЕ | КГ | 0.24
|  |  | 1/10-260 | Металлопрокат и металлоизделия (за исключением металлоизделий части 2)
|  |  | 1/10-260-210-1/82 | ПРОВОЛОКА СТАЛЬНАЯ НИЗКОУГЛЕРОДИСТАЯ ОБЩЕГО НАЗНАЧЕНИЯ ТЕРМИЧЕСКИ ОБРАБОТАННАЯ, ОЦИНКОВАННАЯ, ДИАМЕТРОМ 2 ММ | КГ | 1.586275
|  |  | 1/10-260-30-18/7 | ПРОКАТ ГОРЯЧЕКАТАНЫЙ ПОЛОСОВОЙ ИЗ СТАЛИ УГЛЕРОДИСТОЙ ОБЫКНОВЕННОГО КАЧЕСТВА МАРКИ СТ3СП, СТ3ПС, РАЗМЕРАМИ 10Х100 ММ | Т | 0.006
|  |  | 1/10-260-30-31/5 | ПРОКАТ ГОРЯЧЕКАТАНЫЙ ПОЛОСОВОЙ ИЗ СТАЛИ УГЛЕРОДИСТОЙ ОБЫКНОВЕННОГО КАЧЕСТВА МАРКИ СТ3СП, СТ3ПС, ТОЛЩИНОЙ 10 - 80 ММ ПРИ ШИРИНЕ 100 - 200 ММ | Т | 0.014
|  |  | 1/55 | Материалы специального назначения (кислотоупорные, огнеупорные и антикоррозионные)
|  |  | 1/55-50 | Материалы антикоррозионные и химически стойкие
|  |  | 1/55-50-20/35 | ЛАК БИТУМНЫЙ БТ-577 | КГ | 1.144118
|  |  | 1/55-50-25/55 | ГРУНТОВКА ГФ-021, КРАСНО-КОРИЧНЕВАЯ | КГ | 0.036
|  |  | 5 | Материалы для монтажных и специальных строительных работ
|  |  | 5/10 | Кабели, провода, муфты кабельные
|  |  | 5/10-10 | Кабели
|  |  | 5/10-10-10-10-1/7 | КАБЕЛЬ СИЛОВОЙ МАРКИ ВВГНГ-LS 2Х1,5-0,66 С МЕДНЫМИ ЖИЛАМИ,ИЗОЛЯЦИЯ И ОБОЛОЧКА ИЗ ПОЛИВИНИЛХЛОРИДНОГО ПЛАСТИКАТА,НЕ РАСПРОСТРАНЯЮЩИЙ ГОРЕНИЕ,С НИЗКИМ ДЫМО- И ГАЗОВЫДЕЛЕНИЕМ,БЕЗ ЗАЩИТНОГО ПОКРОВА,С ДВУМЯ ЖИЛАМИ СЕЧЕНИЕМ 1,5 ММ2,НА НАПРЯЖЕНИЕ 0,66 КВ | 1000 М | 0.02
|  |  | 5/10-10-60-3/27 | КАБЕЛЬ С ОДНОПРОВОЛОЧНЫМИ МЕДНЫМИ ЖИЛАМИ МАРКИ КСВВ, С ИЗОЛЯЦИЕЙ И ОБОЛОЧКОЙ ИЗ ПОЛИВИНИЛХЛОРИДНОГО ПЛАСТИКАТА, С ЧИСЛОМ ЖИЛ И СЕЧЕНИЕМ 2Х0,5 ММ2 | 1000 М | 1.09
|  |  | 5/10-10-60-3/28 | КАБЕЛЬ С ОДНОПРОВОЛОЧНЫМИ МЕДНЫМИ ЖИЛАМИ МАРКИ КСВВ, С ИЗОЛЯЦИЕЙ И ОБОЛОЧКОЙ ИЗ ПОЛИВИНИЛХЛОРИДНОГО ПЛАСТИКАТА, С ЧИСЛОМ ЖИЛ И СЕЧЕНИЕМ 4Х0,5 ММ2 | 1000 М | 0.27
|  |  | 5/10-10-60-3/29 | КАБЕЛЬ С ОДНОПРОВОЛОЧНЫМИ МЕДНЫМИ ЖИЛАМИ МАРКИ КСВВ, С ИЗОЛЯЦИЕЙ И ОБОЛОЧКОЙ ИЗ ПОЛИВИНИЛХЛОРИДНОГО ПЛАСТИКАТА, С ЧИСЛОМ ЖИЛ И СЕЧЕНИЕМ 6Х0,5 ММ2 | 1000 М | 0.02
|  |  | 5/10-10-60-3/39 | КАБЕЛЬ ПАРНОЙ СКРУТКИ С ОДНОПРОВОЛОЧНЫМИ МЕДНЫМИ ЖИЛАМИ МАРКИ КМВЭВ, С ИЗОЛЯЦИЕЙ И ОБОЛОЧКОЙ ИЗ ПОЛИВИНИЛХЛОРИДНОГО ПЛАСТИКАТА, С ЭКРАНОМ, С ЧИСЛОМ ЖИЛ И СЕЧЕНИЕМ 1Х2Х0,75 ММ2 | 1000 М | 0.01
|  |  | 5/10-10-60-5/П1 | КАБЕЛЬ КСРЭПнг(А)-FRLS 1Х2-0.97 ППСТ | М | 190
|  |  | 5/10-10-60-5/П2 | КАБЕЛЬ КСРЭПнг(А)-FRLS 1Х2-1.38 ППСТ | М | 190
|  |  | 5/10-10-70-1/14 | КАБЕЛЬ МОНТАЖНЫЙ МАРКИ МКШ С ЧИСЛОМ ЖИЛ И СЕЧЕНИЕМ 2Х0,75 ММ2 | 1000 М | 0.095
|  |  | 5/10-10-70-1/32 | КАБЕЛЬ МОНТАЖНЫЙ МАРКИ МКЭШ С МЕДНЫМИ ЛУЖЕНЫМИ ЖИЛАМИ, С ИЗОЛЯЦИЕЙ И ОБОЛОЧКОЙ ИЗ ПОЛИВИНИЛХЛОРИДНОГО ПЛАСТИКАТА, С ЭКРАНОМ, С ЧИСЛОМ ЖИЛ И СЕЧЕНИЕМ 3Х1,5 ММ2 | 1000 М | 0.06
|  |  | 5/20 | Изделия для прокладки кабельных сетей
|  |  | 5/20-20 | Пластиковые системы для прокладки кабеля
|  |  | 5/20-20-1/10 | КОРОБ ЭЛЕКТРОТЕХНИЧЕСКИЙ ИЗ ПВХ ПРЯМОЙ 60Х40 ММ | М | 15
|  |  | 5/20-20-1/23 | КОРОБ ЭЛЕКТРОТЕХНИЧЕСКИЙ ИЗ ПВХ ПРЯМОЙ 40Х16 ММ | М | 10
|  |  | 5/20-20-1/5 | КОРОБ ЭЛЕКТРОТЕХНИЧЕСКИЙ ИЗ ПВХ ПРЯМОЙ 25Х16 ММ | М | 380
|  |  | 5/20-20-3-1/6 | ТРУБА ПВХ,ДИАМЕТР 50 ММ | М | 40
|  |  | 5/20-20-3-4/10 | ТРУБКА МАРКИ ТВ-40 ВНУТРЕННИМ ДИАМЕТРОМ 5 ММ | КГ | 0.00098
|  |  | 5/20-30 | Материалы и изделия для монтажа кабелей и проводов
|  |  | 5/20-30-3/2 | КНОПКА К227 УХЛ2 | 1000ШТ | 0.158651
|  |  | 5/20-30-3/23 | СКОБА К 145 У2 | 10ШТ | 2.627452
|  |  | 5/20-30-3/43 | ЛЕНТА К226 | 100М | 0.183059
|  |  | 5/20-30-4/4 | ВТУЛКА В42 УХЛ2 | 100ШТ | 0.070588
|  |  | 5/20-30-5/2 | БИРКА МАРКИРОВОЧНАЯ У134 | 100ШТ | 0.781814
|  |  | 5/20-30-5/3 | БИРКА МАРКИРОВОЧНАЯ У153 У3,5 | 1000ШТ | 0.02
|  |  | 5/20-40 | Другие электромонтажные материалы
|  |  | 5/20-40-2/4 | ПАТРУБОК ВВОДНОЙ У479 У3 | 10ШТ | 0.705883
|  |  | 5/20-40-3/3 | ЗАГЛУШКА У470 | 10ШТ | 0.392157
|  |  | 5/20-40-4/П10 | КОРОБКА КО-4 | ШТ | 50
|  |  | 5/20-40-4/П12 | КОРОБКА РАСПАЯЧНАЯ КМ41212-01 | ШТ. | 6
|  |  | 5/50 | Прокатно-тянутые и прессованные изделия из цветных металлов, цветные металлы
|  |  | 5/50-30 | Листы и плиты из цветных металлов
|  |  | 5/50-30-3/2 | ЛИСТ НОРМАЛЬНОЙ ТОЧНОСТИ ИЗГОТОВЛЕНИЯ, ТОЛЩИНОЙ 1 ММ, ИЗ СВИНЦА МАРКИ С1 | Т | 0.015255
|  |  | 5/50-70 | Сплавы из цветных металлов
|  |  | 5/50-70-2/13 | ПРИПОЙ ОЛОВЯННО-СВИНЦОВЫЙ МАЛОСУРЬМЯНИСТЫЙ, МАРКИ ПОССУ 40-0,5 | Т | 0.009534
|  |  | 5/50-70-2/2 | ПРИПОЙ ОЛОВЯННО-СВИНЦОВЫЙ БЕССУРЬМЯНИСТЫЙ В ЧУШКАХ, МАРКИ ПОС61 | Т | 0.000316
|  |  | 5/50-70-2/7 | ПРИПОЙ ОЛОВЯННО-СВИНЦОВЫЙ БЕССУРЬМЯНИСТЫЙ В ЧУШКАХ, МАРКИ ПОС40 | КГ | 0.29
|  |  | 5/50-70-3/7 | КАНИФОЛЬ СОСНОВАЯ ВЫСШЕГО СОРТА | КГ | 0.029
|  |  | 5/70 | Материалы и оборудование противопожарное и охранное
|  |  | 5/70-10 | Оборудование пожарно-охранной сигнализации
|  |  | 5/70-10-1-1/1П | СИГНАЛИЗАТОР ПОТОКА ВОЗДУХА СПВ-5 | ШТ | 1
|  |  | 5/70-10-1-1/3 | ИЗВЕЩАТЕЛЬ ПОЖАРНЫЙ ИП212-5МУ | ШТ | 36
|  |  | 5/70-10-1-1/5 | ИЗВЕЩАТЕЛЬ ПОЖАРНЫЙ РУЧНОЙ ИП5-2РН С ВЛАГОЗАЩИТНЫМ КОЖУХОМ | ШТ | 25
|  |  | 5/70-10-1/П15 | РЕЗИСТОР С2-23-0.25 | ШТ | 50
|  |  | 5/70-10-1/П2 | НАКЛЕЙКА С НАДПИСЬЮ ПУСК ДУ | ШТ | 11
|  |  | 5/70-10/П1 | КНОПКА С ФИКСАТОРОМ РВ-1 | ШТ | 11
|  |  | 5/70-10/П31 | БЛОК ЗАЖИМОВ Б3-24 | ШТ | 6
|  |  | 5/70-10/Ш1 | ШКАФ 600Х600Х200 ЩМ-13 | ШТ | 6
|  |  | 5/90 | Прочие материалы для монтажных и специальных строительных работ
|  |  | 5/90-10 | Дюбели для крепления электромонтажных изделий
|  |  | 5/90-10/2 | ДЮБЕЛЬ МОНТАЖНЫЙ У661 У3 | 10ШТ | 0.8
|  |  | 5/90-10/3 | ДЮБЕЛЬ МОНТАЖНЫЙ У656 У3 | 10ШТ | 166.6728
|  |  | 5/90-10/4 | ДЮБЕЛЬ МОНТАЖНЫЙ У658 | 10ШТ | 17.390804
|  |  | С600-001 | БЛОК ИНДИКАЦИИ БИ-02 | БЛОК | 1
|  |  | С600-002 | БЛОК СИГНАЛИЗАЦИИ И УПРАВЛЕНИЯ БА-02 | БЛОК | 6
|  |  | С600-003 | БЛОК РЕЛЕЙНЫЙ БР-02К | БЛОК | 6
|  |  | С600-004 | БЛОК РЕЛЕЙНЫЙ БР-02 | БЛОК | 3
|  |  | С600-005 | БЛОК УПРАВЛЕНИЯ БА-03 | БЛОК | 1
|  |  | С600-0051 | СИСТЕМА ПЕРЕДАЧИ ИЗВЕЩЕНИЙ " УОО МОЛНИЯ" | БЛОК | 1
|  |  | С600-009 | ШКАФ УПРАВЛЕНИЯ И АВТОМАТИКИ ШК-5.5-16 | БЛОК | 1
|  |  | С600-011 | ШКАФ УПРАВЛЕНИЯ И АВТОМАТИКИ ШК-7,5-20 | БЛОК | 1
|  |  | С600-031 | БЛОК РЕЗЕРВНОГО ПИТАНИЯ ИРПА 124/2-12 | ШТ | 1
|  |  | С600-032 | АККУМУЛЯТОР 12В | ШТ | 2
|  |  | С600-0342 | ОПОВЕЩАТЕЛЬ ПОЖАРНЫЙ СВЕТОВОЙ АСТО12/1 | ШТ | 14
|  |  | С600-0343 | ОПОВЕЩАТЕЛЬ ПОЖАРНЫЙ ЗВУКОВОЙ ПКИ-1"ИВОЛГА" | ШТ | 11
|  |  | 8 | Строительные отходы
|  |  | 8/1 | Возвращаемые материалы
|  |  | 8/1/580 | МЕТАЛЛОЛОМ (ВОЗВРАТ) | Т | 0.1
|  |  | 8/1/580-1 | АЛЮМИНИЙ (ВОЗВРАТ) | Т | 0.01
Ж3-60-30 | ПРОТИВОДЫМНАЯ ЗАЩИТА. ЭЛЕКТРОТЕХНИЧЕСКАЯ ЧАСТЬ (ПОДЪЕЗД 7) | РУБ 51201
|  |  | 1-1 | ТРУДОЗАТРАТЫ РАБОЧИХ | ЧЕЛ/ЧАС | 666
|  |  | 1-3 | ТРУДОЗАТРАТЫ МАШИНИСТОВ | ЧЕЛ/ЧАС | 23
|  |  | М021141 | КРАНЫ НА АВТОМОБИЛЬНОМ ХОДУ ПРИ РАБОТЕ НА ДРУГИХ ВИДАХ СТРОИТЕЛЬСТВА, 10 Т | МАШ.Ч | 11.317459
|  |  | М030402 | ЛЕБЕДКИ ЭЛЕКТРИЧЕСКИЕ ТЯГОВЫМ УСИЛИЕМ ДО 12,26 (1,25) КН (Т) | МАШ.Ч | 80.317057
|  |  | М040502 | УСТАНОВКИ ДЛЯ СВАРКИ РУЧНОЙ ДУГОВОЙ (ПОСТОЯННОГО ТОКА) | МАШ.Ч | 7.879782
|  |  | М134041 | ШУРУПОВЕРТ | МАШ.Ч | 1.98
|  |  | М150402 | ГАЗОВАЯ ГОРЕЛКА | МАШ.Ч | 1.044706
|  |  | М330301* | МАШИНЫ ШЛИФОВАЛЬНЫЕ ЭЛЕКТРИЧЕСКИЕ | МАШ.Ч | 2.105412
|  |  | М331002 | СТАНКИ СВЕРЛИЛЬНЫЕ | МАШ.Ч | 1.0074
|  |  | М331451 | ПЕРФОРАТОРЫ ЭЛЕКТРИЧЕСКИЕ | МАШ.Ч | 24.173501
|  |  | М331615* | ДРЕЛИ ЭЛЕКТРИЧЕСКИЕ | МАШ.Ч | 12.3744
|  |  | М331620* | ЭЛЕКТРОПАЯЛЬНИК | МАШ.Ч | 0.732
|  |  | М400001 | АВТОМОБИЛЬ БОРТОВОЙ, ГРУЗОПОДЪЕМНОСТЬЮ ДО 5 Т | МАШ.Ч | 12.399379
|  |  | 1 | Материалы для строительных работ
|  |  | 1/10 | Материалы для строительных работ общего назначения
|  |  | 1/10-135 | Нефтепродукты, газы, химические материалы
|  |  | 1/10-135-20/75 | СМЕСЬ ПРОПАНА И БУТАНА ТЕХНИЧЕСКИХ | КГ | 1.065098
|  |  | 1/10-140 | Электроды, прутки винипластовые, проволока сварочные
|  |  | 1/10-140-40/100 | ЭЛЕКТРОДЫ ТИПА Э42А ДИАМЕТРОМ 4 ММ | Т | 0.001276
|  |  | 1/10-140-40/45 | ЭЛЕКТРОДЫ ТИПА Э42А ДИАМЕТРОМ 2 ММ | Т | 0.000242
|  |  | 1/10-170 | Оснастка технологическая и инструментальная
|  |  | 1/10-170-10/115 | СВЕРЛА С SDS PLUS ХВОСТОВИКОМ (НАКОНЕЧНИК ИЗ ТВЕРДОСПЛАВНОЙ СТАЛИ) (ПО БЕТОНУ), ДИАМЕТРОМ 5-10 ММ, ДЛИНОЙ 210 (215) ММ | ШТ | 38.0632
|  |  | 1/10-170-10/135 | СВЕРЛА С SDS PLUS ХВОСТОВИКОМ (НАКОНЕЧНИК ИЗ ТВЕРДОСПЛАВНОЙ СТАЛИ) (ПО БЕТОНУ), ДИАМЕТРОМ 8-10 ММ, ДЛИНОЙ 260 (265) ММ | ШТ | 3.69693
|  |  | 1/10-170-10/5 | СВЕРЛА СПИРАЛЬНЫЕ С ЦИЛИНДРИЧЕСКИМ ХВОСТОВИКОМ, ДЛИННАЯ СЕРИЯ (ПО МЕТАЛЛУ), ДИАМЕТРОМ 3,1-3,7 ММ | ШТ | 0.01
|  |  | 1/10-170-5/30 | СВЕРЛА АЛМАЗНЫЕ ПО БЕТОНУ (КОЛЬЦЕВЫЕ СВЕРЛА), ДИАМЕТРОМ 50 ММ | ШТ | 0.5004
|  |  | 1/10-170-5/5 | СВЕРЛА АЛМАЗНЫЕ ПО БЕТОНУ (КОЛЬЦЕВЫЕ СВЕРЛА), ДИАМЕТРОМ 20 ММ | ШТ | 0.08
|  |  | 1/10-180 | Материалы шлифовальные
|  |  | 1/10-180-20/57 | КРУГИ ШЛИФОВАЛЬНЫЕ ДЛЯ СПЕЦИАЛЬНЫХ МОНТАЖНЫХ РАБОТ 5П 180Х6Х22 | ШТ. | 1.008236
|  |  | 1/10-230 | Материалы для отделочных работ
|  |  | 1/10-230-35/105 | КЛЕЙ ВК-11 | КГ | 0.156863
|  |  | 1/10-230-40-20/136 | КРАСКА МАСЛЯНАЯ МА-15, СУРИК ЖЕЛЕЗНЫЙ | КГ | 0.18
|  |  | 1/10-230-45-10/485 | ЭМАЛЬ ПЕРХЛОРВИНИЛОВАЯ ХВ-16, КРАСНАЯ | Т | 0.000046
|  |  | 1/10-230-50-15/51 | РАСТВОРИТЕЛЬ ДЛЯ ЛАКОКРАСОЧНЫХ МАТЕРИАЛОВ МАРКИ Р-4 | КГ | 0.02
|  |  | 1/10-230-50-15/93 | УАЙТ-СПИРИТ | КГ | 0.004
|  |  | 1/10-230-55-5/22 | ВЯЖУЩЕЕ ГИПСОВОЕ МАРКИ Г-4 НОРМАЛЬНОТВЕРДЕЮЩЕЕ (Б), СРЕДНЕГО ПОМОЛА (II) (ФАСОВАННОЕ) | Т | 0.00046
|  |  | 1/10-240 | Метизы и крепежные изделия
|  |  | 1/10-240-10-10/131 | БОЛТЫ СТРОИТЕЛЬНЫЕ | Т | 0.00168
|  |  | 1/10-240-15/150 | ВИНТ С ПОТАЙНОЙ ГОЛОВКОЙ 3Х25, 4Х25 ОЦИНКОВАННЫЕ | 1000 ШТ. | 0.002
|  |  | 1/10-240-20/1 | ГАЙКИ СТРОИТЕЛЬНЫЕ | Т | 0.00048
|  |  | 1/10-240-50-16/2 | ШАЙБЫ СТРОИТЕЛЬНЫЕ | КГ | 0.24
|  |  | 1/10-260 | Металлопрокат и металлоизделия (за исключением металлоизделий части 2)
|  |  | 1/10-260-210-1/82 | ПРОВОЛОКА СТАЛЬНАЯ НИЗКОУГЛЕРОДИСТАЯ ОБЩЕГО НАЗНАЧЕНИЯ ТЕРМИЧЕСКИ ОБРАБОТАННАЯ, ОЦИНКОВАННАЯ, ДИАМЕТРОМ 2 ММ | КГ | 1.586275
|  |  | 1/10-260-30-18/7 | ПРОКАТ ГОРЯЧЕКАТАНЫЙ ПОЛОСОВОЙ ИЗ СТАЛИ УГЛЕРОДИСТОЙ ОБЫКНОВЕННОГО КАЧЕСТВА МАРКИ СТ3СП, СТ3ПС, РАЗМЕРАМИ 10Х100 ММ | Т | 0.006
|  |  | 1/10-260-30-31/5 | ПРОКАТ ГОРЯЧЕКАТАНЫЙ ПОЛОСОВОЙ ИЗ СТАЛИ УГЛЕРОДИСТОЙ ОБЫКНОВЕННОГО КАЧЕСТВА МАРКИ СТ3СП, СТ3ПС, ТОЛЩИНОЙ 10 - 80 ММ ПРИ ШИРИНЕ 100 - 200 ММ | Т | 0.014
|  |  | 1/55 | Материалы специального назначения (кислотоупорные, огнеупорные и антикоррозионные)
|  |  | 1/55-50 | Материалы антикоррозионные и химически стойкие
|  |  | 1/55-50-20/35 | ЛАК БИТУМНЫЙ БТ-577 | КГ | 1.144118
|  |  | 1/55-50-25/55 | ГРУНТОВКА ГФ-021, КРАСНО-КОРИЧНЕВАЯ | КГ | 0.036
|  |  | 5 | Материалы для монтажных и специальных строительных работ
|  |  | 5/10 | Кабели, провода, муфты кабельные
|  |  | 5/10-10 | Кабели
|  |  | 5/10-10-10-10-1/7 | КАБЕЛЬ СИЛОВОЙ МАРКИ ВВГНГ-LS 2Х1,5-0,66 С МЕДНЫМИ ЖИЛАМИ,ИЗОЛЯЦИЯ И ОБОЛОЧКА ИЗ ПОЛИВИНИЛХЛОРИДНОГО ПЛАСТИКАТА,НЕ РАСПРОСТРАНЯЮЩИЙ ГОРЕНИЕ,С НИЗКИМ ДЫМО- И ГАЗОВЫДЕЛЕНИЕМ,БЕЗ ЗАЩИТНОГО ПОКРОВА,С ДВУМЯ ЖИЛАМИ СЕЧЕНИЕМ 1,5 ММ2,НА НАПРЯЖЕНИЕ 0,66 КВ | 1000 М | 0.02
|  |  | 5/10-10-60-3/27 | КАБЕЛЬ С ОДНОПРОВОЛОЧНЫМИ МЕДНЫМИ ЖИЛАМИ МАРКИ КСВВ, С ИЗОЛЯЦИЕЙ И ОБОЛОЧКОЙ ИЗ ПОЛИВИНИЛХЛОРИДНОГО ПЛАСТИКАТА, С ЧИСЛОМ ЖИЛ И СЕЧЕНИЕМ 2Х0,5 ММ2 | 1000 М | 1.09
|  |  | 5/10-10-60-3/28 | КАБЕЛЬ С ОДНОПРОВОЛОЧНЫМИ МЕДНЫМИ ЖИЛАМИ МАРКИ КСВВ, С ИЗОЛЯЦИЕЙ И ОБОЛОЧКОЙ ИЗ ПОЛИВИНИЛХЛОРИДНОГО ПЛАСТИКАТА, С ЧИСЛОМ ЖИЛ И СЕЧЕНИЕМ 4Х0,5 ММ2 | 1000 М | 0.27
|  |  | 5/10-10-60-3/29 | КАБЕЛЬ С ОДНОПРОВОЛОЧНЫМИ МЕДНЫМИ ЖИЛАМИ МАРКИ КСВВ, С ИЗОЛЯЦИЕЙ И ОБОЛОЧКОЙ ИЗ ПОЛИВИНИЛХЛОРИДНОГО ПЛАСТИКАТА, С ЧИСЛОМ ЖИЛ И СЕЧЕНИЕМ 6Х0,5 ММ2 | 1000 М | 0.02
|  |  | 5/10-10-60-3/39 | КАБЕЛЬ ПАРНОЙ СКРУТКИ С ОДНОПРОВОЛОЧНЫМИ МЕДНЫМИ ЖИЛАМИ МАРКИ КМВЭВ, С ИЗОЛЯЦИЕЙ И ОБОЛОЧКОЙ ИЗ ПОЛИВИНИЛХЛОРИДНОГО ПЛАСТИКАТА, С ЭКРАНОМ, С ЧИСЛОМ ЖИЛ И СЕЧЕНИЕМ 1Х2Х0,75 ММ2 | 1000 М | 0.01
|  |  | 5/10-10-60-5/П1 | КАБЕЛЬ КСРЭПнг(А)-FRLS 1Х2-0.97 ППСТ | М | 190
|  |  | 5/10-10-60-5/П2 | КАБЕЛЬ КСРЭПнг(А)-FRLS 1Х2-1.38 ППСТ | М | 190
|  |  | 5/10-10-70-1/14 | КАБЕЛЬ МОНТАЖНЫЙ МАРКИ МКШ С ЧИСЛОМ ЖИЛ И СЕЧЕНИЕМ 2Х0,75 ММ2 | 1000 М | 0.095
|  |  | 5/10-10-70-1/32 | КАБЕЛЬ МОНТАЖНЫЙ МАРКИ МКЭШ С МЕДНЫМИ ЛУЖЕНЫМИ ЖИЛАМИ, С ИЗОЛЯЦИЕЙ И ОБОЛОЧКОЙ ИЗ ПОЛИВИНИЛХЛОРИДНОГО ПЛАСТИКАТА, С ЭКРАНОМ, С ЧИСЛОМ ЖИЛ И СЕЧЕНИЕМ 3Х1,5 ММ2 | 1000 М | 0.06
|  |  | 5/20 | Изделия для прокладки кабельных сетей
|  |  | 5/20-20 | Пластиковые системы для прокладки кабеля
|  |  | 5/20-20-1/10 | КОРОБ ЭЛЕКТРОТЕХНИЧЕСКИЙ ИЗ ПВХ ПРЯМОЙ 60Х40 ММ | М | 15
|  |  | 5/20-20-1/23 | КОРОБ ЭЛЕКТРОТЕХНИЧЕСКИЙ ИЗ ПВХ ПРЯМОЙ 40Х16 ММ | М | 10
|  |  | 5/20-20-1/5 | КОРОБ ЭЛЕКТРОТЕХНИЧЕСКИЙ ИЗ ПВХ ПРЯМОЙ 25Х16 ММ | М | 380
|  |  | 5/20-20-3-1/6 | ТРУБА ПВХ,ДИАМЕТР 50 ММ | М | 40
|  |  | 5/20-20-3-4/10 | ТРУБКА МАРКИ ТВ-40 ВНУТРЕННИМ ДИАМЕТРОМ 5 ММ | КГ | 0.00098
|  |  | 5/20-30 | Материалы и изделия для монтажа кабелей и проводов
|  |  | 5/20-30-3/2 | КНОПКА К227 УХЛ2 | 1000ШТ | 0.158651
|  |  | 5/20-30-3/23 | СКОБА К 145 У2 | 10ШТ | 2.627452
|  |  | 5/20-30-3/43 | ЛЕНТА К226 | 100М | 0.183059
|  |  | 5/20-30-4/4 | ВТУЛКА В42 УХЛ2 | 100ШТ | 0.070588
|  |  | 5/20-30-5/2 | БИРКА МАРКИРОВОЧНАЯ У134 | 100ШТ | 0.781814
|  |  | 5/20-30-5/3 | БИРКА МАРКИРОВОЧНАЯ У153 У3,5 | 1000ШТ | 0.02
|  |  | 5/20-40 | Другие электромонтажные материалы
|  |  | 5/20-40-2/4 | ПАТРУБОК ВВОДНОЙ У479 У3 | 10ШТ | 0.705883
|  |  | 5/20-40-3/3 | ЗАГЛУШКА У470 | 10ШТ | 0.392157
|  |  | 5/20-40-4/П10 | КОРОБКА КО-4 | ШТ | 50
|  |  | 5/20-40-4/П12 | КОРОБКА РАСПАЯЧНАЯ КМ41212-01 | ШТ. | 6
|  |  | 5/50 | Прокатно-тянутые и прессованные изделия из цветных металлов, цветные металлы
|  |  | 5/50-30 | Листы и плиты из цветных металлов
|  |  | 5/50-30-3/2 | ЛИСТ НОРМАЛЬНОЙ ТОЧНОСТИ ИЗГОТОВЛЕНИЯ, ТОЛЩИНОЙ 1 ММ, ИЗ СВИНЦА МАРКИ С1 | Т | 0.015255
|  |  | 5/50-70 | Сплавы из цветных металлов
|  |  | 5/50-70-2/13 | ПРИПОЙ ОЛОВЯННО-СВИНЦОВЫЙ МАЛОСУРЬМЯНИСТЫЙ, МАРКИ ПОССУ 40-0,5 | Т | 0.009534
|  |  | 5/50-70-2/2 | ПРИПОЙ ОЛОВЯННО-СВИНЦОВЫЙ БЕССУРЬМЯНИСТЫЙ В ЧУШКАХ, МАРКИ ПОС61 | Т | 0.000316
|  |  | 5/50-70-2/7 | ПРИПОЙ ОЛОВЯННО-СВИНЦОВЫЙ БЕССУРЬМЯНИСТЫЙ В ЧУШКАХ, МАРКИ ПОС40 | КГ | 0.29
|  |  | 5/50-70-3/7 | КАНИФОЛЬ СОСНОВАЯ ВЫСШЕГО СОРТА | КГ | 0.029
|  |  | 5/70 | Материалы и оборудование противопожарное и охранное
|  |  | 5/70-10 | Оборудование пожарно-охранной сигнализации
|  |  | 5/70-10-1-1/1П | СИГНАЛИЗАТОР ПОТОКА ВОЗДУХА СПВ-5 | ШТ | 1
|  |  | 5/70-10-1-1/3 | ИЗВЕЩАТЕЛЬ ПОЖАРНЫЙ ИП212-5МУ | ШТ | 36
|  |  | 5/70-10-1-1/5 | ИЗВЕЩАТЕЛЬ ПОЖАРНЫЙ РУЧНОЙ ИП5-2РН С ВЛАГОЗАЩИТНЫМ КОЖУХОМ | ШТ | 25
|  |  | 5/70-10-1/П15 | РЕЗИСТОР С2-23-0.25 | ШТ | 50
|  |  | 5/70-10-1/П2 | НАКЛЕЙКА С НАДПИСЬЮ ПУСК ДУ | ШТ | 11
|  |  | 5/70-10/П1 | КНОПКА С ФИКСАТОРОМ РВ-1 | ШТ | 11
|  |  | 5/70-10/П31 | БЛОК ЗАЖИМОВ Б3-24 | ШТ | 6
|  |  | 5/70-10/Ш1 | ШКАФ 600Х600Х200 ЩМ-13 | ШТ | 6
|  |  | 5/90 | Прочие материалы для монтажных и специальных строительных работ
|  |  | 5/90-10 | Дюбели для крепления электромонтажных изделий
|  |  | 5/90-10/2 | ДЮБЕЛЬ МОНТАЖНЫЙ У661 У3 | 10ШТ | 0.8
|  |  | 5/90-10/3 | ДЮБЕЛЬ МОНТАЖНЫЙ У656 У3 | 10ШТ | 166.6728
|  |  | 5/90-10/4 | ДЮБЕЛЬ МОНТАЖНЫЙ У658 | 10ШТ | 17.390804
|  |  | С600-001 | БЛОК ИНДИКАЦИИ БИ-02 | БЛОК | 1
|  |  | С600-002 | БЛОК СИГНАЛИЗАЦИИ И УПРАВЛЕНИЯ БА-02 | БЛОК | 6
|  |  | С600-003 | БЛОК РЕЛЕЙНЫЙ БР-02К | БЛОК | 6
|  |  | С600-004 | БЛОК РЕЛЕЙНЫЙ БР-02 | БЛОК | 3
|  |  | С600-005 | БЛОК УПРАВЛЕНИЯ БА-03 | БЛОК | 1
|  |  | С600-0051 | СИСТЕМА ПЕРЕДАЧИ ИЗВЕЩЕНИЙ " УОО МОЛНИЯ" | БЛОК | 1
|  |  | С600-009 | ШКАФ УПРАВЛЕНИЯ И АВТОМАТИКИ ШК-5.5-16 | БЛОК | 1
|  |  | С600-011 | ШКАФ УПРАВЛЕНИЯ И АВТОМАТИКИ ШК-7,5-20 | БЛОК | 1
|  |  | С600-031 | БЛОК РЕЗЕРВНОГО ПИТАНИЯ ИРПА 124/2-12 | ШТ | 1
|  |  | С600-032 | АККУМУЛЯТОР 12В | ШТ | 2
|  |  | С600-0342 | ОПОВЕЩАТЕЛЬ ПОЖАРНЫЙ СВЕТОВОЙ АСТО12/1 | ШТ | 14
|  |  | С600-0343 | ОПОВЕЩАТЕЛЬ ПОЖАРНЫЙ ЗВУКОВОЙ ПКИ-1"ИВОЛГА" | ШТ | 11
|  |  | 8 | Строительные отходы
|  |  | 8/1 | Возвращаемые материалы
|  |  | 8/1/580 | МЕТАЛЛОЛОМ (ВОЗВРАТ) | Т | 0.1
|  |  | 8/1/580-1 | АЛЮМИНИЙ (ВОЗВРАТ) | Т | 0.01
Ж3-60-30 | ПРОТИВОДЫМНАЯ ЗАЩИТА. ЭЛЕКТРОТЕХНИЧЕСКАЯ ЧАСТЬ (ПОДЪЕЗД 8) | РУБ 51201
|  |  | 1-1 | ТРУДОЗАТРАТЫ РАБОЧИХ | ЧЕЛ/ЧАС | 666
|  |  | 1-3 | ТРУДОЗАТРАТЫ МАШИНИСТОВ | ЧЕЛ/ЧАС | 23
|  |  | М021141 | КРАНЫ НА АВТОМОБИЛЬНОМ ХОДУ ПРИ РАБОТЕ НА ДРУГИХ ВИДАХ СТРОИТЕЛЬСТВА, 10 Т | МАШ.Ч | 11.317459
|  |  | М030402 | ЛЕБЕДКИ ЭЛЕКТРИЧЕСКИЕ ТЯГОВЫМ УСИЛИЕМ ДО 12,26 (1,25) КН (Т) | МАШ.Ч | 80.317057
|  |  | М040502 | УСТАНОВКИ ДЛЯ СВАРКИ РУЧНОЙ ДУГОВОЙ (ПОСТОЯННОГО ТОКА) | МАШ.Ч | 7.879782
|  |  | М134041 | ШУРУПОВЕРТ | МАШ.Ч | 1.98
|  |  | М150402 | ГАЗОВАЯ ГОРЕЛКА | МАШ.Ч | 1.044706
|  |  | М330301* | МАШИНЫ ШЛИФОВАЛЬНЫЕ ЭЛЕКТРИЧЕСКИЕ | МАШ.Ч | 2.105412
|  |  | М331002 | СТАНКИ СВЕРЛИЛЬНЫЕ | МАШ.Ч | 1.0074
|  |  | М331451 | ПЕРФОРАТОРЫ ЭЛЕКТРИЧЕСКИЕ | МАШ.Ч | 24.173501
|  |  | М331615* | ДРЕЛИ ЭЛЕКТРИЧЕСКИЕ | МАШ.Ч | 12.3744
|  |  | М331620* | ЭЛЕКТРОПАЯЛЬНИК | МАШ.Ч | 0.732
|  |  | М400001 | АВТОМОБИЛЬ БОРТОВОЙ, ГРУЗОПОДЪЕМНОСТЬЮ ДО 5 Т | МАШ.Ч | 12.399379
|  |  | 1 | Материалы для строительных работ
|  |  | 1/10 | Материалы для строительных работ общего назначения
|  |  | 1/10-135 | Нефтепродукты, газы, химические материалы
|  |  | 1/10-135-20/75 | СМЕСЬ ПРОПАНА И БУТАНА ТЕХНИЧЕСКИХ | КГ | 1.065098
|  |  | 1/10-140 | Электроды, прутки винипластовые, проволока сварочные
|  |  | 1/10-140-40/100 | ЭЛЕКТРОДЫ ТИПА Э42А ДИАМЕТРОМ 4 ММ | Т | 0.001276
|  |  | 1/10-140-40/45 | ЭЛЕКТРОДЫ ТИПА Э42А ДИАМЕТРОМ 2 ММ | Т | 0.000242
|  |  | 1/10-170 | Оснастка технологическая и инструментальная
|  |  | 1/10-170-10/115 | СВЕРЛА С SDS PLUS ХВОСТОВИКОМ (НАКОНЕЧНИК ИЗ ТВЕРДОСПЛАВНОЙ СТАЛИ) (ПО БЕТОНУ), ДИАМЕТРОМ 5-10 ММ, ДЛИНОЙ 210 (215) ММ | ШТ | 38.0632
|  |  | 1/10-170-10/135 | СВЕРЛА С SDS PLUS ХВОСТОВИКОМ (НАКОНЕЧНИК ИЗ ТВЕРДОСПЛАВНОЙ СТАЛИ) (ПО БЕТОНУ), ДИАМЕТРОМ 8-10 ММ, ДЛИНОЙ 260 (265) ММ | ШТ | 3.69693
|  |  | 1/10-170-10/5 | СВЕРЛА СПИРАЛЬНЫЕ С ЦИЛИНДРИЧЕСКИМ ХВОСТОВИКОМ, ДЛИННАЯ СЕРИЯ (ПО МЕТАЛЛУ), ДИАМЕТРОМ 3,1-3,7 ММ | ШТ | 0.01
|  |  | 1/10-170-5/30 | СВЕРЛА АЛМАЗНЫЕ ПО БЕТОНУ (КОЛЬЦЕВЫЕ СВЕРЛА), ДИАМЕТРОМ 50 ММ | ШТ | 0.5004
|  |  | 1/10-170-5/5 | СВЕРЛА АЛМАЗНЫЕ ПО БЕТОНУ (КОЛЬЦЕВЫЕ СВЕРЛА), ДИАМЕТРОМ 20 ММ | ШТ | 0.08
|  |  | 1/10-180 | Материалы шлифовальные
|  |  | 1/10-180-20/57 | КРУГИ ШЛИФОВАЛЬНЫЕ ДЛЯ СПЕЦИАЛЬНЫХ МОНТАЖНЫХ РАБОТ 5П 180Х6Х22 | ШТ. | 1.008236
|  |  | 1/10-230 | Материалы для отделочных работ
|  |  | 1/10-230-35/105 | КЛЕЙ ВК-11 | КГ | 0.156863
|  |  | 1/10-230-40-20/136 | КРАСКА МАСЛЯНАЯ МА-15, СУРИК ЖЕЛЕЗНЫЙ | КГ | 0.18
|  |  | 1/10-230-45-10/485 | ЭМАЛЬ ПЕРХЛОРВИНИЛОВАЯ ХВ-16, КРАСНАЯ | Т | 0.000046
|  |  | 1/10-230-50-15/51 | РАСТВОРИТЕЛЬ ДЛЯ ЛАКОКРАСОЧНЫХ МАТЕРИАЛОВ МАРКИ Р-4 | КГ | 0.02
|  |  | 1/10-230-50-15/93 | УАЙТ-СПИРИТ | КГ | 0.004
|  |  | 1/10-230-55-5/22 | ВЯЖУЩЕЕ ГИПСОВОЕ МАРКИ Г-4 НОРМАЛЬНОТВЕРДЕЮЩЕЕ (Б), СРЕДНЕГО ПОМОЛА (II) (ФАСОВАННОЕ) | Т | 0.00046
|  |  | 1/10-240 | Метизы и крепежные изделия
|  |  | 1/10-240-10-10/131 | БОЛТЫ СТРОИТЕЛЬНЫЕ | Т | 0.00168
|  |  | 1/10-240-15/150 | ВИНТ С ПОТАЙНОЙ ГОЛОВКОЙ 3Х25, 4Х25 ОЦИНКОВАННЫЕ | 1000 ШТ. | 0.002
|  |  | 1/10-240-20/1 | ГАЙКИ СТРОИТЕЛЬНЫЕ | Т | 0.00048
|  |  | 1/10-240-50-16/2 | ШАЙБЫ СТРОИТЕЛЬНЫЕ | КГ | 0.24
|  |  | 1/10-260 | Металлопрокат и металлоизделия (за исключением металлоизделий части 2)
|  |  | 1/10-260-210-1/82 | ПРОВОЛОКА СТАЛЬНАЯ НИЗКОУГЛЕРОДИСТАЯ ОБЩЕГО НАЗНАЧЕНИЯ ТЕРМИЧЕСКИ ОБРАБОТАННАЯ, ОЦИНКОВАННАЯ, ДИАМЕТРОМ 2 ММ | КГ | 1.586275
|  |  | 1/10-260-30-18/7 | ПРОКАТ ГОРЯЧЕКАТАНЫЙ ПОЛОСОВОЙ ИЗ СТАЛИ УГЛЕРОДИСТОЙ ОБЫКНОВЕННОГО КАЧЕСТВА МАРКИ СТ3СП, СТ3ПС, РАЗМЕРАМИ 10Х100 ММ | Т | 0.006
|  |  | 1/10-260-30-31/5 | ПРОКАТ ГОРЯЧЕКАТАНЫЙ ПОЛОСОВОЙ ИЗ СТАЛИ УГЛЕРОДИСТОЙ ОБЫКНОВЕННОГО КАЧЕСТВА МАРКИ СТ3СП, СТ3ПС, ТОЛЩИНОЙ 10 - 80 ММ ПРИ ШИРИНЕ 100 - 200 ММ | Т | 0.014
|  |  | 1/55 | Материалы специального назначения (кислотоупорные, огнеупорные и антикоррозионные)
|  |  | 1/55-50 | Материалы антикоррозионные и химически стойкие
|  |  | 1/55-50-20/35 | ЛАК БИТУМНЫЙ БТ-577 | КГ | 1.144118
|  |  | 1/55-50-25/55 | ГРУНТОВКА ГФ-021, КРАСНО-КОРИЧНЕВАЯ | КГ | 0.036
|  |  | 5 | Материалы для монтажных и специальных строительных работ
|  |  | 5/10 | Кабели, провода, муфты кабельные
|  |  | 5/10-10 | Кабели
|  |  | 5/10-10-10-10-1/7 | КАБЕЛЬ СИЛОВОЙ МАРКИ ВВГНГ-LS 2Х1,5-0,66 С МЕДНЫМИ ЖИЛАМИ,ИЗОЛЯЦИЯ И ОБОЛОЧКА ИЗ ПОЛИВИНИЛХЛОРИДНОГО ПЛАСТИКАТА,НЕ РАСПРОСТРАНЯЮЩИЙ ГОРЕНИЕ,С НИЗКИМ ДЫМО- И ГАЗОВЫДЕЛЕНИЕМ,БЕЗ ЗАЩИТНОГО ПОКРОВА,С ДВУМЯ ЖИЛАМИ СЕЧЕНИЕМ 1,5 ММ2,НА НАПРЯЖЕНИЕ 0,66 КВ | 1000 М | 0.02
|  |  | 5/10-10-60-3/27 | КАБЕЛЬ С ОДНОПРОВОЛОЧНЫМИ МЕДНЫМИ ЖИЛАМИ МАРКИ КСВВ, С ИЗОЛЯЦИЕЙ И ОБОЛОЧКОЙ ИЗ ПОЛИВИНИЛХЛОРИДНОГО ПЛАСТИКАТА, С ЧИСЛОМ ЖИЛ И СЕЧЕНИЕМ 2Х0,5 ММ2 | 1000 М | 1.09
|  |  | 5/10-10-60-3/28 | КАБЕЛЬ С ОДНОПРОВОЛОЧНЫМИ МЕДНЫМИ ЖИЛАМИ МАРКИ КСВВ, С ИЗОЛЯЦИЕЙ И ОБОЛОЧКОЙ ИЗ ПОЛИВИНИЛХЛОРИДНОГО ПЛАСТИКАТА, С ЧИСЛОМ ЖИЛ И СЕЧЕНИЕМ 4Х0,5 ММ2 | 1000 М | 0.27
|  |  | 5/10-10-60-3/29 | КАБЕЛЬ С ОДНОПРОВОЛОЧНЫМИ МЕДНЫМИ ЖИЛАМИ МАРКИ КСВВ, С ИЗОЛЯЦИЕЙ И ОБОЛОЧКОЙ ИЗ ПОЛИВИНИЛХЛОРИДНОГО ПЛАСТИКАТА, С ЧИСЛОМ ЖИЛ И СЕЧЕНИЕМ 6Х0,5 ММ2 | 1000 М | 0.02
|  |  | 5/10-10-60-3/39 | КАБЕЛЬ ПАРНОЙ СКРУТКИ С ОДНОПРОВОЛОЧНЫМИ МЕДНЫМИ ЖИЛАМИ МАРКИ КМВЭВ, С ИЗОЛЯЦИЕЙ И ОБОЛОЧКОЙ ИЗ ПОЛИВИНИЛХЛОРИДНОГО ПЛАСТИКАТА, С ЭКРАНОМ, С ЧИСЛОМ ЖИЛ И СЕЧЕНИЕМ 1Х2Х0,75 ММ2 | 1000 М | 0.01
|  |  | 5/10-10-60-5/П1 | КАБЕЛЬ КСРЭПнг(А)-FRLS 1Х2-0.97 ППСТ | М | 190
|  |  | 5/10-10-60-5/П2 | КАБЕЛЬ КСРЭПнг(А)-FRLS 1Х2-1.38 ППСТ | М | 190
|  |  | 5/10-10-70-1/14 | КАБЕЛЬ МОНТАЖНЫЙ МАРКИ МКШ С ЧИСЛОМ ЖИЛ И СЕЧЕНИЕМ 2Х0,75 ММ2 | 1000 М | 0.095
|  |  | 5/10-10-70-1/32 | КАБЕЛЬ МОНТАЖНЫЙ МАРКИ МКЭШ С МЕДНЫМИ ЛУЖЕНЫМИ ЖИЛАМИ, С ИЗОЛЯЦИЕЙ И ОБОЛОЧКОЙ ИЗ ПОЛИВИНИЛХЛОРИДНОГО ПЛАСТИКАТА, С ЭКРАНОМ, С ЧИСЛОМ ЖИЛ И СЕЧЕНИЕМ 3Х1,5 ММ2 | 1000 М | 0.06
|  |  | 5/20 | Изделия для прокладки кабельных сетей
|  |  | 5/20-20 | Пластиковые системы для прокладки кабеля
|  |  | 5/20-20-1/10 | КОРОБ ЭЛЕКТРОТЕХНИЧЕСКИЙ ИЗ ПВХ ПРЯМОЙ 60Х40 ММ | М | 15
|  |  | 5/20-20-1/23 | КОРОБ ЭЛЕКТРОТЕХНИЧЕСКИЙ ИЗ ПВХ ПРЯМОЙ 40Х16 ММ | М | 10
|  |  | 5/20-20-1/5 | КОРОБ ЭЛЕКТРОТЕХНИЧЕСКИЙ ИЗ ПВХ ПРЯМОЙ 25Х16 ММ | М | 380
|  |  | 5/20-20-3-1/6 | ТРУБА ПВХ,ДИАМЕТР 50 ММ | М | 40
|  |  | 5/20-20-3-4/10 | ТРУБКА МАРКИ ТВ-40 ВНУТРЕННИМ ДИАМЕТРОМ 5 ММ | КГ | 0.00098
|  |  | 5/20-30 | Материалы и изделия для монтажа кабелей и проводов
|  |  | 5/20-30-3/2 | КНОПКА К227 УХЛ2 | 1000ШТ | 0.158651
|  |  | 5/20-30-3/23 | СКОБА К 145 У2 | 10ШТ | 2.627452
|  |  | 5/20-30-3/43 | ЛЕНТА К226 | 100М | 0.183059
|  |  | 5/20-30-4/4 | ВТУЛКА В42 УХЛ2 | 100ШТ | 0.070588
|  |  | 5/20-30-5/2 | БИРКА МАРКИРОВОЧНАЯ У134 | 100ШТ | 0.781814
|  |  | 5/20-30-5/3 | БИРКА МАРКИРОВОЧНАЯ У153 У3,5 | 1000ШТ | 0.02
|  |  | 5/20-40 | Другие электромонтажные материалы
|  |  | 5/20-40-2/4 | ПАТРУБОК ВВОДНОЙ У479 У3 | 10ШТ | 0.705883
|  |  | 5/20-40-3/3 | ЗАГЛУШКА У470 | 10ШТ | 0.392157
|  |  | 5/20-40-4/П10 | КОРОБКА КО-4 | ШТ | 50
|  |  | 5/20-40-4/П12 | КОРОБКА РАСПАЯЧНАЯ КМ41212-01 | ШТ. | 6
|  |  | 5/50 | Прокатно-тянутые и прессованные изделия из цветных металлов, цветные металлы
|  |  | 5/50-30 | Листы и плиты из цветных металлов
|  |  | 5/50-30-3/2 | ЛИСТ НОРМАЛЬНОЙ ТОЧНОСТИ ИЗГОТОВЛЕНИЯ, ТОЛЩИНОЙ 1 ММ, ИЗ СВИНЦА МАРКИ С1 | Т | 0.015255
|  |  | 5/50-70 | Сплавы из цветных металлов
|  |  | 5/50-70-2/13 | ПРИПОЙ ОЛОВЯННО-СВИНЦОВЫЙ МАЛОСУРЬМЯНИСТЫЙ, МАРКИ ПОССУ 40-0,5 | Т | 0.009534
|  |  | 5/50-70-2/2 | ПРИПОЙ ОЛОВЯННО-СВИНЦОВЫЙ БЕССУРЬМЯНИСТЫЙ В ЧУШКАХ, МАРКИ ПОС61 | Т | 0.000316
|  |  | 5/50-70-2/7 | ПРИПОЙ ОЛОВЯННО-СВИНЦОВЫЙ БЕССУРЬМЯНИСТЫЙ В ЧУШКАХ, МАРКИ ПОС40 | КГ | 0.29
|  |  | 5/50-70-3/7 | КАНИФОЛЬ СОСНОВАЯ ВЫСШЕГО СОРТА | КГ | 0.029
|  |  | 5/70 | Материалы и оборудование противопожарное и охранное
|  |  | 5/70-10 | Оборудование пожарно-охранной сигнализации
|  |  | 5/70-10-1-1/1П | СИГНАЛИЗАТОР ПОТОКА ВОЗДУХА СПВ-5 | ШТ | 1
|  |  | 5/70-10-1-1/3 | ИЗВЕЩАТЕЛЬ ПОЖАРНЫЙ ИП212-5МУ | ШТ | 36
|  |  | 5/70-10-1-1/5 | ИЗВЕЩАТЕЛЬ ПОЖАРНЫЙ РУЧНОЙ ИП5-2РН С ВЛАГОЗАЩИТНЫМ КОЖУХОМ | ШТ | 25
|  |  | 5/70-10-1/П15 | РЕЗИСТОР С2-23-0.25 | ШТ | 50
|  |  | 5/70-10-1/П2 | НАКЛЕЙКА С НАДПИСЬЮ ПУСК ДУ | ШТ | 11
|  |  | 5/70-10/П1 | КНОПКА С ФИКСАТОРОМ РВ-1 | ШТ | 11
|  |  | 5/70-10/П31 | БЛОК ЗАЖИМОВ Б3-24 | ШТ | 6
|  |  | 5/70-10/Ш1 | ШКАФ 600Х600Х200 ЩМ-13 | ШТ | 6
|  |  | 5/90 | Прочие материалы для монтажных и специальных строительных работ
|  |  | 5/90-10 | Дюбели для крепления электромонтажных изделий
|  |  | 5/90-10/2 | ДЮБЕЛЬ МОНТАЖНЫЙ У661 У3 | 10ШТ | 0.8
|  |  | 5/90-10/3 | ДЮБЕЛЬ МОНТАЖНЫЙ У656 У3 | 10ШТ | 166.6728
|  |  | 5/90-10/4 | ДЮБЕЛЬ МОНТАЖНЫЙ У658 | 10ШТ | 17.390804
|  |  | С600-001 | БЛОК ИНДИКАЦИИ БИ-02 | БЛОК | 1
|  |  | С600-002 | БЛОК СИГНАЛИЗАЦИИ И УПРАВЛЕНИЯ БА-02 | БЛОК | 6
|  |  | С600-003 | БЛОК РЕЛЕЙНЫЙ БР-02К | БЛОК | 6
|  |  | С600-004 | БЛОК РЕЛЕЙНЫЙ БР-02 | БЛОК | 3
|  |  | С600-005 | БЛОК УПРАВЛЕНИЯ БА-03 | БЛОК | 1
|  |  | С600-0051 | СИСТЕМА ПЕРЕДАЧИ ИЗВЕЩЕНИЙ " УОО МОЛНИЯ" | БЛОК | 1
|  |  | С600-009 | ШКАФ УПРАВЛЕНИЯ И АВТОМАТИКИ ШК-5.5-16 | БЛОК | 1
|  |  | С600-011 | ШКАФ УПРАВЛЕНИЯ И АВТОМАТИКИ ШК-7,5-20 | БЛОК | 1
|  |  | С600-031 | БЛОК РЕЗЕРВНОГО ПИТАНИЯ ИРПА 124/2-12 | ШТ | 1
|  |  | С600-032 | АККУМУЛЯТОР 12В | ШТ | 2
|  |  | С600-0342 | ОПОВЕЩАТЕЛЬ ПОЖАРНЫЙ СВЕТОВОЙ АСТО12/1 | ШТ | 14
|  |  | С600-0343 | ОПОВЕЩАТЕЛЬ ПОЖАРНЫЙ ЗВУКОВОЙ ПКИ-1"ИВОЛГА" | ШТ | 11
|  |  | 8 | Строительные отходы
|  |  | 8/1 | Возвращаемые материалы
|  |  | 8/1/580 | МЕТАЛЛОЛОМ (ВОЗВРАТ) | Т | 0.1
|  |  | 8/1/580-1 | АЛЮМИНИЙ (ВОЗВРАТ) | Т | 0.01
Составил |  |  |  | КЛУСЕВИЧ И.Е.
| (должность служащего) | (подпись) |  | (инициалы, фамилия)
Проверил |  |  |  | БОНДАРЬ С.Н.
| (должность служащего) | (подпись) |  | (инициалы, фамилия)

## ЛС4
Модернизация системы противодымной защиты и автоматической пожарной сигнализации в жилом доме по адресу: г. Минск, ул. Тикоцкого, д. 2 ( подъезды №№ 5,6,7,8)
НАИМЕНОВАНИЕ ОБЪЕКТА |  | Модернизация системы противодымной защиты и автоматической пожарной сигнализации в жилом доме по адресу: г. Минск, ул. Тикоцкого, д. 2 ( подъезды №№ 5,6,7,8) | [9 empty] | на 01 февраля 2026 | г.
КОД ОБЪЕКТА |  | 22/12/2025-1Пр | [8 empty] | на | ПРОТИВОДЫМНАЯ ЗАЩИТА ТЕХНОЛОГИЧЕСКАЯ ЧАСТЬ
НАИМЕНОВАНИЕ ЗДАНИЯ, СООРУЖЕНИЯ |  | МОДЕРНИЗАЦИЯ СИСТЕМ ПРОТИВОДЫМНОЙ ЗАЩИТЫ ЖИЛОГО ДОМА | [9 empty] | МОДЕРНИЗАЦИЯ СИСТЕМ ПРОТИВОДЫМНОЙ ЗАЩИТЫ ЖИЛОГО ДОМА
ШИФР ЗДАНИЯ, СООРУЖЕНИЯ |  | 1
КОМПЛЕКТ ЧЕРТЕЖЕЙ |  | ПДЗ-1
ЛОКАЛЬНАЯ СМЕТА №: |  |  |  | 4
(ЛОКАЛЬНЫЙ СМЕТНЫЙ РАСЧЕТ)
(нормы 2022г.)
на ПРОТИВОДЫМНАЯ ЗАЩИТА ТЕХНОЛОГИЧЕСКАЯ ЧАСТЬ
СОСТАВЛЕНА В ЦЕНАХ |  | на 01 февраля 2026 г. |  |  | СТОИМОСТЬ |  | 201.072 | ТЫСЯЧ БЕЛОРУССКИХ РУБЛЕЙ
№ п/п | Обоснование | Наименование работ, ресурсов, расходов | Единица измере- ния | Стоимость единицы измерения/всего, белорусских рублей
|  |  |  | заработная плата | эксплуатация машин и механизмов |  | материалы, изделия, конструкции (монтируе-мые оборудова-ние, мебель) | транс- порт | общая стоимость | трудо-затраты рабочих
|  |  | количество |  | всего | в т.ч. З/плата маши-нистов
1 | 2 | 3 | 4 | 5 | 6 | 7 | 8 | 9 | 10 | 11
H11=80.98,73.48; H3=80.98,73.48; H7=59.57,40.54; H8=76.38,37.30;
Коэффициенты для ОХР и ОПР 1 ; плановой прибыли 1
| Ж3-60-30 | СИСТЕМА ВД1 (5 ПОДЪЕЗД)
1 | ПРИМЕЧАНИЕ: | ПРИМЕНЕН К-1,2 НА СТЕСНЕННОСТЬ СОГЛАСНО ПОС (НА ОСНОВАНИИ П2 НРР8.01.104-2012)
2 | Е20-31-3 (H3) к=1.2 | УСТАНОВКА ВЕНТИЛЯТОРОВ РАДИАЛЬНЫХ С ЭЛЕКТРОДВИГАТЕЛЕМ НА ОДНОЙ ОСИ,МАССА ДО 0,4 Т | ШТ. 1 | 255.68 255.68 | 107.69 107.69 | 39.20 39.20 | 15.44 15.44 | 1.21 1.21 | 380.02 380.02 | 14.628 14.63
3 | Ц8-481-21 (H7) к=1.2 | ПОДГОТОВКА К ИСПЫТАНИЮ,СДАЧЕ ПОД НАЛАДКУ И ПУСКУ,ПРИСОЕДИНЕНИЕ К ЭЛЕКТРИЧЕСКОЙ СЕТИ МАШИНЫ ПЕРЕМЕННОГО ТОКА С КОРОТКОЗАМКНУТЫМ РОТОРОМ,МАССА ДО 0,25 Т | ШТ. 1 | 51.54 51.54 | 0.19 0.19 |  | 14.75 14.75 | 0.92 0.92 | 67.40 67.40 | 2.892 2.89
4 | Е20-29-1 (H3) к=1.2 | УСТАНОВКА ВСТАВОК ГИБКИХ К РАДИАЛЬНЫМ ВЕНТИЛЯТОРАМ (БЕЗ СТОИМОСТИ) | М2 0.575 | 123.52 71.02 | 0.26 0.15 | 0.18 0.10 | 16.07 9.24 | 1.20 0.69 | 141.05 81.10 | 7.716 4.44
5 | 3/1-10-10-80/250 (H36) | ВЕНТИЛЯТОРЫ РАДИАЛЬНЫЕ ДЛЯ СИСТЕМ ПРОТИВОДЫМНОЙ ВЕНТИЛЯЦИИВРАН9-063-ДУ400-Н-00550/4-У2-1-Л0-0- С КОМПЛЕКТУЮЩИМИ | КОМПЛЕКТ 1 |  |  |  | 6840.00 6840.00 | 495.90 495.90 | 7335.90 7335.90
6 | Е20-15-8 (H3) к=1.2 | УСТАНОВКА КЛАПАНОВ ВОЗДУШНЫХ ПЕРИМЕТРОМ ДО 2400 ММ | ШТ 11 | 50.68 557.48 | 1.57 17.27 | 0.35 3.85 | 9.47 104.17 | 0.72 7.92 | 62.44 686.84 | 2.988 32.87
7 | Ц10-901-13 (H8) к=1.2 | КРЫШКА ДЕКОРАТИВНАЯ И ДРУГИЕ МЕЛКИЕ ИЗДЕЛИЯ(РЕШЕТКА) (ПРИМЕНИТЕЛЬНО) | 100ШТ 0.11 | 122.24 13.45 |  |  | 0.97 0.11 | 0.08 0.01 | 123.29 13.57 | 7.416 0.82
8 | 3/1-130-70-10/90 (H36) | КЛАПАН КЭД-1-600х600-1хФ-ЭМП24-ВН-КК-РОН110-МРЗ-0-В | ШТ 11 |  |  |  | 639.72 7036.92 | 46.38 510.18 | 686.10 7547.10
9 | Е20-13-4 (H3) к=1.2 | УСТАНОВКА КЛАПАНОВ ОБРАТНЫХ ДИАМЕТРОМ ДО 1000 ММ | ШТ 1 | 69.60 69.60 | 2.10 2.10 | 0.35 0.35 | 24.75 24.75 | 1.88 1.88 | 98.33 98.33 | 4.104 4.10
10 | 3/1-130-40-20/50 (H36) | КЛАПАНЫ ОБРАТНЫЕ КЛАРА-500х500-Н | ШТ 1 |  |  |  | 333.54 333.54 | 24.18 24.18 | 357.72 357.72
11 | Е20-11-1 (H3) к=1.2 | УСТАНОВКА РЕШЕТОК ПЛОЩАДЬЮ В СВЕТУ ДО 0,25 М2 С ВЫВЕРКОЙ И ЗАКРЕПЛЕНИЕМ | РЕШЕТКА 1 | 27.49 27.49 | 1.74 1.74 | 0.18 0.18 | 4.60 4.60 | 0.35 0.35 | 34.18 34.18 | 1.644 1.64
12 | 3/1-150-30-10/250 (H36) | ЗАЩИТНАЯ РЕШЕТКА ТИПА АНДИБЕРД 500Х500 ММ | ШТ. 1 |  |  |  | 189.02 189.02 | 13.70 13.70 | 202.72 202.72
13 | Е20-4-8 (H3) к=1.2 | ПРОКЛАДКА ВОЗДУХОВОДОВ ИЗ ОЦИНКОВАННОЙ СТАЛИ КЛАССА П (ПЛОТНЫЕ) ТОЛЩИНОЙ 0,7 ММ, ДИАМЕТРОМ ДО 800 ММ | 100М2 ПОВЕРХНОСТИ ВОЗДУХОВОДОВ 0.0099 | 2105.21 20.84 | 53.71 0.53 | 8.57 0.08 | 1284.24 12.71 | 94.71 0.94 | 3537.87 35.02 | 124.128 1.23
14 | 3/1-30-20-10/60 (H36) | ВОЗДУХОВОДЫ ИЗ ТОНКОЛИСТОВОЙ ОЦИНКОВАННОЙ СТАЛИ ТОЛЩИНОЙ 1 ММ КРУГЛОГО СЕЧЕНИЯ КЛАССА В | М2 0.99 |  |  |  | 72.05 71.33 | 5.22 5.17 | 77.27 76.50
15 | Е20-4-11 (H3) к=1.2 | ПРОКЛАДКА ВОЗДУХОВОДОВ ИЗ ОЦИНКОВАННОЙ СТАЛИ КЛАССА П (ПЛОТНЫЕ) ТОЛЩИНОЙ 0,7 ММ, ПЕРИМЕТРОМ ДО 2400 ММ | 100М2 ПОВЕРХНОСТИ ВОЗДУХОВОДОВ 0.09 | 2105.21 189.47 | 52.99 4.77 | 7.70 0.69 | 7541.95 678.78 | 547.98 49.32 | 10248.13 922.34 | 124.128 11.17
16 | 3/1-30-20-20/60 (H36) | ВОЗДУХОВОДЫ ИЗ ТОНКОЛИСТОВОЙ ОЦИНКОВАННОЙ СТАЛИ ТОЛЩИНОЙ 1 ММ ПРЯМОУГОЛЬНОГО СЕЧЕНИЯ НА РЕЙКАХ КЛАССА В | М2 9 |  |  |  | 79.03 711.27 | 5.73 51.57 | 84.76 762.84
|  | ИТОГО ПРЯМЫЕ ЗАТРАТЫ |  | 1257 | 134 | 44 | 16047 | 1164 | 18602 | 74
|  | ОХР и ОПР | [6 empty] | 1042
|  | ПЛАНОВАЯ ПРИБЫЛЬ | [6 empty] | 934
|  | ИТОГО ПО ПТМ | [6 empty] | 20578
|  | ЗАТРАТЫ ТРУДА РАБОЧИХ | [6 empty] | 74
|  | ЗАТРАТЫ ТРУДА МАШИНИСТОВ | [6 empty] | 2
| Ж3-60-30 | СИСТЕМА ПД1 (5 ПОДЪЕЗД)
17 | Е20-31-4 (H3) к=1.2 | УСТАНОВКА ВЕНТИЛЯТОРОВ РАДИАЛЬНЫХ С ЭЛЕКТРОДВИГАТЕЛЕМ НА ОДНОЙ ОСИ,МАССА ДО 0,6 Т | ШТ 1 | 312.95 312.95 | 133.37 133.37 | 49.30 49.30 | 22.65 22.65 | 1.79 1.79 | 470.76 470.76 | 17.904 17.90
18 | Ц8-481-22 (H7) к=1.2 | ПОДГОТОВКА К ИСПЫТАНИЮ,СДАЧЕ ПОД НАЛАДКУ И ПУСКУ,ПРИСОЕДИНЕНИЕ К ЭЛЕКТРИЧЕСКОЙ СЕТИ МАШИНЫ ПЕРЕМЕННОГО ТОКА С КОРОТКОЗАМКНУТЫМ РОТОРОМ,МАССА ДО 0,5 Т | ШТ 1 | 51.54 51.54 | 0.19 0.19 |  | 22.35 22.35 | 1.52 1.52 | 75.60 75.60 | 2.892 2.89
19 | Е20-29-1 (H3) к=1.2 | УСТАНОВКА ВСТАВОК ГИБКИХ К РАДИАЛЬНЫМ ВЕНТИЛЯТОРАМ (БЕЗ СТОИМОСТИ) | М2 0.45 | 123.52 55.58 | 0.26 0.12 | 0.18 0.08 | 16.07 7.23 | 1.20 0.54 | 141.05 63.47 | 7.716 3.47
20 | 3/1-10-10-80/290 (H36) | ВЕНТИЛЯТОРЫ РАДИАЛЬНЫЕ ДЛЯ СИСТЕМ ПРОТИВОДЫМНОЙ ВЕНТИЛЯЦИИ ВРАН6-100-Т80-Н-01100/6-У2-1-П270-0- С КОМПЛЕКТУЮЩИМИ | КОМПЛЕКТ 1 |  |  |  | 12600.00 12600.00 | 913.50 913.50 | 13513.50 13513.50
21 | Е20-13-4 (H3) к=1.2 | УСТАНОВКА КЛАПАНОВ ОБРАТНЫХ ДИАМЕТРОМ ДО 1000 ММ | ШТ 1 | 69.60 69.60 | 2.10 2.10 | 0.35 0.35 | 24.75 24.75 | 1.88 1.88 | 98.33 98.33 | 4.104 4.10
22 | 3/1-130-40-10/70 (H36) | КЛАПАНЫ ОБРАТНЫЕ КЛАРА-1000-Н | ШТ 1 |  |  |  | 665.53 665.53 | 48.25 48.25 | 713.78 713.78
23 | Е20-11-3 (H3) к=1.2 | УСТАНОВКА РЕШЕТОК ПЛОЩАДЬЮ В СВЕТУ ДО 1,5 М2 С ВЫВЕРКОЙ И ЗАКРЕПЛЕНИЕМ | РЕШЕТКА 1 | 42.34 42.34 | 3.47 3.47 | 0.60 0.60 | 11.02 11.02 | 0.82 0.82 | 57.65 57.65 | 2.532 2.53
24 | 3/1-150-10-130/520 (H36) | РЕШЕТКИ НАРУЖНАЯ 1000Х1000 | ШТ. 1 |  |  |  | 318.54 318.54 | 23.09 23.09 | 341.63 341.63
25 | Е20-13-7 (H3) к=1.2 | УСТАНОВКА КЛАПАНОВ ОБРАТНЫХ ПЕРИМЕТРОМ ДО 2400 ММ | ШТ 11 | 43.96 483.56 | 1.25 13.75 | 0.18 1.98 | 6.48 71.28 | 0.49 5.39 | 52.18 573.98 | 2.592 28.51
26 | 3/1-130-70-10/100 (H36) | КЛАПАНЫ КОН-1-600Х450 | ШТ. 11 |  |  |  | 575.35 6328.85 | 41.71 458.81 | 617.06 6787.66
27 | Е20-4-18 (H3) к=1.2 | ПРОКЛАДКА ВОЗДУХОВОДОВ ИЗ ОЦИНКОВАННОЙ СТАЛИ КЛАССА П(ПЛОТНЫЕ)ТОЛЩИНОЙ 1,0 ММ,ДИАМЕТРОМ ОТ 900 ДО 1000 ММ | 100 М2 ПОВЕРХНОСТИ ВОЗДУХОВОДОВ 0.0157 | 1701.64 26.72 | 45.78 0.72 | 7.34 0.12 | 1297.03 20.36 | 95.67 1.50 | 3140.12 49.30 | 100.332 1.58
28 | 3/1-30-20-10/60 (H36) | ВОЗДУХОВОДЫ ИЗ ТОНКОЛИСТОВОЙ ОЦИНКОВАННОЙ СТАЛИ ТОЛЩИНОЙ 1 ММ КРУГЛОГО СЕЧЕНИЯ КЛАССА В | М2 1.57 |  |  |  | 72.05 113.12 | 5.22 8.20 | 77.27 121.32
29 | Е20-4-13 (H3) к=1.2 | ПРОКЛАДКА ВОЗДУХОВОДОВ ИЗ ОЦИНКОВАННОЙ СТАЛИ КЛАССА П (ПЛОТНЫЕ) ТОЛЩИНОЙ 0,7 ММ, ПЕРИМЕТРОМ ДО 3600 ММ | 100М2 ПОВЕРХНОСТИ ВОЗДУХОВОДОВ 0.034 | 1566.29 53.25 | 43.76 1.49 | 8.22 0.28 | 1284.24 43.66 | 94.71 3.22 | 2989.00 101.62 | 92.352 3.14
30 | 3/1-30-20-20/60 (H36) | ВОЗДУХОВОДЫ ИЗ ТОНКОЛИСТОВОЙ ОЦИНКОВАННОЙ СТАЛИ ТОЛЩИНОЙ 1 ММ ПРЯМОУГОЛЬНОГО СЕЧЕНИЯ НА РЕЙКАХ КЛАССА В | М2 3.4 |  |  |  | 79.03 268.70 | 5.73 19.48 | 84.76 288.18
31 | Е20-4-14 (H3) к=1.2 | ПРОКЛАДКА ВОЗДУХОВОДОВ ИЗ ОЦИНКОВАННОЙ СТАЛИ КЛАССА П (ПЛОТНЫЕ) ТОЛЩИНОЙ 0,7 ММ, ПЕРИМЕТРОМ 4000 ММ | 100М2 ПОВЕРХНОСТИ ВОЗДУХОВОДОВ 0.16 | 1431.16 228.99 | 40.01 6.40 | 7.70 1.23 | 1239.31 198.29 | 91.32 14.61 | 2801.80 448.29 | 84.384 13.50
32 | 3/1-30-20-20/60 (H36) | ВОЗДУХОВОДЫ ИЗ ТОНКОЛИСТОВОЙ ОЦИНКОВАННОЙ СТАЛИ ТОЛЩИНОЙ 1 ММ ПРЯМОУГОЛЬНОГО СЕЧЕНИЯ НА РЕЙКАХ КЛАССА В | М2 16 |  |  |  | 79.03 1264.48 | 5.73 91.68 | 84.76 1356.16
33 | М031102 (H15) к=1.2 | ПОДЪЕМНИКИ ГРУЗОПАССАЖИРСКИЕ 0,8 Т | МАШ.Ч 8 |  | 49.33 394.64 | 22.43 179.44 |  |  | 49.33 394.64
34 | ПРИМЕЧАНИЕ: | ДЕМОНТАЖ
35 | Е65-70-3 (H3) к=1.2 | ДЕМОНТАЖ ЦЕНТРОБЕЖНЫХ ВЕНТИЛЯТОРОВ МАССОЙ ДО 0,4 Т | 100ШТ 0.01 | 27043.37 270.43 | 446.54 4.47 | 290.78 2.91 |  |  | 27489.91 274.90 | 1640.640 16.41
36 | Е65-70-4 (H3) к=1.2 | ДЕМОНТАЖ ЦЕНТРОБЕЖНЫХ ВЕНТИЛЯТОРОВ МАССОЙ ДО 0,6 Т | 100 ШТ. 0.01 | 34710.13 347.10 | 513.44 5.13 | 334.34 3.34 |  |  | 35223.57 352.23 | 2105.760 21.06
37 | Е65-68-10 (H3) к=1.2 | РАЗБОРКА ВОЗДУХОВОДОВ ИЗ ЛИСТОВОЙ СТАЛИ ТОЛЩИНОЙ 1-2 ММ | 100 М2 0.13 | 572.46 74.42 | 26.33 3.42 | 17.15 2.23 |  |  | 598.79 77.84 | 35.760 4.65
38 | Е20-15-7 (H3) к=0.3;1.2 | ДЕМОНТАЖ КЛАПАНОВ ВОЗДУШНЫХ | ШТ. 11 | 12.15 133.65 | 0.32 3.52 | 0.05 0.55 |  |  | 12.47 137.17 | 0.716 7.88
39 | 8/1/580 (H18) | МЕТАЛЛОЛОМ | Т 1.008
40 | ПРИМЕЧАНИЕ: | РАСХОД МУСОРА И КОЛИЧЕСТВО СО СТОИМОСТЬЮ ВОЗВРАТНЫХ МАТЕРИАЛОВ УТОЧНЯЕТСЯ НА МЕСТЕ ПРОИЗВОДСТВА РАБОТ И ОФОРМЛЯЕТСЯ АКТОМ
|  | ИТОГО ПРЯМЫЕ ЗАТРАТЫ |  | 2150 | 573 | 242 | 21981 | 1594 | 26298 | 128
|  | ОХР и ОПР | [6 empty] | 1782
|  | ПЛАНОВАЯ ПРИБЫЛЬ | [6 empty] | 1610
|  | ИТОГО ПО ПТМ | [6 empty] | 29690
|  | ЗАТРАТЫ ТРУДА РАБОЧИХ | [6 empty] | 128
|  | ЗАТРАТЫ ТРУДА МАШИНИСТОВ | [6 empty] | 13
| Ж3-60-30 | СИСТЕМА ВД1 (6 ПОДЪЕЗД)
41 | ПРИМЕЧАНИЕ: | ПРИМЕНЕН К-1,2 НА СТЕСНЕННОСТЬ СОГЛАСНО ПОС (НА ОСНОВАНИИ П2 НРР8.01.104-2012)
42 | Е20-31-3 (H3) к=1.2 | УСТАНОВКА ВЕНТИЛЯТОРОВ РАДИАЛЬНЫХ С ЭЛЕКТРОДВИГАТЕЛЕМ НА ОДНОЙ ОСИ,МАССА ДО 0,4 Т | ШТ. 1 | 255.68 255.68 | 107.69 107.69 | 39.20 39.20 | 15.44 15.44 | 1.21 1.21 | 380.02 380.02 | 14.628 14.63
43 | Ц8-481-21 (H7) к=1.2 | ПОДГОТОВКА К ИСПЫТАНИЮ,СДАЧЕ ПОД НАЛАДКУ И ПУСКУ,ПРИСОЕДИНЕНИЕ К ЭЛЕКТРИЧЕСКОЙ СЕТИ МАШИНЫ ПЕРЕМЕННОГО ТОКА С КОРОТКОЗАМКНУТЫМ РОТОРОМ,МАССА ДО 0,25 Т | ШТ. 1 | 51.54 51.54 | 0.19 0.19 |  | 14.75 14.75 | 0.92 0.92 | 67.40 67.40 | 2.892 2.89
44 | Е20-29-1 (H3) к=1.2 | УСТАНОВКА ВСТАВОК ГИБКИХ К РАДИАЛЬНЫМ ВЕНТИЛЯТОРАМ (БЕЗ СТОИМОСТИ) | М2 0.575 | 123.52 71.02 | 0.26 0.15 | 0.18 0.10 | 16.07 9.24 | 1.20 0.69 | 141.05 81.10 | 7.716 4.44
45 | 3/1-10-10-80/250 (H36) | ВЕНТИЛЯТОРЫ РАДИАЛЬНЫЕ ДЛЯ СИСТЕМ ПРОТИВОДЫМНОЙ ВЕНТИЛЯЦИИВРАН9-063-ДУ400-Н-00550/4-У2-1-Л0-0- С КОМПЛЕКТУЮЩИМИ | КОМПЛЕКТ 1 |  |  |  | 6840.00 6840.00 | 495.90 495.90 | 7335.90 7335.90
46 | Е20-15-8 (H3) к=1.2 | УСТАНОВКА КЛАПАНОВ ВОЗДУШНЫХ ПЕРИМЕТРОМ ДО 2400 ММ | ШТ 11 | 50.68 557.48 | 1.57 17.27 | 0.35 3.85 | 9.47 104.17 | 0.72 7.92 | 62.44 686.84 | 2.988 32.87
47 | Ц10-901-13 (H8) к=1.2 | КРЫШКА ДЕКОРАТИВНАЯ И ДРУГИЕ МЕЛКИЕ ИЗДЕЛИЯ(РЕШЕТКА) (ПРИМЕНИТЕЛЬНО) | 100ШТ 0.11 | 122.24 13.45 |  |  | 0.97 0.11 | 0.08 0.01 | 123.29 13.57 | 7.416 0.82
48 | 3/1-130-70-10/90 (H36) | КЛАПАН КЭД-1-600х600-1хФ-ЭМП24-ВН-КК-РОН110-МРЗ-0-В | ШТ 11 |  |  |  | 639.72 7036.92 | 46.38 510.18 | 686.10 7547.10
49 | Е20-13-4 (H3) к=1.2 | УСТАНОВКА КЛАПАНОВ ОБРАТНЫХ ДИАМЕТРОМ ДО 1000 ММ | ШТ 1 | 69.60 69.60 | 2.10 2.10 | 0.35 0.35 | 24.75 24.75 | 1.88 1.88 | 98.33 98.33 | 4.104 4.10
50 | 3/1-130-40-20/50 (H36) | КЛАПАНЫ ОБРАТНЫЕ КЛАРА-500х500-Н | ШТ 1 |  |  |  | 333.54 333.54 | 24.18 24.18 | 357.72 357.72
51 | Е20-11-1 (H3) к=1.2 | УСТАНОВКА РЕШЕТОК ПЛОЩАДЬЮ В СВЕТУ ДО 0,25 М2 С ВЫВЕРКОЙ И ЗАКРЕПЛЕНИЕМ | РЕШЕТКА 1 | 27.49 27.49 | 1.74 1.74 | 0.18 0.18 | 4.60 4.60 | 0.35 0.35 | 34.18 34.18 | 1.644 1.64
52 | 3/1-150-30-10/250 (H36) | ЗАЩИТНАЯ РЕШЕТКА ТИПА АНДИБЕРД 500Х500 ММ | ШТ. 1 |  |  |  | 189.02 189.02 | 13.70 13.70 | 202.72 202.72
53 | Е20-4-8 (H3) к=1.2 | ПРОКЛАДКА ВОЗДУХОВОДОВ ИЗ ОЦИНКОВАННОЙ СТАЛИ КЛАССА П (ПЛОТНЫЕ) ТОЛЩИНОЙ 0,7 ММ, ДИАМЕТРОМ ДО 800 ММ | 100М2 ПОВЕРХНОСТИ ВОЗДУХОВОДОВ 0.0099 | 2105.21 20.84 | 53.71 0.53 | 8.57 0.08 | 1284.24 12.71 | 94.71 0.94 | 3537.87 35.02 | 124.128 1.23
54 | 3/1-30-20-10/60 (H36) | ВОЗДУХОВОДЫ ИЗ ТОНКОЛИСТОВОЙ ОЦИНКОВАННОЙ СТАЛИ ТОЛЩИНОЙ 1 ММ КРУГЛОГО СЕЧЕНИЯ КЛАССА В | М2 0.99 |  |  |  | 72.05 71.33 | 5.22 5.17 | 77.27 76.50
55 | Е20-4-11 (H3) к=1.2 | ПРОКЛАДКА ВОЗДУХОВОДОВ ИЗ ОЦИНКОВАННОЙ СТАЛИ КЛАССА П (ПЛОТНЫЕ) ТОЛЩИНОЙ 0,7 ММ, ПЕРИМЕТРОМ ДО 2400 ММ | 100М2 ПОВЕРХНОСТИ ВОЗДУХОВОДОВ 0.09 | 2105.21 189.47 | 52.99 4.77 | 7.70 0.69 | 7541.95 678.78 | 547.98 49.32 | 10248.13 922.34 | 124.128 11.17
56 | 3/1-30-20-20/60 (H36) | ВОЗДУХОВОДЫ ИЗ ТОНКОЛИСТОВОЙ ОЦИНКОВАННОЙ СТАЛИ ТОЛЩИНОЙ 1 ММ ПРЯМОУГОЛЬНОГО СЕЧЕНИЯ НА РЕЙКАХ КЛАССА В | М2 9 |  |  |  | 79.03 711.27 | 5.73 51.57 | 84.76 762.84
|  | ИТОГО ПРЯМЫЕ ЗАТРАТЫ |  | 1257 | 134 | 44 | 16047 | 1164 | 18602 | 74
|  | ОХР и ОПР | [6 empty] | 1042
|  | ПЛАНОВАЯ ПРИБЫЛЬ | [6 empty] | 934
|  | ИТОГО ПО ПТМ | [6 empty] | 20578
|  | ЗАТРАТЫ ТРУДА РАБОЧИХ | [6 empty] | 74
|  | ЗАТРАТЫ ТРУДА МАШИНИСТОВ | [6 empty] | 2
| Ж3-60-30 | СИСТЕМА ПД1 (6 ПОДЪЕЗД)
57 | Е20-31-4 (H3) к=1.2 | УСТАНОВКА ВЕНТИЛЯТОРОВ РАДИАЛЬНЫХ С ЭЛЕКТРОДВИГАТЕЛЕМ НА ОДНОЙ ОСИ,МАССА ДО 0,6 Т | ШТ 1 | 312.95 312.95 | 133.37 133.37 | 49.30 49.30 | 22.65 22.65 | 1.79 1.79 | 470.76 470.76 | 17.904 17.90
58 | Ц8-481-22 (H7) к=1.2 | ПОДГОТОВКА К ИСПЫТАНИЮ,СДАЧЕ ПОД НАЛАДКУ И ПУСКУ,ПРИСОЕДИНЕНИЕ К ЭЛЕКТРИЧЕСКОЙ СЕТИ МАШИНЫ ПЕРЕМЕННОГО ТОКА С КОРОТКОЗАМКНУТЫМ РОТОРОМ,МАССА ДО 0,5 Т | ШТ 1 | 51.54 51.54 | 0.19 0.19 |  | 22.35 22.35 | 1.52 1.52 | 75.60 75.60 | 2.892 2.89
59 | Е20-29-1 (H3) к=1.2 | УСТАНОВКА ВСТАВОК ГИБКИХ К РАДИАЛЬНЫМ ВЕНТИЛЯТОРАМ (БЕЗ СТОИМОСТИ) | М2 0.45 | 123.52 55.58 | 0.26 0.12 | 0.18 0.08 | 16.07 7.23 | 1.20 0.54 | 141.05 63.47 | 7.716 3.47
60 | 3/1-10-10-80/290 (H36) | ВЕНТИЛЯТОРЫ РАДИАЛЬНЫЕ ДЛЯ СИСТЕМ ПРОТИВОДЫМНОЙ ВЕНТИЛЯЦИИ ВРАН6-100-Т80-Н-01100/6-У2-1-П270-0- С КОМПЛЕКТУЮЩИМИ | КОМПЛЕКТ 1 |  |  |  | 12600.00 12600.00 | 913.50 913.50 | 13513.50 13513.50
61 | Е20-13-4 (H3) к=1.2 | УСТАНОВКА КЛАПАНОВ ОБРАТНЫХ ДИАМЕТРОМ ДО 1000 ММ | ШТ 1 | 69.60 69.60 | 2.10 2.10 | 0.35 0.35 | 24.75 24.75 | 1.88 1.88 | 98.33 98.33 | 4.104 4.10
62 | 3/1-130-40-10/70 (H36) | КЛАПАНЫ ОБРАТНЫЕ КЛАРА-1000-Н | ШТ 1 |  |  |  | 665.53 665.53 | 48.25 48.25 | 713.78 713.78
63 | Е20-11-3 (H3) к=1.2 | УСТАНОВКА РЕШЕТОК ПЛОЩАДЬЮ В СВЕТУ ДО 1,5 М2 С ВЫВЕРКОЙ И ЗАКРЕПЛЕНИЕМ | РЕШЕТКА 1 | 42.34 42.34 | 3.47 3.47 | 0.60 0.60 | 11.02 11.02 | 0.82 0.82 | 57.65 57.65 | 2.532 2.53
64 | 3/1-150-10-130/520 (H36) | РЕШЕТКИ НАРУЖНАЯ 1000Х1000 | ШТ. 1 |  |  |  | 318.54 318.54 | 23.09 23.09 | 341.63 341.63
65 | Е20-13-7 (H3) к=1.2 | УСТАНОВКА КЛАПАНОВ ОБРАТНЫХ ПЕРИМЕТРОМ ДО 2400 ММ | ШТ 11 | 43.96 483.56 | 1.25 13.75 | 0.18 1.98 | 6.48 71.28 | 0.49 5.39 | 52.18 573.98 | 2.592 28.51
66 | 3/1-130-70-10/100 (H36) | КЛАПАНЫ КОН-1-600Х450 | ШТ. 11 |  |  |  | 575.35 6328.85 | 41.71 458.81 | 617.06 6787.66
67 | Е20-4-18 (H3) к=1.2 | ПРОКЛАДКА ВОЗДУХОВОДОВ ИЗ ОЦИНКОВАННОЙ СТАЛИ КЛАССА П(ПЛОТНЫЕ)ТОЛЩИНОЙ 1,0 ММ,ДИАМЕТРОМ ОТ 900 ДО 1000 ММ | 100 М2 ПОВЕРХНОСТИ ВОЗДУХОВОДОВ 0.0157 | 1701.64 26.72 | 45.78 0.72 | 7.34 0.12 | 1297.03 20.36 | 95.67 1.50 | 3140.12 49.30 | 100.332 1.58
68 | 3/1-30-20-10/60 (H36) | ВОЗДУХОВОДЫ ИЗ ТОНКОЛИСТОВОЙ ОЦИНКОВАННОЙ СТАЛИ ТОЛЩИНОЙ 1 ММ КРУГЛОГО СЕЧЕНИЯ КЛАССА В | М2 1.57 |  |  |  | 72.05 113.12 | 5.22 8.20 | 77.27 121.32
69 | Е20-4-13 (H3) к=1.2 | ПРОКЛАДКА ВОЗДУХОВОДОВ ИЗ ОЦИНКОВАННОЙ СТАЛИ КЛАССА П (ПЛОТНЫЕ) ТОЛЩИНОЙ 0,7 ММ, ПЕРИМЕТРОМ ДО 3600 ММ | 100М2 ПОВЕРХНОСТИ ВОЗДУХОВОДОВ 0.034 | 1566.29 53.25 | 43.76 1.49 | 8.22 0.28 | 1284.24 43.66 | 94.71 3.22 | 2989.00 101.62 | 92.352 3.14
70 | 3/1-30-20-20/60 (H36) | ВОЗДУХОВОДЫ ИЗ ТОНКОЛИСТОВОЙ ОЦИНКОВАННОЙ СТАЛИ ТОЛЩИНОЙ 1 ММ ПРЯМОУГОЛЬНОГО СЕЧЕНИЯ НА РЕЙКАХ КЛАССА В | М2 3.4 |  |  |  | 79.03 268.70 | 5.73 19.48 | 84.76 288.18
71 | Е20-4-14 (H3) к=1.2 | ПРОКЛАДКА ВОЗДУХОВОДОВ ИЗ ОЦИНКОВАННОЙ СТАЛИ КЛАССА П (ПЛОТНЫЕ) ТОЛЩИНОЙ 0,7 ММ, ПЕРИМЕТРОМ 4000 ММ | 100М2 ПОВЕРХНОСТИ ВОЗДУХОВОДОВ 0.16 | 1431.16 228.99 | 40.01 6.40 | 7.70 1.23 | 1239.31 198.29 | 91.32 14.61 | 2801.80 448.29 | 84.384 13.50
72 | 3/1-30-20-20/60 (H36) | ВОЗДУХОВОДЫ ИЗ ТОНКОЛИСТОВОЙ ОЦИНКОВАННОЙ СТАЛИ ТОЛЩИНОЙ 1 ММ ПРЯМОУГОЛЬНОГО СЕЧЕНИЯ НА РЕЙКАХ КЛАССА В | М2 16 |  |  |  | 79.03 1264.48 | 5.73 91.68 | 84.76 1356.16
73 | М031102 (H15) к=1.2 | ПОДЪЕМНИКИ ГРУЗОПАССАЖИРСКИЕ 0,8 Т | МАШ.Ч 8 |  | 49.33 394.64 | 22.43 179.44 |  |  | 49.33 394.64
74 | ПРИМЕЧАНИЕ: | ДЕМОНТАЖ
75 | Е65-70-3 (H3) к=1.2 | ДЕМОНТАЖ ЦЕНТРОБЕЖНЫХ ВЕНТИЛЯТОРОВ МАССОЙ ДО 0,4 Т | 100ШТ 0.01 | 27043.37 270.43 | 446.54 4.47 | 290.78 2.91 |  |  | 27489.91 274.90 | 1640.640 16.41
76 | Е65-70-4 (H3) к=1.2 | ДЕМОНТАЖ ЦЕНТРОБЕЖНЫХ ВЕНТИЛЯТОРОВ МАССОЙ ДО 0,6 Т | 100 ШТ. 0.01 | 34710.13 347.10 | 513.44 5.13 | 334.34 3.34 |  |  | 35223.57 352.23 | 2105.760 21.06
77 | Е65-68-10 (H3) к=1.2 | РАЗБОРКА ВОЗДУХОВОДОВ ИЗ ЛИСТОВОЙ СТАЛИ ТОЛЩИНОЙ 1-2 ММ | 100 М2 0.13 | 572.46 74.42 | 26.33 3.42 | 17.15 2.23 |  |  | 598.79 77.84 | 35.760 4.65
78 | Е20-15-7 (H3) к=0.3;1.2 | ДЕМОНТАЖ КЛАПАНОВ ВОЗДУШНЫХ | ШТ. 11 | 12.15 133.65 | 0.32 3.52 | 0.05 0.55 |  |  | 12.47 137.17 | 0.716 7.88
79 | 8/1/580 (H18) | МЕТАЛЛОЛОМ | Т 1.008
80 | ПРИМЕЧАНИЕ: | РАСХОД МУСОРА И КОЛИЧЕСТВО СО СТОИМОСТЬЮ ВОЗВРАТНЫХ МАТЕРИАЛОВ УТОЧНЯЕТСЯ НА МЕСТЕ ПРОИЗВОДСТВА РАБОТ И ОФОРМЛЯЕТСЯ АКТОМ
|  | ИТОГО ПРЯМЫЕ ЗАТРАТЫ |  | 2150 | 573 | 242 | 21981 | 1594 | 26298 | 128
|  | ОХР и ОПР | [6 empty] | 1782
|  | ПЛАНОВАЯ ПРИБЫЛЬ | [6 empty] | 1610
|  | ИТОГО ПО ПТМ | [6 empty] | 29690
|  | ЗАТРАТЫ ТРУДА РАБОЧИХ | [6 empty] | 128
|  | ЗАТРАТЫ ТРУДА МАШИНИСТОВ | [6 empty] | 13
| Ж3-60-30 | СИСТЕМА ВД1 (7 ПОДЪЕЗД)
81 | ПРИМЕЧАНИЕ: | ПРИМЕНЕН К-1,2 НА СТЕСНЕННОСТЬ СОГЛАСНО ПОС (НА ОСНОВАНИИ П2 НРР8.01.104-2012)
82 | Е20-31-3 (H3) к=1.2 | УСТАНОВКА ВЕНТИЛЯТОРОВ РАДИАЛЬНЫХ С ЭЛЕКТРОДВИГАТЕЛЕМ НА ОДНОЙ ОСИ,МАССА ДО 0,4 Т | ШТ. 1 | 255.68 255.68 | 107.69 107.69 | 39.20 39.20 | 15.44 15.44 | 1.21 1.21 | 380.02 380.02 | 14.628 14.63
83 | Ц8-481-21 (H7) к=1.2 | ПОДГОТОВКА К ИСПЫТАНИЮ,СДАЧЕ ПОД НАЛАДКУ И ПУСКУ,ПРИСОЕДИНЕНИЕ К ЭЛЕКТРИЧЕСКОЙ СЕТИ МАШИНЫ ПЕРЕМЕННОГО ТОКА С КОРОТКОЗАМКНУТЫМ РОТОРОМ,МАССА ДО 0,25 Т | ШТ. 1 | 51.54 51.54 | 0.19 0.19 |  | 14.75 14.75 | 0.92 0.92 | 67.40 67.40 | 2.892 2.89
84 | Е20-29-1 (H3) к=1.2 | УСТАНОВКА ВСТАВОК ГИБКИХ К РАДИАЛЬНЫМ ВЕНТИЛЯТОРАМ (БЕЗ СТОИМОСТИ) | М2 0.575 | 123.52 71.02 | 0.26 0.15 | 0.18 0.10 | 16.07 9.24 | 1.20 0.69 | 141.05 81.10 | 7.716 4.44
85 | 3/1-10-10-80/250 (H36) | ВЕНТИЛЯТОРЫ РАДИАЛЬНЫЕ ДЛЯ СИСТЕМ ПРОТИВОДЫМНОЙ ВЕНТИЛЯЦИИВРАН9-063-ДУ400-Н-00550/4-У2-1-Л0-0- С КОМПЛЕКТУЮЩИМИ | КОМПЛЕКТ 1 |  |  |  | 6840.00 6840.00 | 495.90 495.90 | 7335.90 7335.90
86 | Е20-15-8 (H3) к=1.2 | УСТАНОВКА КЛАПАНОВ ВОЗДУШНЫХ ПЕРИМЕТРОМ ДО 2400 ММ | ШТ 11 | 50.68 557.48 | 1.57 17.27 | 0.35 3.85 | 9.47 104.17 | 0.72 7.92 | 62.44 686.84 | 2.988 32.87
87 | Ц10-901-13 (H8) к=1.2 | КРЫШКА ДЕКОРАТИВНАЯ И ДРУГИЕ МЕЛКИЕ ИЗДЕЛИЯ(РЕШЕТКА) (ПРИМЕНИТЕЛЬНО) | 100ШТ 0.11 | 122.24 13.45 |  |  | 0.97 0.11 | 0.08 0.01 | 123.29 13.57 | 7.416 0.82
88 | 3/1-130-70-10/90 (H36) | КЛАПАН КЭД-1-600х600-1хФ-ЭМП24-ВН-КК-РОН110-МРЗ-0-В | ШТ 11 |  |  |  | 639.72 7036.92 | 46.38 510.18 | 686.10 7547.10
89 | Е20-13-4 (H3) к=1.2 | УСТАНОВКА КЛАПАНОВ ОБРАТНЫХ ДИАМЕТРОМ ДО 1000 ММ | ШТ 1 | 69.60 69.60 | 2.10 2.10 | 0.35 0.35 | 24.75 24.75 | 1.88 1.88 | 98.33 98.33 | 4.104 4.10
90 | 3/1-130-40-20/50 (H36) | КЛАПАНЫ ОБРАТНЫЕ КЛАРА-500х500-Н | ШТ 1 |  |  |  | 333.54 333.54 | 24.18 24.18 | 357.72 357.72
91 | Е20-11-1 (H3) к=1.2 | УСТАНОВКА РЕШЕТОК ПЛОЩАДЬЮ В СВЕТУ ДО 0,25 М2 С ВЫВЕРКОЙ И ЗАКРЕПЛЕНИЕМ | РЕШЕТКА 1 | 27.49 27.49 | 1.74 1.74 | 0.18 0.18 | 4.60 4.60 | 0.35 0.35 | 34.18 34.18 | 1.644 1.64
92 | 3/1-150-30-10/250 (H36) | ЗАЩИТНАЯ РЕШЕТКА ТИПА АНДИБЕРД 500Х500 ММ | ШТ. 1 |  |  |  | 189.02 189.02 | 13.70 13.70 | 202.72 202.72
93 | Е20-4-8 (H3) к=1.2 | ПРОКЛАДКА ВОЗДУХОВОДОВ ИЗ ОЦИНКОВАННОЙ СТАЛИ КЛАССА П (ПЛОТНЫЕ) ТОЛЩИНОЙ 0,7 ММ, ДИАМЕТРОМ ДО 800 ММ | 100М2 ПОВЕРХНОСТИ ВОЗДУХОВОДОВ 0.0099 | 2105.21 20.84 | 53.71 0.53 | 8.57 0.08 | 1284.24 12.71 | 94.71 0.94 | 3537.87 35.02 | 124.128 1.23
94 | 3/1-30-20-10/60 (H36) | ВОЗДУХОВОДЫ ИЗ ТОНКОЛИСТОВОЙ ОЦИНКОВАННОЙ СТАЛИ ТОЛЩИНОЙ 1 ММ КРУГЛОГО СЕЧЕНИЯ КЛАССА В | М2 0.99 |  |  |  | 72.05 71.33 | 5.22 5.17 | 77.27 76.50
95 | Е20-4-11 (H3) к=1.2 | ПРОКЛАДКА ВОЗДУХОВОДОВ ИЗ ОЦИНКОВАННОЙ СТАЛИ КЛАССА П (ПЛОТНЫЕ) ТОЛЩИНОЙ 0,7 ММ, ПЕРИМЕТРОМ ДО 2400 ММ | 100М2 ПОВЕРХНОСТИ ВОЗДУХОВОДОВ 0.09 | 2105.21 189.47 | 52.99 4.77 | 7.70 0.69 | 7541.95 678.78 | 547.98 49.32 | 10248.13 922.34 | 124.128 11.17
96 | 3/1-30-20-20/60 (H36) | ВОЗДУХОВОДЫ ИЗ ТОНКОЛИСТОВОЙ ОЦИНКОВАННОЙ СТАЛИ ТОЛЩИНОЙ 1 ММ ПРЯМОУГОЛЬНОГО СЕЧЕНИЯ НА РЕЙКАХ КЛАССА В | М2 9 |  |  |  | 79.03 711.27 | 5.73 51.57 | 84.76 762.84
|  | ИТОГО ПРЯМЫЕ ЗАТРАТЫ |  | 1257 | 134 | 44 | 16047 | 1164 | 18602 | 74
|  | ОХР и ОПР | [6 empty] | 1042
|  | ПЛАНОВАЯ ПРИБЫЛЬ | [6 empty] | 934
|  | ИТОГО ПО ПТМ | [6 empty] | 20578
|  | ЗАТРАТЫ ТРУДА РАБОЧИХ | [6 empty] | 74
|  | ЗАТРАТЫ ТРУДА МАШИНИСТОВ | [6 empty] | 2
| Ж3-60-30 | СИСТЕМА ПД1 (7 ПОДЪЕЗД)
97 | Е20-31-4 (H3) к=1.2 | УСТАНОВКА ВЕНТИЛЯТОРОВ РАДИАЛЬНЫХ С ЭЛЕКТРОДВИГАТЕЛЕМ НА ОДНОЙ ОСИ,МАССА ДО 0,6 Т | ШТ 1 | 312.95 312.95 | 133.37 133.37 | 49.30 49.30 | 22.65 22.65 | 1.79 1.79 | 470.76 470.76 | 17.904 17.90
98 | Ц8-481-22 (H7) к=1.2 | ПОДГОТОВКА К ИСПЫТАНИЮ,СДАЧЕ ПОД НАЛАДКУ И ПУСКУ,ПРИСОЕДИНЕНИЕ К ЭЛЕКТРИЧЕСКОЙ СЕТИ МАШИНЫ ПЕРЕМЕННОГО ТОКА С КОРОТКОЗАМКНУТЫМ РОТОРОМ,МАССА ДО 0,5 Т | ШТ 1 | 51.54 51.54 | 0.19 0.19 |  | 22.35 22.35 | 1.52 1.52 | 75.60 75.60 | 2.892 2.89
99 | Е20-29-1 (H3) к=1.2 | УСТАНОВКА ВСТАВОК ГИБКИХ К РАДИАЛЬНЫМ ВЕНТИЛЯТОРАМ (БЕЗ СТОИМОСТИ) | М2 0.45 | 123.52 55.58 | 0.26 0.12 | 0.18 0.08 | 16.07 7.23 | 1.20 0.54 | 141.05 63.47 | 7.716 3.47
100 | 3/1-10-10-80/290 (H36) | ВЕНТИЛЯТОРЫ РАДИАЛЬНЫЕ ДЛЯ СИСТЕМ ПРОТИВОДЫМНОЙ ВЕНТИЛЯЦИИ ВРАН6-100-Т80-Н-01100/6-У2-1-П270-0- С КОМПЛЕКТУЮЩИМИ | КОМПЛЕКТ 1 |  |  |  | 12600.00 12600.00 | 913.50 913.50 | 13513.50 13513.50
101 | Е20-13-4 (H3) к=1.2 | УСТАНОВКА КЛАПАНОВ ОБРАТНЫХ ДИАМЕТРОМ ДО 1000 ММ | ШТ 1 | 69.60 69.60 | 2.10 2.10 | 0.35 0.35 | 24.75 24.75 | 1.88 1.88 | 98.33 98.33 | 4.104 4.10
102 | 3/1-130-40-10/70 (H36) | КЛАПАНЫ ОБРАТНЫЕ КЛАРА-1000-Н | ШТ 1 |  |  |  | 665.53 665.53 | 48.25 48.25 | 713.78 713.78
103 | Е20-11-3 (H3) к=1.2 | УСТАНОВКА РЕШЕТОК ПЛОЩАДЬЮ В СВЕТУ ДО 1,5 М2 С ВЫВЕРКОЙ И ЗАКРЕПЛЕНИЕМ | РЕШЕТКА 1 | 42.34 42.34 | 3.47 3.47 | 0.60 0.60 | 11.02 11.02 | 0.82 0.82 | 57.65 57.65 | 2.532 2.53
104 | 3/1-150-10-130/520 (H36) | РЕШЕТКИ НАРУЖНАЯ 1000Х1000 | ШТ. 1 |  |  |  | 318.54 318.54 | 23.09 23.09 | 341.63 341.63
105 | Е20-13-7 (H3) к=1.2 | УСТАНОВКА КЛАПАНОВ ОБРАТНЫХ ПЕРИМЕТРОМ ДО 2400 ММ | ШТ 11 | 43.96 483.56 | 1.25 13.75 | 0.18 1.98 | 6.48 71.28 | 0.49 5.39 | 52.18 573.98 | 2.592 28.51
106 | 3/1-130-70-10/100 (H36) | КЛАПАНЫ КОН-1-600Х450 | ШТ. 11 |  |  |  | 575.35 6328.85 | 41.71 458.81 | 617.06 6787.66
107 | Е20-4-18 (H3) к=1.2 | ПРОКЛАДКА ВОЗДУХОВОДОВ ИЗ ОЦИНКОВАННОЙ СТАЛИ КЛАССА П(ПЛОТНЫЕ)ТОЛЩИНОЙ 1,0 ММ,ДИАМЕТРОМ ОТ 900 ДО 1000 ММ | 100 М2 ПОВЕРХНОСТИ ВОЗДУХОВОДОВ 0.0157 | 1701.64 26.72 | 45.78 0.72 | 7.34 0.12 | 1297.03 20.36 | 95.67 1.50 | 3140.12 49.30 | 100.332 1.58
108 | 3/1-30-20-10/60 (H36) | ВОЗДУХОВОДЫ ИЗ ТОНКОЛИСТОВОЙ ОЦИНКОВАННОЙ СТАЛИ ТОЛЩИНОЙ 1 ММ КРУГЛОГО СЕЧЕНИЯ КЛАССА В | М2 1.57 |  |  |  | 72.05 113.12 | 5.22 8.20 | 77.27 121.32
109 | Е20-4-13 (H3) к=1.2 | ПРОКЛАДКА ВОЗДУХОВОДОВ ИЗ ОЦИНКОВАННОЙ СТАЛИ КЛАССА П (ПЛОТНЫЕ) ТОЛЩИНОЙ 0,7 ММ, ПЕРИМЕТРОМ ДО 3600 ММ | 100М2 ПОВЕРХНОСТИ ВОЗДУХОВОДОВ 0.034 | 1566.29 53.25 | 43.76 1.49 | 8.22 0.28 | 1284.24 43.66 | 94.71 3.22 | 2989.00 101.62 | 92.352 3.14
110 | 3/1-30-20-20/60 (H36) | ВОЗДУХОВОДЫ ИЗ ТОНКОЛИСТОВОЙ ОЦИНКОВАННОЙ СТАЛИ ТОЛЩИНОЙ 1 ММ ПРЯМОУГОЛЬНОГО СЕЧЕНИЯ НА РЕЙКАХ КЛАССА В | М2 3.4 |  |  |  | 79.03 268.70 | 5.73 19.48 | 84.76 288.18
111 | Е20-4-14 (H3) к=1.2 | ПРОКЛАДКА ВОЗДУХОВОДОВ ИЗ ОЦИНКОВАННОЙ СТАЛИ КЛАССА П (ПЛОТНЫЕ) ТОЛЩИНОЙ 0,7 ММ, ПЕРИМЕТРОМ 4000 ММ | 100М2 ПОВЕРХНОСТИ ВОЗДУХОВОДОВ 0.16 | 1431.16 228.99 | 40.01 6.40 | 7.70 1.23 | 1239.31 198.29 | 91.32 14.61 | 2801.80 448.29 | 84.384 13.50
112 | 3/1-30-20-20/60 (H36) | ВОЗДУХОВОДЫ ИЗ ТОНКОЛИСТОВОЙ ОЦИНКОВАННОЙ СТАЛИ ТОЛЩИНОЙ 1 ММ ПРЯМОУГОЛЬНОГО СЕЧЕНИЯ НА РЕЙКАХ КЛАССА В | М2 16 |  |  |  | 79.03 1264.48 | 5.73 91.68 | 84.76 1356.16
113 | М031102 (H15) к=1.2 | ПОДЪЕМНИКИ ГРУЗОПАССАЖИРСКИЕ 0,8 Т | МАШ.Ч 8 |  | 49.33 394.64 | 22.43 179.44 |  |  | 49.33 394.64
114 | ПРИМЕЧАНИЕ: | ДЕМОНТАЖ
115 | Е65-70-3 (H3) к=1.2 | ДЕМОНТАЖ ЦЕНТРОБЕЖНЫХ ВЕНТИЛЯТОРОВ МАССОЙ ДО 0,4 Т | 100ШТ 0.01 | 27043.37 270.43 | 446.54 4.47 | 290.78 2.91 |  |  | 27489.91 274.90 | 1640.640 16.41
116 | Е65-70-4 (H3) к=1.2 | ДЕМОНТАЖ ЦЕНТРОБЕЖНЫХ ВЕНТИЛЯТОРОВ МАССОЙ ДО 0,6 Т | 100 ШТ. 0.01 | 34710.13 347.10 | 513.44 5.13 | 334.34 3.34 |  |  | 35223.57 352.23 | 2105.760 21.06
117 | Е65-68-10 (H3) к=1.2 | РАЗБОРКА ВОЗДУХОВОДОВ ИЗ ЛИСТОВОЙ СТАЛИ ТОЛЩИНОЙ 1-2 ММ | 100 М2 0.13 | 572.46 74.42 | 26.33 3.42 | 17.15 2.23 |  |  | 598.79 77.84 | 35.760 4.65
118 | Е20-15-7 (H3) к=0.3;1.2 | ДЕМОНТАЖ КЛАПАНОВ ВОЗДУШНЫХ | ШТ. 11 | 12.15 133.65 | 0.32 3.52 | 0.05 0.55 |  |  | 12.47 137.17 | 0.716 7.88
119 | 8/1/580 (H18) | МЕТАЛЛОЛОМ | Т 1.008
120 | ПРИМЕЧАНИЕ: | РАСХОД МУСОРА И КОЛИЧЕСТВО СО СТОИМОСТЬЮ ВОЗВРАТНЫХ МАТЕРИАЛОВ УТОЧНЯЕТСЯ НА МЕСТЕ ПРОИЗВОДСТВА РАБОТ И ОФОРМЛЯЕТСЯ АКТОМ
|  | ИТОГО ПРЯМЫЕ ЗАТРАТЫ |  | 2150 | 573 | 242 | 21981 | 1594 | 26298 | 128
|  | ОХР и ОПР | [6 empty] | 1782
|  | ПЛАНОВАЯ ПРИБЫЛЬ | [6 empty] | 1610
|  | ИТОГО ПО ПТМ | [6 empty] | 29690
|  | ЗАТРАТЫ ТРУДА РАБОЧИХ | [6 empty] | 128
|  | ЗАТРАТЫ ТРУДА МАШИНИСТОВ | [6 empty] | 13
| Ж3-60-30 | СИСТЕМА ВД1 (8 ПОДЪЕЗД)
121 | ПРИМЕЧАНИЕ: | ПРИМЕНЕН К-1,2 НА СТЕСНЕННОСТЬ СОГЛАСНО ПОС (НА ОСНОВАНИИ П2 НРР8.01.104-2012)
122 | Е20-31-3 (H3) к=1.2 | УСТАНОВКА ВЕНТИЛЯТОРОВ РАДИАЛЬНЫХ С ЭЛЕКТРОДВИГАТЕЛЕМ НА ОДНОЙ ОСИ,МАССА ДО 0,4 Т | ШТ. 1 | 255.68 255.68 | 107.69 107.69 | 39.20 39.20 | 15.44 15.44 | 1.21 1.21 | 380.02 380.02 | 14.628 14.63
123 | Ц8-481-21 (H7) к=1.2 | ПОДГОТОВКА К ИСПЫТАНИЮ,СДАЧЕ ПОД НАЛАДКУ И ПУСКУ,ПРИСОЕДИНЕНИЕ К ЭЛЕКТРИЧЕСКОЙ СЕТИ МАШИНЫ ПЕРЕМЕННОГО ТОКА С КОРОТКОЗАМКНУТЫМ РОТОРОМ,МАССА ДО 0,25 Т | ШТ. 1 | 51.54 51.54 | 0.19 0.19 |  | 14.75 14.75 | 0.92 0.92 | 67.40 67.40 | 2.892 2.89
124 | Е20-29-1 (H3) к=1.2 | УСТАНОВКА ВСТАВОК ГИБКИХ К РАДИАЛЬНЫМ ВЕНТИЛЯТОРАМ (БЕЗ СТОИМОСТИ) | М2 0.575 | 123.52 71.02 | 0.26 0.15 | 0.18 0.10 | 16.07 9.24 | 1.20 0.69 | 141.05 81.10 | 7.716 4.44
125 | 3/1-10-10-80/250 (H36) | ВЕНТИЛЯТОРЫ РАДИАЛЬНЫЕ ДЛЯ СИСТЕМ ПРОТИВОДЫМНОЙ ВЕНТИЛЯЦИИВРАН9-063-ДУ400-Н-00550/4-У2-1-Л0-0- С КОМПЛЕКТУЮЩИМИ | КОМПЛЕКТ 1 |  |  |  | 6840.00 6840.00 | 495.90 495.90 | 7335.90 7335.90
126 | Е20-15-8 (H3) к=1.2 | УСТАНОВКА КЛАПАНОВ ВОЗДУШНЫХ ПЕРИМЕТРОМ ДО 2400 ММ | ШТ 11 | 50.68 557.48 | 1.57 17.27 | 0.35 3.85 | 9.47 104.17 | 0.72 7.92 | 62.44 686.84 | 2.988 32.87
127 | Ц10-901-13 (H8) к=1.2 | КРЫШКА ДЕКОРАТИВНАЯ И ДРУГИЕ МЕЛКИЕ ИЗДЕЛИЯ(РЕШЕТКА) (ПРИМЕНИТЕЛЬНО) | 100ШТ 0.11 | 122.24 13.45 |  |  | 0.97 0.11 | 0.08 0.01 | 123.29 13.57 | 7.416 0.82
128 | 3/1-130-70-10/90 (H36) | КЛАПАН КЭД-1-600х600-1хФ-ЭМП24-ВН-КК-РОН110-МРЗ-0-В | ШТ 11 |  |  |  | 639.72 7036.92 | 46.38 510.18 | 686.10 7547.10
129 | Е20-13-4 (H3) к=1.2 | УСТАНОВКА КЛАПАНОВ ОБРАТНЫХ ДИАМЕТРОМ ДО 1000 ММ | ШТ 1 | 69.60 69.60 | 2.10 2.10 | 0.35 0.35 | 24.75 24.75 | 1.88 1.88 | 98.33 98.33 | 4.104 4.10
130 | 3/1-130-40-20/50 (H36) | КЛАПАНЫ ОБРАТНЫЕ КЛАРА-500х500-Н | ШТ 1 |  |  |  | 333.54 333.54 | 24.18 24.18 | 357.72 357.72
131 | Е20-11-1 (H3) к=1.2 | УСТАНОВКА РЕШЕТОК ПЛОЩАДЬЮ В СВЕТУ ДО 0,25 М2 С ВЫВЕРКОЙ И ЗАКРЕПЛЕНИЕМ | РЕШЕТКА 1 | 27.49 27.49 | 1.74 1.74 | 0.18 0.18 | 4.60 4.60 | 0.35 0.35 | 34.18 34.18 | 1.644 1.64
132 | 3/1-150-30-10/250 (H36) | ЗАЩИТНАЯ РЕШЕТКА ТИПА АНДИБЕРД 500Х500 ММ | ШТ. 1 |  |  |  | 189.02 189.02 | 13.70 13.70 | 202.72 202.72
133 | Е20-4-8 (H3) к=1.2 | ПРОКЛАДКА ВОЗДУХОВОДОВ ИЗ ОЦИНКОВАННОЙ СТАЛИ КЛАССА П (ПЛОТНЫЕ) ТОЛЩИНОЙ 0,7 ММ, ДИАМЕТРОМ ДО 800 ММ | 100М2 ПОВЕРХНОСТИ ВОЗДУХОВОДОВ 0.0099 | 2105.21 20.84 | 53.71 0.53 | 8.57 0.08 | 1284.24 12.71 | 94.71 0.94 | 3537.87 35.02 | 124.128 1.23
134 | 3/1-30-20-10/60 (H36) | ВОЗДУХОВОДЫ ИЗ ТОНКОЛИСТОВОЙ ОЦИНКОВАННОЙ СТАЛИ ТОЛЩИНОЙ 1 ММ КРУГЛОГО СЕЧЕНИЯ КЛАССА В | М2 0.99 |  |  |  | 72.05 71.33 | 5.22 5.17 | 77.27 76.50
135 | Е20-4-11 (H3) к=1.2 | ПРОКЛАДКА ВОЗДУХОВОДОВ ИЗ ОЦИНКОВАННОЙ СТАЛИ КЛАССА П (ПЛОТНЫЕ) ТОЛЩИНОЙ 0,7 ММ, ПЕРИМЕТРОМ ДО 2400 ММ | 100М2 ПОВЕРХНОСТИ ВОЗДУХОВОДОВ 0.09 | 2105.21 189.47 | 52.99 4.77 | 7.70 0.69 | 7541.95 678.78 | 547.98 49.32 | 10248.13 922.34 | 124.128 11.17
136 | 3/1-30-20-20/60 (H36) | ВОЗДУХОВОДЫ ИЗ ТОНКОЛИСТОВОЙ ОЦИНКОВАННОЙ СТАЛИ ТОЛЩИНОЙ 1 ММ ПРЯМОУГОЛЬНОГО СЕЧЕНИЯ НА РЕЙКАХ КЛАССА В | М2 9 |  |  |  | 79.03 711.27 | 5.73 51.57 | 84.76 762.84
|  | ИТОГО ПРЯМЫЕ ЗАТРАТЫ |  | 1257 | 134 | 44 | 16047 | 1164 | 18602 | 74
|  | ОХР и ОПР | [6 empty] | 1042
|  | ПЛАНОВАЯ ПРИБЫЛЬ | [6 empty] | 934
|  | ИТОГО ПО ПТМ | [6 empty] | 20578
|  | ЗАТРАТЫ ТРУДА РАБОЧИХ | [6 empty] | 74
|  | ЗАТРАТЫ ТРУДА МАШИНИСТОВ | [6 empty] | 2
| Ж3-60-30 | СИСТЕМА ПД1 (8 ПОДЪЕЗД)
137 | Е20-31-4 (H3) к=1.2 | УСТАНОВКА ВЕНТИЛЯТОРОВ РАДИАЛЬНЫХ С ЭЛЕКТРОДВИГАТЕЛЕМ НА ОДНОЙ ОСИ,МАССА ДО 0,6 Т | ШТ 1 | 312.95 312.95 | 133.37 133.37 | 49.30 49.30 | 22.65 22.65 | 1.79 1.79 | 470.76 470.76 | 17.904 17.90
138 | Ц8-481-22 (H7) к=1.2 | ПОДГОТОВКА К ИСПЫТАНИЮ,СДАЧЕ ПОД НАЛАДКУ И ПУСКУ,ПРИСОЕДИНЕНИЕ К ЭЛЕКТРИЧЕСКОЙ СЕТИ МАШИНЫ ПЕРЕМЕННОГО ТОКА С КОРОТКОЗАМКНУТЫМ РОТОРОМ,МАССА ДО 0,5 Т | ШТ 1 | 51.54 51.54 | 0.19 0.19 |  | 22.35 22.35 | 1.52 1.52 | 75.60 75.60 | 2.892 2.89
139 | Е20-29-1 (H3) к=1.2 | УСТАНОВКА ВСТАВОК ГИБКИХ К РАДИАЛЬНЫМ ВЕНТИЛЯТОРАМ (БЕЗ СТОИМОСТИ) | М2 0.45 | 123.52 55.58 | 0.26 0.12 | 0.18 0.08 | 16.07 7.23 | 1.20 0.54 | 141.05 63.47 | 7.716 3.47
140 | 3/1-10-10-80/290 (H36) | ВЕНТИЛЯТОРЫ РАДИАЛЬНЫЕ ДЛЯ СИСТЕМ ПРОТИВОДЫМНОЙ ВЕНТИЛЯЦИИ ВРАН6-100-Т80-Н-01100/6-У2-1-П270-0- С КОМПЛЕКТУЮЩИМИ | КОМПЛЕКТ 1 |  |  |  | 12600.00 12600.00 | 913.50 913.50 | 13513.50 13513.50
141 | Е20-13-4 (H3) к=1.2 | УСТАНОВКА КЛАПАНОВ ОБРАТНЫХ ДИАМЕТРОМ ДО 1000 ММ | ШТ 1 | 69.60 69.60 | 2.10 2.10 | 0.35 0.35 | 24.75 24.75 | 1.88 1.88 | 98.33 98.33 | 4.104 4.10
142 | 3/1-130-40-10/70 (H36) | КЛАПАНЫ ОБРАТНЫЕ КЛАРА-1000-Н | ШТ 1 |  |  |  | 665.53 665.53 | 48.25 48.25 | 713.78 713.78
143 | Е20-11-3 (H3) к=1.2 | УСТАНОВКА РЕШЕТОК ПЛОЩАДЬЮ В СВЕТУ ДО 1,5 М2 С ВЫВЕРКОЙ И ЗАКРЕПЛЕНИЕМ | РЕШЕТКА 1 | 42.34 42.34 | 3.47 3.47 | 0.60 0.60 | 11.02 11.02 | 0.82 0.82 | 57.65 57.65 | 2.532 2.53
144 | 3/1-150-10-130/520 (H36) | РЕШЕТКИ НАРУЖНАЯ 1000Х1000 | ШТ. 1 |  |  |  | 318.54 318.54 | 23.09 23.09 | 341.63 341.63
145 | Е20-13-7 (H3) к=1.2 | УСТАНОВКА КЛАПАНОВ ОБРАТНЫХ ПЕРИМЕТРОМ ДО 2400 ММ | ШТ 11 | 43.96 483.56 | 1.25 13.75 | 0.18 1.98 | 6.48 71.28 | 0.49 5.39 | 52.18 573.98 | 2.592 28.51
146 | 3/1-130-70-10/100 (H36) | КЛАПАНЫ КОН-1-600Х450 | ШТ. 11 |  |  |  | 575.35 6328.85 | 41.71 458.81 | 617.06 6787.66
147 | Е20-4-18 (H3) к=1.2 | ПРОКЛАДКА ВОЗДУХОВОДОВ ИЗ ОЦИНКОВАННОЙ СТАЛИ КЛАССА П(ПЛОТНЫЕ)ТОЛЩИНОЙ 1,0 ММ,ДИАМЕТРОМ ОТ 900 ДО 1000 ММ | 100 М2 ПОВЕРХНОСТИ ВОЗДУХОВОДОВ 0.0157 | 1701.64 26.72 | 45.78 0.72 | 7.34 0.12 | 1297.03 20.36 | 95.67 1.50 | 3140.12 49.30 | 100.332 1.58
148 | 3/1-30-20-10/60 (H36) | ВОЗДУХОВОДЫ ИЗ ТОНКОЛИСТОВОЙ ОЦИНКОВАННОЙ СТАЛИ ТОЛЩИНОЙ 1 ММ КРУГЛОГО СЕЧЕНИЯ КЛАССА В | М2 1.57 |  |  |  | 72.05 113.12 | 5.22 8.20 | 77.27 121.32
149 | Е20-4-13 (H3) к=1.2 | ПРОКЛАДКА ВОЗДУХОВОДОВ ИЗ ОЦИНКОВАННОЙ СТАЛИ КЛАССА П (ПЛОТНЫЕ) ТОЛЩИНОЙ 0,7 ММ, ПЕРИМЕТРОМ ДО 3600 ММ | 100М2 ПОВЕРХНОСТИ ВОЗДУХОВОДОВ 0.034 | 1566.29 53.25 | 43.76 1.49 | 8.22 0.28 | 1284.24 43.66 | 94.71 3.22 | 2989.00 101.62 | 92.352 3.14
150 | 3/1-30-20-20/60 (H36) | ВОЗДУХОВОДЫ ИЗ ТОНКОЛИСТОВОЙ ОЦИНКОВАННОЙ СТАЛИ ТОЛЩИНОЙ 1 ММ ПРЯМОУГОЛЬНОГО СЕЧЕНИЯ НА РЕЙКАХ КЛАССА В | М2 3.4 |  |  |  | 79.03 268.70 | 5.73 19.48 | 84.76 288.18
151 | Е20-4-14 (H3) к=1.2 | ПРОКЛАДКА ВОЗДУХОВОДОВ ИЗ ОЦИНКОВАННОЙ СТАЛИ КЛАССА П (ПЛОТНЫЕ) ТОЛЩИНОЙ 0,7 ММ, ПЕРИМЕТРОМ 4000 ММ | 100М2 ПОВЕРХНОСТИ ВОЗДУХОВОДОВ 0.16 | 1431.16 228.99 | 40.01 6.40 | 7.70 1.23 | 1239.31 198.29 | 91.32 14.61 | 2801.80 448.29 | 84.384 13.50
152 | 3/1-30-20-20/60 (H36) | ВОЗДУХОВОДЫ ИЗ ТОНКОЛИСТОВОЙ ОЦИНКОВАННОЙ СТАЛИ ТОЛЩИНОЙ 1 ММ ПРЯМОУГОЛЬНОГО СЕЧЕНИЯ НА РЕЙКАХ КЛАССА В | М2 16 |  |  |  | 79.03 1264.48 | 5.73 91.68 | 84.76 1356.16
153 | М031102 (H15) к=1.2 | ПОДЪЕМНИКИ ГРУЗОПАССАЖИРСКИЕ 0,8 Т | МАШ.Ч 8 |  | 49.33 394.64 | 22.43 179.44 |  |  | 49.33 394.64
154 | ПРИМЕЧАНИЕ: | ДЕМОНТАЖ
155 | Е65-70-3 (H3) к=1.2 | ДЕМОНТАЖ ЦЕНТРОБЕЖНЫХ ВЕНТИЛЯТОРОВ МАССОЙ ДО 0,4 Т | 100ШТ 0.01 | 27043.37 270.43 | 446.54 4.47 | 290.78 2.91 |  |  | 27489.91 274.90 | 1640.640 16.41
156 | Е65-70-4 (H3) к=1.2 | ДЕМОНТАЖ ЦЕНТРОБЕЖНЫХ ВЕНТИЛЯТОРОВ МАССОЙ ДО 0,6 Т | 100 ШТ. 0.01 | 34710.13 347.10 | 513.44 5.13 | 334.34 3.34 |  |  | 35223.57 352.23 | 2105.760 21.06
157 | Е65-68-10 (H3) к=1.2 | РАЗБОРКА ВОЗДУХОВОДОВ ИЗ ЛИСТОВОЙ СТАЛИ ТОЛЩИНОЙ 1-2 ММ | 100 М2 0.13 | 572.46 74.42 | 26.33 3.42 | 17.15 2.23 |  |  | 598.79 77.84 | 35.760 4.65
158 | Е20-15-7 (H3) к=0.3;1.2 | ДЕМОНТАЖ КЛАПАНОВ ВОЗДУШНЫХ | ШТ. 11 | 12.15 133.65 | 0.32 3.52 | 0.05 0.55 |  |  | 12.47 137.17 | 0.716 7.88
159 | 8/1/580 (H18) | МЕТАЛЛОЛОМ | Т 1.008
160 | ПРИМЕЧАНИЕ: | РАСХОД МУСОРА И КОЛИЧЕСТВО СО СТОИМОСТЬЮ ВОЗВРАТНЫХ МАТЕРИАЛОВ УТОЧНЯЕТСЯ НА МЕСТЕ ПРОИЗВОДСТВА РАБОТ И ОФОРМЛЯЕТСЯ АКТОМ
|  | ИТОГО ПРЯМЫЕ ЗАТРАТЫ |  | 2150 | 573 | 242 | 21981 | 1594 | 26298 | 128
|  | ОХР и ОПР | [6 empty] | 1782
|  | ПЛАНОВАЯ ПРИБЫЛЬ | [6 empty] | 1610
|  | ИТОГО ПО ПТМ | [6 empty] | 29690
|  | ЗАТРАТЫ ТРУДА РАБОЧИХ | [6 empty] | 128
|  | ЗАТРАТЫ ТРУДА МАШИНИСТОВ | [6 empty] | 13
|  | ВСЕГО | [6 empty] | 201072
|  | ВНУТРЕННИЕ САНИТАРНО-ТЕХНИЧЕСКИЕ РАБОТЫ | [6 empty] | 40768
в т.ч.
|  | ЗАРАБОТНАЯ ПЛАТА | [6 empty] | 13161
|  | ЭКСПЛУАТАЦИЯ МАШИН | [6 empty] | 1249
|  | в т.ч. З/ПЛАТА | [6 empty] | 428
|  | МАТЕРИАЛЫ | [6 empty] | 4996
|  | ТРАНСПОРТ | [6 empty] | 368
|  | ОХР и ОПР 80.98% | [6 empty] | 11007
|  | ПЛАНОВАЯ ПРИБЫЛЬ 73.48% | [6 empty] | 9987
|  | ЭЛЕКТРОМОНТАЖНЫЕ РАБОТЫ | [6 empty] | 989
в т.ч.
|  | ЗАРАБОТНАЯ ПЛАТА | [6 empty] | 412
|  | ЭКСПЛУАТАЦИЯ МАШИН | [6 empty] | 2
|  | МАТЕРИАЛЫ | [6 empty] | 148
|  | ТРАНСПОРТ | [6 empty] | 10
|  | ОХР и ОПР 59.57% | [6 empty] | 248
|  | ПЛАНОВАЯ ПРИБЫЛЬ 40.54% | [6 empty] | 169
|  | МАТЕРИАЛЫ ДЛЯ САНТЕХНИЧЕСКИХ РАБОТ | [6 empty] | 157620
в т.ч.
|  | МАТЕРИАЛЫ | [6 empty] | 146965
|  | ТРАНСПОРТ | [6 empty] | 10655
|  | ПРОКЛАДКА И МОНТАЖ СЕТЕЙ СВЯЗИ | [6 empty] | 113
в т.ч.
|  | ЗАРАБОТНАЯ ПЛАТА | [6 empty] | 54
|  | МАТЕРИАЛЫ | [6 empty] | 0
|  | ТРАНСПОРТ | [6 empty] | 0
|  | ОХР и ОПР 76.38% | [6 empty] | 40
|  | ПЛАНОВАЯ ПРИБЫЛЬ 37.30% | [6 empty] | 19
|  | МЕХАНИЗМЫ | [6 empty] | 1579
в т.ч.
|  | ЭКСПЛУАТАЦИЯ МАШИН | [6 empty] | 1579
|  | в т.ч. З/ПЛАТА | [6 empty] | 716
|  | ВОЗВРАТ МАТЕРИАЛОВ | [6 empty] | 1695
в т.ч.
|  | МАТЕРИАЛЫ | [6 empty] | 1695
|  | ЗАТРАТЫ ТРУДА РАБОЧИХ | [6 empty] | 808
|  | СРЕДНИЙ РАЗРЯД РАБОЧИХ | [6 empty] | 4.0
|  | ЗАТРАТЫ ТРУДА МАШИНИСТОВ | [6 empty] | 60
|  | В С Е Г О | [6 empty] | 201072
в т.ч.
|  | ЗАРАБОТНАЯ ПЛАТА | [6 empty] | 13628
|  | ЭКСПЛУАТАЦИЯ МАШИН | [6 empty] | 2828
|  | в т.ч. З/ПЛАТА | [6 empty] | 1144
|  | МАТЕРИАЛЫ | [6 empty] | 152112
|  | ТРАНСПОРТ | [6 empty] | 11032
|  | ОХР и ОПР | [6 empty] | 11296
|  | ПЛАНОВАЯ ПРИБЫЛЬ | [6 empty] | 10176
| Составил |  |  |  |  | КЛУСЕВИЧ И.Е.
|  | (должность служащего) |  | (подпись) |  | (инициалы, фамилия)
| Проверил |  |  |  |  | БОНДАРЬ С.Н.
|  | (должность служащего) |  | (подпись) |  | (инициалы, фамилия)

## ВО4
Модернизация системы противодымной защиты и автоматической пожарной сигнализации в жилом доме по адресу: г. Минск, ул. Тикоцкого, д. 2 ( подъезды №№ 5,6,7,8)
НАИМЕНОВАНИЕ ОБЪЕКТА |  | Модернизация системы противодымной защиты и автоматической пожарной сигнализации в жилом доме по адресу: г. Минск, ул. Тикоцкого, д. 2 ( подъезды №№ 5,6,7,8) | [7 empty] | на 01 февраля 2026 | г.
КОД ОБЪЕКТА |  | 22/12/2025-1Пр | [7 empty] | ПРОТИВОДЫМНАЯ ЗАЩИТА ТЕХНОЛОГИЧЕСКАЯ ЧАСТЬ
НАИМЕНОВАНИЕ ЗДАНИЯ, СООРУЖЕНИЯ |  | МОДЕРНИЗАЦИЯ СИСТЕМ ПРОТИВОДЫМНОЙ ЗАЩИТЫ ЖИЛОГО ДОМА | [7 empty] | МОДЕРНИЗАЦИЯ СИСТЕМ ПРОТИВОДЫМНОЙ ЗАЩИТЫ ЖИЛОГО ДОМА
ШИФР ЗДАНИЯ, СООРУЖЕНИЯ |  | 1
КОМПЛЕКТ ЧЕРТЕЖЕЙ |  | ПДЗ-1
ВЕДОМОСТЬ ОБЪЕМОВ И СТОИМОСТИ РАБОТ №: | [5 empty] | 4
(нормы 2022г.)
ПРОТИВОДЫМНАЯ ЗАЩИТА ТЕХНОЛОГИЧЕСКАЯ ЧАСТЬ
Составлена в ценах |  | на 01 февраля 2026 г.
№ ПТМ | Наименование раздела | Количество | Зарплата, белорусских рублей | Эксплуатация машин | Материалы | Оборудование, мебель | ОХР и ОПР | Прочие | Всего, белорусских рублей
|  | Единица измерения | Трудоемкость, чел/час | в т.ч. Зарплата | транспорт | транспорт | Плановые
1 | 2 | 3 | 4 | 5 | 6 | 7 | 8 | 9 | 10
3-60-30 | СИСТЕМА ВД1 (5 ПОДЪЕЗД) | 20578.00 РУБ | 1257 74 | 134 44 | 16047 1164 |  | 1042 934 |  | 20578
3-60-30 | СИСТЕМА ПД1 (5 ПОДЪЕЗД) | 29690.00 РУБ | 2150 128 | 573 242 | 21981 1594 |  | 1782 1610 |  | 29690
3-60-30 | СИСТЕМА ВД1 (6 ПОДЪЕЗД) | 20578.00 РУБ | 1257 74 | 134 44 | 16047 1164 |  | 1042 934 |  | 20578
3-60-30 | СИСТЕМА ПД1 (6 ПОДЪЕЗД) | 29690.00 РУБ | 2150 128 | 573 242 | 21981 1594 |  | 1782 1610 |  | 29690
3-60-30 | СИСТЕМА ВД1 (7 ПОДЪЕЗД) | 20578.00 РУБ | 1257 74 | 134 44 | 16047 1164 |  | 1042 934 |  | 20578
3-60-30 | СИСТЕМА ПД1 (7 ПОДЪЕЗД) | 29690.00 РУБ | 2150 128 | 573 242 | 21981 1594 |  | 1782 1610 |  | 29690
3-60-30 | СИСТЕМА ВД1 (8 ПОДЪЕЗД) | 20578.00 РУБ | 1257 74 | 134 44 | 16047 1164 |  | 1042 934 |  | 20578
3-60-30 | СИСТЕМА ПД1 (8 ПОДЪЕЗД) | 29690.00 РУБ | 2150 128 | 573 242 | 21981 1594 |  | 1782 1610 |  | 29690
| ИТОГО |  | 13628 808 | 2828 1144 | 152112 11032 |  | 11296 10176 |  | 201072
| Составил | [5 empty] | КЛУСЕВИЧ И.Е.
|  | (должность служащего) |  |  | (подпись) |  | (инициалы, фамилия)
| Проверил | [5 empty] | БОНДАРЬ С.Н.
|  | (должность служащего) |  |  | (подпись) |  | (инициалы, фамилия)

## ВР4
Модернизация системы противодымной защиты и автоматической пожарной сигнализации в жилом доме по адресу: г. Минск, ул. Тикоцкого, д. 2 ( подъезды №№ 5,6,7,8)
НАИМЕНОВАНИЕ ОБЪЕКТА |  | Модернизация системы противодымной защиты и автоматической пожарной сигнализации в жилом доме по адресу: г. Минск, ул. Тикоцкого, д. 2 ( подъезды №№ 5,6,7,8) |  |  |  |  | на 01 февраля 2026 | г.
КОД ОБЪЕКТА |  | 22/12/2025-1Пр |  |  |  |  | ПРОТИВОДЫМНАЯ ЗАЩИТА ТЕХНОЛОГИЧЕСКАЯ ЧАСТЬ
НАИМЕНОВАНИЕ ЗДАНИЯ, СООРУЖЕНИЯ |  | МОДЕРНИЗАЦИЯ СИСТЕМ ПРОТИВОДЫМНОЙ ЗАЩИТЫ ЖИЛОГО ДОМА |  |  |  |  | МОДЕРНИЗАЦИЯ СИСТЕМ ПРОТИВОДЫМНОЙ ЗАЩИТЫ ЖИЛОГО ДОМА
ШИФР ЗДАНИЯ, СООРУЖЕНИЯ |  | 1
КОМПЛЕКТ ЧЕРТЕЖЕЙ |  | ПДЗ-1
ВЕДОМОСТЬ РЕСУРСОВ №: |  |  | 4
(нормы 2022г.)
ПРОТИВОДЫМНАЯ ЗАЩИТА ТЕХНОЛОГИЧЕСКАЯ ЧАСТЬ
Составлена в ценах |  | на 01 февраля 2026 г.
№ п/п | Обоснование | Наименование ресурса | Единица измерения | Количество | Стоимость, белорусских рублей
[5 empty] | за единицу измерения | общая
1 | 2 | 3 | 4 | 5 | 6 | 7
1 | 1-1 | ТРУДОЗАТРАТЫ РАБОЧИХ | ЧЕЛ/ЧАС | 812
2 | 1-3 | ТРУДОЗАТРАТЫ МАШИНИСТОВ | ЧЕЛ/ЧАС | 60
МАШИНЫ И МЕХАНИЗМЫ
3 | М021141 | КРАНЫ НА АВТОМОБИЛЬНОМ ХОДУ ПРИ РАБОТЕ НА ДРУГИХ ВИДАХ СТРОИТЕЛЬСТВА, 10 Т | МАШ.Ч | 15.456 | 55.65 | 860.13
4 | М030305 | ЛЕБЕДКИ РУЧНЫЕ И РЫЧАЖНЫЕ ТЯГОВЫМ УСИЛИЕМ 31,39 (3,2) КН (Т) | МАШ.Ч | 93.888 | 1.71 | 160.55
5 | М030402 | ЛЕБЕДКИ ЭЛЕКТРИЧЕСКИЕ ТЯГОВЫМ УСИЛИЕМ ДО 12,26 (1,25) КН (Т) | МАШ.Ч | 24.938148 | 1.35 | 33.67
6 | М031102 | ПОДЪЕМНИКИ ГРУЗОПАССАЖИРСКИЕ 0,8 Т | МАШ.Ч | 38.4 | 41.11 | 1578.62
7 | М040502 | УСТАНОВКИ ДЛЯ СВАРКИ РУЧНОЙ ДУГОВОЙ (ПОСТОЯННОГО ТОКА) | МАШ.Ч | 4.300764 | 5.07 | 21.80
8 | М331615* | ДРЕЛИ ЭЛЕКТРИЧЕСКИЕ | МАШ.Ч | 3.264 | 0.39 | 1.27
9 | М331617 | СРЕДСТВА МАЛОЙ МЕХАНИЗАЦИИ | МАШ.Ч | 7.7058 | 22.39 | 172.53
10 | М350451 | ПРЕСС ГИДРАВЛИЧЕСКИЙ С ЭЛЕКТРОПРИВОДОМ | МАШ.Ч | 1.344 | 0.44 | 0.59
|  | ИТОГО МАШИНЫ И МЕХАНИЗМЫ |  |  |  | 2829
МАТЕРИАЛЫ,ИЗДЕЛИЯ,КОНСТРУКЦИИ
| 1 | Материалы для строительных работ
| 1/10 | Материалы для строительных работ общего назначения
| 1/10-130 | Мастики, герметики, смолы, смазки, эмульсии
11 | 1/10-130-30/147 | СМАЗКА КОНСТАЛИН-1 | Т | 0.00452 | 14776.80 | 66.79
| 1/10-140 | Электроды, прутки винипластовые, проволока сварочные
12 | 1/10-140-40/100 | ЭЛЕКТРОДЫ ТИПА Э42А ДИАМЕТРОМ 4 ММ | Т | 0.00064 | 5040.00 | 3.23
13 | 1/10-140-40/90 | ЭЛЕКТРОДЫ ТИПА Э42 ДИАМЕТРОМ 3 ММ | КГ | 0.40124 | 16.20 | 6.50
14 | 1/10-140-40/95 | ЭЛЕКТРОДЫ ТИПА Э42 ДИАМЕТРОМ 4 ММ | Т | 0.00108 | 14388.00 | 15.54
| 1/10-170 | Оснастка технологическая и инструментальная
15 | 1/10-170-10/135 | СВЕРЛА С SDS PLUS ХВОСТОВИКОМ (НАКОНЕЧНИК ИЗ ТВЕРДОСПЛАВНОЙ СТАЛИ) (ПО БЕТОНУ), ДИАМЕТРОМ 8-10 ММ, ДЛИНОЙ 260 (265) ММ | ШТ | 0.4 | 5.72 | 2.29
| 1/10-230 | Материалы для отделочных работ
16 | 1/10-230-35/275 | КЛЕЙ РЕЗИНОВЫЙ 88 СА | КГ | 0.41 | 33.62 | 13.78
17 | 1/10-230-40-20/127 | КРАСКА МАСЛЯНАЯ МА-15, СУРИК ЖЕЛЕЗНЫЙ | Т | 0.0004 | 5866.00 | 2.35
18 | 1/10-230-40-20/136 | КРАСКА МАСЛЯНАЯ МА-15, СУРИК ЖЕЛЕЗНЫЙ | КГ | 0.08 | 5.87 | 0.47
| 1/10-235 | Изделия герметизирующие, уплотняющие, изолирующие
19 | 1/10-235-5/57 | ПЛАСТИНА РЕЗИНОВАЯ ТЕХНИЧЕСКАЯ ТЕПЛОМОРОЗОКИСЛОТОЩЕЛОЧЕСТОЙКАЯ (ТМКЩ) | КГ | 113.85504 | 5.70 | 648.97
| 1/10-240 | Метизы и крепежные изделия
20 | 1/10-240-10-10/131 | БОЛТЫ СТРОИТЕЛЬНЫЕ | Т | 0.0147 | 4680.00 | 68.80
21 | 1/10-240-15/250 | ВИНТЫ САМОНАРЕЗАЮЩИЕ С ПОЛУКРУГЛОЙ ГОЛОВКОЙ ДИАМЕТРОМ 6-10 ММ ДЛИНОЙ 50 ММ | КГ | 0.088 | 4.84 | 0.43
22 | 1/10-240-20/1 | ГАЙКИ СТРОИТЕЛЬНЫЕ | Т | 0.0042 | 5186.42 | 21.78
23 | 1/10-240-50-16/2 | ШАЙБЫ СТРОИТЕЛЬНЫЕ | КГ | 2.1 | 7.38 | 15.50
| 1/55 | Материалы специального назначения (кислотоупорные, огнеупорные и антикоррозионные)
| 1/55-50 | Материалы антикоррозионные и химически стойкие
24 | 1/55-50-30/20 | ПАСТА КВАРЦЕВАЗЕЛИНОВАЯ | КГ | 0.064 | 31.00 | 1.98
| 3 | Материалы и изделия для санитарно-технических работ
| 3/1 | Материалы и изделия для вентиляции и кондиционирования
| 3/1-10 | Вентиляторы
25 | 3/1-10-10-80/250 | ВЕНТИЛЯТОРЫ РАДИАЛЬНЫЕ ДЛЯ СИСТЕМ ПРОТИВОДЫМНОЙ ВЕНТИЛЯЦИИВРАН9-063-ДУ400-Н-00550/4-У2-1-Л0-0- С КОМПЛЕКТУЮЩИМИ | КОМПЛЕКТ | 4 | 6840.00 | 27360.00
26 | 3/1-10-10-80/290 | ВЕНТИЛЯТОРЫ РАДИАЛЬНЫЕ ДЛЯ СИСТЕМ ПРОТИВОДЫМНОЙ ВЕНТИЛЯЦИИ ВРАН6-100-Т80-Н-01100/6-У2-1-П270-0- С КОМПЛЕКТУЮЩИМИ | КОМПЛЕКТ | 4 | 12600.00 | 50400.00
| 3/1-30 | Воздуховоды
27 | 3/1-30-20-10/60 | ВОЗДУХОВОДЫ ИЗ ТОНКОЛИСТОВОЙ ОЦИНКОВАННОЙ СТАЛИ ТОЛЩИНОЙ 1 ММ КРУГЛОГО СЕЧЕНИЯ КЛАССА В | М2 | 10.24 | 72.05 | 737.79
28 | 3/1-30-20-20/40 | ВОЗДУХОВОДЫ ИЗ ТОНКОЛИСТОВОЙ ОЦИНКОВАННОЙ СТАЛИ ТОЛЩИНОЙ 0,7 ММ ПРЯМОУГОЛЬНОГО СЕЧЕНИЯ КЛАССА П | М2 | 36 | 62.41 | 2246.76
29 | 3/1-30-20-20/60 | ВОЗДУХОВОДЫ ИЗ ТОНКОЛИСТОВОЙ ОЦИНКОВАННОЙ СТАЛИ ТОЛЩИНОЙ 1 ММ ПРЯМОУГОЛЬНОГО СЕЧЕНИЯ НА РЕЙКАХ КЛАССА В | М2 | 113.6 | 79.03 | 8977.81
| 3/1-130 | Клапаны для вентиляционных систем
30 | 3/1-130-40-10/70 | КЛАПАНЫ ОБРАТНЫЕ КЛАРА-1000-Н | ШТ | 4 | 665.53 | 2662.12
31 | 3/1-130-40-20/50 | КЛАПАНЫ ОБРАТНЫЕ КЛАРА-500х500-Н | ШТ | 4 | 333.54 | 1334.16
32 | 3/1-130-70-10/100 | КЛАПАНЫ КОН-1-600Х450 | ШТ. | 44 | 575.35 | 25315.40
33 | 3/1-130-70-10/90 | КЛАПАН КЭД-1-600х600-1хФ-ЭМП24-ВН-КК-РОН110-МРЗ-0-В | ШТ | 44 | 639.72 | 28147.68
| 3/1-150 | Решетки, клапаны регулирования расхода воздуха на решетках
34 | 3/1-150-10-130/520 | РЕШЕТКИ НАРУЖНАЯ 1000Х1000 | ШТ. | 4 | 318.54 | 1274.16
35 | 3/1-150-30-10/250 | ЗАЩИТНАЯ РЕШЕТКА ТИПА АНДИБЕРД 500Х500 ММ | ШТ. | 4 | 189.02 | 756.08
| 3/10 | Крепления и кронштейны для трубопроводов, радиаторов, воздуховодов
| 3/10-10 | Кронштейны и крепления
36 | 3/10-10-20-10/20 | КРЕПЛЕНИЯ ДЛЯ ТРУБОПРОВОДОВ (КРОНШТЕЙНЫ, ПЛАНКИ) | КГ | 275.126 | 4.78 | 1315.10
| 3/13 | Другие материалы для сантехработ
| 3/13-10 | Болты с гайками и шайбами
37 | 3/13-10-10/10 | БОЛТЫ С ГАЙКАМИ И ШАЙБАМИ ДЛЯ САНИТАРНО-ТЕХНИЧЕСКИХ РАБОТ ДИАМЕТРОМ 8 ММ | Т | 0.0022 | 7684.48 | 16.91
38 | 3/13-10-10/20 | БОЛТЫ С ГАЙКАМИ И ШАЙБАМИ ДЛЯ САНИТАРНО-ТЕХНИЧЕСКИХ РАБОТ | КГ | 66.687 | 7.26 | 484.15
39 | 3/13-10-10/30 | БОЛТЫ С ГАЙКАМИ И ШАЙБАМИ ДЛЯ САНИТАРНО-ТЕХНИЧЕСКИХ РАБОТ ДИАМЕТРОМ 8 ММ (ОЦИНКОВАННЫЕ) | Т | 0.010532 | 9626.63 | 101.39
40 | 3/13-10-10/50 | БОЛТЫ С ГАЙКАМИ И ШАЙБАМИ ДЛЯ САНИТАРНО-ТЕХНИЧЕСКИХ РАБОТ ДИАМЕТРОМ 12 ММ | Т | 0.00428 | 6445.28 | 27.59
| 4 | Железобетонные и бетонные изделия и конструкции (в т.ч. типовые), керамические изделия, нерудные материалы, бетоны и растворы
| 4/1 | Конструкции и изделия бетонные и железобетонные, керамические изделия, нерудные материалы, товарные бетоны и растворы
| 4/1-4 | Бетоны, растворы, смеси асфальтобетонные
41 | 4/1-4-10-20-30/30 | БЕТОН ТЯЖЕЛЫЙ С КРУПНОСТЬЮ ЗАПОЛНИТЕЛЯ БОЛЕЕ 10 ДО 20 ММ, КЛАССА В7,5 | М3 | 0.06192 | 166.98 | 10.34
42 | 4/1-4-20-20-10-20/10 | РАСТВОРЫ КЛАДОЧНЫЕ ТЯЖЕЛЫЕ ЦЕМЕНТНЫЕ, МАРКИ 100 | М3 | 0.00148 | 137.69 | 0.20
| 5 | Материалы для монтажных и специальных строительных работ
| 5/20 | Изделия для прокладки кабельных сетей
| 5/20-30 | Материалы и изделия для монтажа кабелей и проводов
43 | 5/20-30-2/1 | ПЕРЕМЫЧКА ГИБКАЯ ПГС-35-560 У2,5 | ШТ | 8 | 8.74 | 69.92
44 | 5/20-30-3/40 | ПОЛОСКА К404 И ПРЯЖКА К407 ДЛЯ КРЕПЛЕНИЯ ПРОВОДОВ | 100ШТ | 0.32
45 | 5/20-30-5/2 | БИРКА МАРКИРОВОЧНАЯ У134 | 100ШТ | 0.248 | 10.28 | 2.55
| 5/30 | Материалы для электротехнических установок
| 5/30-40 | Материалы для электроизоляционных работ
46 | 5/30-40-2/21 | ЛЕНТА ЛИПКАЯ ИЗОЛЯЦИОННАЯ НА ПОЛИКАСИНОВОМ КОМПАУНДЕ МАРКИ ЛСЭПЛ, ШИРИНОЙ 20-30 ММ, ТОЛЩИНОЙ 0,14-0,19 ММ | КГ | 0.04 | 28.00 | 1.12
|  | ИТОГО МАТЕРИАЛЫ,ИЗДЕЛИЯ,КОНСТРУКЦИИ |  |  |  | 152110
|  | ТРАНСПОРТ |  |  |  | 11033
ВОЗВРАТНЫЕ МАТЕРИАЛЫ
| 8 | Строительные отходы
| 8/1 | Возвращаемые материалы
47 | 8/1/580 | МЕТАЛЛОЛОМ (ВОЗВРАТ) | Т | 4.032 | 420.40 | 1695.05
| Составил |  |  | КЛУСЕВИЧ И.Е.
|  | (должность служащего) | (подпись) | (инициалы, фамилия)
| Проверил |  |  | БОНДАРЬ С.Н.
|  | (должность служащего) | (подпись) | (инициалы, фамилия)

## ВОР4
Модернизация системы противодымной защиты и автоматической пожарной сигнализации в жилом доме по адресу: г. Минск, ул. Тикоцкого, д. 2 ( подъезды №№ 5,6,7,8)
НАИМЕНОВАНИЕ ОБЪЕКТА | Модернизация системы противодымной защиты и автоматической пожарной сигнализации в жилом доме по адресу: г. Минск, ул. Тикоцкого, д. 2 ( подъезды №№ 5,6,7,8) | [5 empty] | ПРОТИВОДЫМНАЯ ЗАЩИТА ТЕХНОЛОГИЧЕСКАЯ ЧАСТЬ
КОД ОБЪЕКТА | 22/12/2025-1Пр
НАИМЕНОВАНИЕ ЗДАНИЯ, СООРУЖЕНИЯ | МОДЕРНИЗАЦИЯ СИСТЕМ ПРОТИВОДЫМНОЙ ЗАЩИТЫ ЖИЛОГО ДОМА | [5 empty] | МОДЕРНИЗАЦИЯ СИСТЕМ ПРОТИВОДЫМНОЙ ЗАЩИТЫ ЖИЛОГО ДОМА
ШИФР ЗДАНИЯ, СООРУЖЕНИЯ | 1
КОМПЛЕКТ ЧЕРТЕЖЕЙ | ПДЗ-1
ВЕДОМОСТЬ ОБЪЕМОВ РАБОТ И РАСХОДА РЕСУРСОВ №: |  |  | 4
(нормы 2022г.)
ПРОТИВОДЫМНАЯ ЗАЩИТА ТЕХНОЛОГИЧЕСКАЯ ЧАСТЬ
Обоснование | Наименование видов работ | Единица измерения | Код ресурса | Наименование ресурсов | Единица измерения | Количество
объем
1 | 2 | 3 | 4 | 5 | 6 | 7
Ж3-60-30 | СИСТЕМА ВД1 (5 ПОДЪЕЗД) | РУБ 20578
|  |  | 1-1 | ТРУДОЗАТРАТЫ РАБОЧИХ | ЧЕЛ/ЧАС | 74
|  |  | 1-3 | ТРУДОЗАТРАТЫ МАШИНИСТОВ | ЧЕЛ/ЧАС | 2
|  |  | М021141 | КРАНЫ НА АВТОМОБИЛЬНОМ ХОДУ ПРИ РАБОТЕ НА ДРУГИХ ВИДАХ СТРОИТЕЛЬСТВА, 10 Т | МАШ.Ч | 1.74
|  |  | М030305 | ЛЕБЕДКИ РУЧНЫЕ И РЫЧАЖНЫЕ ТЯГОВЫМ УСИЛИЕМ 31,39 (3,2) КН (Т) | МАШ.Ч | 10.716
|  |  | М030402 | ЛЕБЕДКИ ЭЛЕКТРИЧЕСКИЕ ТЯГОВЫМ УСИЛИЕМ ДО 12,26 (1,25) КН (Т) | МАШ.Ч | 2.551403
|  |  | М040502 | УСТАНОВКИ ДЛЯ СВАРКИ РУЧНОЙ ДУГОВОЙ (ПОСТОЯННОГО ТОКА) | МАШ.Ч | 0.418561
|  |  | М331615* | ДРЕЛИ ЭЛЕКТРИЧЕСКИЕ | МАШ.Ч | 0.324
|  |  | М331617 | СРЕДСТВА МАЛОЙ МЕХАНИЗАЦИИ | МАШ.Ч | 0.600241
|  |  | М350451 | ПРЕСС ГИДРАВЛИЧЕСКИЙ С ЭЛЕКТРОПРИВОДОМ | МАШ.Ч | 0.168
|  |  | 1 | Материалы для строительных работ
|  |  | 1/10 | Материалы для строительных работ общего назначения
|  |  | 1/10-130 | Мастики, герметики, смолы, смазки, эмульсии
|  |  | 1/10-130-30/147 | СМАЗКА КОНСТАЛИН-1 | Т | 0.00031
|  |  | 1/10-140 | Электроды, прутки винипластовые, проволока сварочные
|  |  | 1/10-140-40/100 | ЭЛЕКТРОДЫ ТИПА Э42А ДИАМЕТРОМ 4 ММ | Т | 0.00008
|  |  | 1/10-140-40/90 | ЭЛЕКТРОДЫ ТИПА Э42 ДИАМЕТРОМ 3 ММ | КГ | 0.036567
|  |  | 1/10-140-40/95 | ЭЛЕКТРОДЫ ТИПА Э42 ДИАМЕТРОМ 4 ММ | Т | 0.00011
|  |  | 1/10-170 | Оснастка технологическая и инструментальная
|  |  | 1/10-170-10/135 | СВЕРЛА С SDS PLUS ХВОСТОВИКОМ (НАКОНЕЧНИК ИЗ ТВЕРДОСПЛАВНОЙ СТАЛИ) (ПО БЕТОНУ), ДИАМЕТРОМ 8-10 ММ, ДЛИНОЙ 260 (265) ММ | ШТ | 0.04
|  |  | 1/10-230 | Материалы для отделочных работ
|  |  | 1/10-230-35/275 | КЛЕЙ РЕЗИНОВЫЙ 88 СА | КГ | 0.0575
|  |  | 1/10-230-40-20/127 | КРАСКА МАСЛЯНАЯ МА-15, СУРИК ЖЕЛЕЗНЫЙ | Т | 0.00005
|  |  | 1/10-230-40-20/136 | КРАСКА МАСЛЯНАЯ МА-15, СУРИК ЖЕЛЕЗНЫЙ | КГ | 0.01
|  |  | 1/10-235 | Изделия герметизирующие, уплотняющие, изолирующие
|  |  | 1/10-235-5/57 | ПЛАСТИНА РЕЗИНОВАЯ ТЕХНИЧЕСКАЯ ТЕПЛОМОРОЗОКИСЛОТОЩЕЛОЧЕСТОЙКАЯ (ТМКЩ) | КГ | 16.44898
|  |  | 1/10-240 | Метизы и крепежные изделия
|  |  | 1/10-240-10-10/131 | БОЛТЫ СТРОИТЕЛЬНЫЕ | Т | 0.00147
|  |  | 1/10-240-15/250 | ВИНТЫ САМОНАРЕЗАЮЩИЕ С ПОЛУКРУГЛОЙ ГОЛОВКОЙ ДИАМЕТРОМ 6-10 ММ ДЛИНОЙ 50 ММ | КГ | 0.022
|  |  | 1/10-240-20/1 | ГАЙКИ СТРОИТЕЛЬНЫЕ | Т | 0.00042
|  |  | 1/10-240-50-16/2 | ШАЙБЫ СТРОИТЕЛЬНЫЕ | КГ | 0.21
|  |  | 1/55 | Материалы специального назначения (кислотоупорные, огнеупорные и антикоррозионные)
|  |  | 1/55-50 | Материалы антикоррозионные и химически стойкие
|  |  | 1/55-50-30/20 | ПАСТА КВАРЦЕВАЗЕЛИНОВАЯ | КГ | 0.008
|  |  | 3 | Материалы и изделия для санитарно-технических работ
|  |  | 3/1 | Материалы и изделия для вентиляции и кондиционирования
|  |  | 3/1-10 | Вентиляторы
|  |  | 3/1-10-10-80/250 | ВЕНТИЛЯТОРЫ РАДИАЛЬНЫЕ ДЛЯ СИСТЕМ ПРОТИВОДЫМНОЙ ВЕНТИЛЯЦИИВРАН9-063-ДУ400-Н-00550/4-У2-1-Л0-0- С КОМПЛЕКТУЮЩИМИ | КОМПЛЕКТ | 1
|  |  | 3/1-30 | Воздуховоды
|  |  | 3/1-30-20-10/60 | ВОЗДУХОВОДЫ ИЗ ТОНКОЛИСТОВОЙ ОЦИНКОВАННОЙ СТАЛИ ТОЛЩИНОЙ 1 ММ КРУГЛОГО СЕЧЕНИЯ КЛАССА В | М2 | 0.99
|  |  | 3/1-30-20-20/40 | ВОЗДУХОВОДЫ ИЗ ТОНКОЛИСТОВОЙ ОЦИНКОВАННОЙ СТАЛИ ТОЛЩИНОЙ 0,7 ММ ПРЯМОУГОЛЬНОГО СЕЧЕНИЯ КЛАССА П | М2 | 9
|  |  | 3/1-30-20-20/60 | ВОЗДУХОВОДЫ ИЗ ТОНКОЛИСТОВОЙ ОЦИНКОВАННОЙ СТАЛИ ТОЛЩИНОЙ 1 ММ ПРЯМОУГОЛЬНОГО СЕЧЕНИЯ НА РЕЙКАХ КЛАССА В | М2 | 9
|  |  | 3/1-130 | Клапаны для вентиляционных систем
|  |  | 3/1-130-40-20/50 | КЛАПАНЫ ОБРАТНЫЕ КЛАРА-500х500-Н | ШТ | 1
|  |  | 3/1-130-70-10/90 | КЛАПАН КЭД-1-600х600-1хФ-ЭМП24-ВН-КК-РОН110-МРЗ-0-В | ШТ | 11
|  |  | 3/1-150 | Решетки, клапаны регулирования расхода воздуха на решетках
|  |  | 3/1-150-30-10/250 | ЗАЩИТНАЯ РЕШЕТКА ТИПА АНДИБЕРД 500Х500 ММ | ШТ. | 1
|  |  | 3/10 | Крепления и кронштейны для трубопроводов, радиаторов, воздуховодов
|  |  | 3/10-10 | Кронштейны и крепления
|  |  | 3/10-10-20-10/20 | КРЕПЛЕНИЯ ДЛЯ ТРУБОПРОВОДОВ (КРОНШТЕЙНЫ, ПЛАНКИ) | КГ | 22.4775
|  |  | 3/13 | Другие материалы для сантехработ
|  |  | 3/13-10 | Болты с гайками и шайбами
|  |  | 3/13-10-10/20 | БОЛТЫ С ГАЙКАМИ И ШАЙБАМИ ДЛЯ САНИТАРНО-ТЕХНИЧЕСКИХ РАБОТ | КГ | 8.19025
|  |  | 3/13-10-10/30 | БОЛТЫ С ГАЙКАМИ И ШАЙБАМИ ДЛЯ САНИТАРНО-ТЕХНИЧЕСКИХ РАБОТ ДИАМЕТРОМ 8 ММ (ОЦИНКОВАННЫЕ) | Т | 0.00091
|  |  | 3/13-10-10/50 | БОЛТЫ С ГАЙКАМИ И ШАЙБАМИ ДЛЯ САНИТАРНО-ТЕХНИЧЕСКИХ РАБОТ ДИАМЕТРОМ 12 ММ | Т | 0.00043
|  |  | 4 | Железобетонные и бетонные изделия и конструкции (в т.ч. типовые), керамические изделия, нерудные материалы, бетоны и растворы
|  |  | 4/1 | Конструкции и изделия бетонные и железобетонные, керамические изделия, нерудные материалы, товарные бетоны и растворы
|  |  | 4/1-4 | Бетоны, растворы, смеси асфальтобетонные
|  |  | 4/1-4-10-20-30/30 | БЕТОН ТЯЖЕЛЫЙ С КРУПНОСТЬЮ ЗАПОЛНИТЕЛЯ БОЛЕЕ 10 ДО 20 ММ, КЛАССА В7,5 | М3 | 0.004995
|  |  | 4/1-4-20-20-10-20/10 | РАСТВОРЫ КЛАДОЧНЫЕ ТЯЖЕЛЫЕ ЦЕМЕНТНЫЕ, МАРКИ 100 | М3 | 0.00015
|  |  | 5 | Материалы для монтажных и специальных строительных работ
|  |  | 5/20 | Изделия для прокладки кабельных сетей
|  |  | 5/20-30 | Материалы и изделия для монтажа кабелей и проводов
|  |  | 5/20-30-2/1 | ПЕРЕМЫЧКА ГИБКАЯ ПГС-35-560 У2,5 | ШТ | 1
|  |  | 5/20-30-3/40 | ПОЛОСКА К404 И ПРЯЖКА К407 ДЛЯ КРЕПЛЕНИЯ ПРОВОДОВ | 100ШТ | 0.04
|  |  | 5/20-30-5/2 | БИРКА МАРКИРОВОЧНАЯ У134 | 100ШТ | 0.031
|  |  | 5/30 | Материалы для электротехнических установок
|  |  | 5/30-40 | Материалы для электроизоляционных работ
|  |  | 5/30-40-2/21 | ЛЕНТА ЛИПКАЯ ИЗОЛЯЦИОННАЯ НА ПОЛИКАСИНОВОМ КОМПАУНДЕ МАРКИ ЛСЭПЛ, ШИРИНОЙ 20-30 ММ, ТОЛЩИНОЙ 0,14-0,19 ММ | КГ | 0.004
Ж3-60-30 | СИСТЕМА ПД1 (5 ПОДЪЕЗД) | РУБ 29690
|  |  | 1-1 | ТРУДОЗАТРАТЫ РАБОЧИХ | ЧЕЛ/ЧАС | 129
|  |  | 1-3 | ТРУДОЗАТРАТЫ МАШИНИСТОВ | ЧЕЛ/ЧАС | 13
|  |  | М021141 | КРАНЫ НА АВТОМОБИЛЬНОМ ХОДУ ПРИ РАБОТЕ НА ДРУГИХ ВИДАХ СТРОИТЕЛЬСТВА, 10 Т | МАШ.Ч | 2.124
|  |  | М030305 | ЛЕБЕДКИ РУЧНЫЕ И РЫЧАЖНЫЕ ТЯГОВЫМ УСИЛИЕМ 31,39 (3,2) КН (Т) | МАШ.Ч | 12.756
|  |  | М030402 | ЛЕБЕДКИ ЭЛЕКТРИЧЕСКИЕ ТЯГОВЫМ УСИЛИЕМ ДО 12,26 (1,25) КН (Т) | МАШ.Ч | 3.683134
|  |  | М031102 | ПОДЪЕМНИКИ ГРУЗОПАССАЖИРСКИЕ 0,8 Т | МАШ.Ч | 9.6
|  |  | М040502 | УСТАНОВКИ ДЛЯ СВАРКИ РУЧНОЙ ДУГОВОЙ (ПОСТОЯННОГО ТОКА) | МАШ.Ч | 0.65663
|  |  | М331615* | ДРЕЛИ ЭЛЕКТРИЧЕСКИЕ | МАШ.Ч | 0.492
|  |  | М331617 | СРЕДСТВА МАЛОЙ МЕХАНИЗАЦИИ | МАШ.Ч | 1.326209
|  |  | М350451 | ПРЕСС ГИДРАВЛИЧЕСКИЙ С ЭЛЕКТРОПРИВОДОМ | МАШ.Ч | 0.168
|  |  | 1 | Материалы для строительных работ
|  |  | 1/10 | Материалы для строительных работ общего назначения
|  |  | 1/10-130 | Мастики, герметики, смолы, смазки, эмульсии
|  |  | 1/10-130-30/147 | СМАЗКА КОНСТАЛИН-1 | Т | 0.00082
|  |  | 1/10-140 | Электроды, прутки винипластовые, проволока сварочные
|  |  | 1/10-140-40/100 | ЭЛЕКТРОДЫ ТИПА Э42А ДИАМЕТРОМ 4 ММ | Т | 0.00008
|  |  | 1/10-140-40/90 | ЭЛЕКТРОДЫ ТИПА Э42 ДИАМЕТРОМ 3 ММ | КГ | 0.063743
|  |  | 1/10-140-40/95 | ЭЛЕКТРОДЫ ТИПА Э42 ДИАМЕТРОМ 4 ММ | Т | 0.00016
|  |  | 1/10-170 | Оснастка технологическая и инструментальная
|  |  | 1/10-170-10/135 | СВЕРЛА С SDS PLUS ХВОСТОВИКОМ (НАКОНЕЧНИК ИЗ ТВЕРДОСПЛАВНОЙ СТАЛИ) (ПО БЕТОНУ), ДИАМЕТРОМ 8-10 ММ, ДЛИНОЙ 260 (265) ММ | ШТ | 0.06
|  |  | 1/10-230 | Материалы для отделочных работ
|  |  | 1/10-230-35/275 | КЛЕЙ РЕЗИНОВЫЙ 88 СА | КГ | 0.045
|  |  | 1/10-230-40-20/127 | КРАСКА МАСЛЯНАЯ МА-15, СУРИК ЖЕЛЕЗНЫЙ | Т | 0.00005
|  |  | 1/10-230-40-20/136 | КРАСКА МАСЛЯНАЯ МА-15, СУРИК ЖЕЛЕЗНЫЙ | КГ | 0.01
|  |  | 1/10-235 | Изделия герметизирующие, уплотняющие, изолирующие
|  |  | 1/10-235-5/57 | ПЛАСТИНА РЕЗИНОВАЯ ТЕХНИЧЕСКАЯ ТЕПЛОМОРОЗОКИСЛОТОЩЕЛОЧЕСТОЙКАЯ (ТМКЩ) | КГ | 12.01478
|  |  | 1/10-240 | Метизы и крепежные изделия
|  |  | 1/10-240-10-10/131 | БОЛТЫ СТРОИТЕЛЬНЫЕ | Т | 0.002205
|  |  | 1/10-240-20/1 | ГАЙКИ СТРОИТЕЛЬНЫЕ | Т | 0.00063
|  |  | 1/10-240-50-16/2 | ШАЙБЫ СТРОИТЕЛЬНЫЕ | КГ | 0.315
|  |  | 1/55 | Материалы специального назначения (кислотоупорные, огнеупорные и антикоррозионные)
|  |  | 1/55-50 | Материалы антикоррозионные и химически стойкие
|  |  | 1/55-50-30/20 | ПАСТА КВАРЦЕВАЗЕЛИНОВАЯ | КГ | 0.008
|  |  | 3 | Материалы и изделия для санитарно-технических работ
|  |  | 3/1 | Материалы и изделия для вентиляции и кондиционирования
|  |  | 3/1-10 | Вентиляторы
|  |  | 3/1-10-10-80/290 | ВЕНТИЛЯТОРЫ РАДИАЛЬНЫЕ ДЛЯ СИСТЕМ ПРОТИВОДЫМНОЙ ВЕНТИЛЯЦИИ ВРАН6-100-Т80-Н-01100/6-У2-1-П270-0- С КОМПЛЕКТУЮЩИМИ | КОМПЛЕКТ | 1
|  |  | 3/1-30 | Воздуховоды
|  |  | 3/1-30-20-10/60 | ВОЗДУХОВОДЫ ИЗ ТОНКОЛИСТОВОЙ ОЦИНКОВАННОЙ СТАЛИ ТОЛЩИНОЙ 1 ММ КРУГЛОГО СЕЧЕНИЯ КЛАССА В | М2 | 1.57
|  |  | 3/1-30-20-20/60 | ВОЗДУХОВОДЫ ИЗ ТОНКОЛИСТОВОЙ ОЦИНКОВАННОЙ СТАЛИ ТОЛЩИНОЙ 1 ММ ПРЯМОУГОЛЬНОГО СЕЧЕНИЯ НА РЕЙКАХ КЛАССА В | М2 | 19.4
|  |  | 3/1-130 | Клапаны для вентиляционных систем
|  |  | 3/1-130-40-10/70 | КЛАПАНЫ ОБРАТНЫЕ КЛАРА-1000-Н | ШТ | 1
|  |  | 3/1-130-70-10/100 | КЛАПАНЫ КОН-1-600Х450 | ШТ. | 11
|  |  | 3/1-150 | Решетки, клапаны регулирования расхода воздуха на решетках
|  |  | 3/1-150-10-130/520 | РЕШЕТКИ НАРУЖНАЯ 1000Х1000 | ШТ. | 1
|  |  | 3/10 | Крепления и кронштейны для трубопроводов, радиаторов, воздуховодов
|  |  | 3/10-10 | Кронштейны и крепления
|  |  | 3/10-10-20-10/20 | КРЕПЛЕНИЯ ДЛЯ ТРУБОПРОВОДОВ (КРОНШТЕЙНЫ, ПЛАНКИ) | КГ | 46.304
|  |  | 3/13 | Другие материалы для сантехработ
|  |  | 3/13-10 | Болты с гайками и шайбами
|  |  | 3/13-10-10/10 | БОЛТЫ С ГАЙКАМИ И ШАЙБАМИ ДЛЯ САНИТАРНО-ТЕХНИЧЕСКИХ РАБОТ ДИАМЕТРОМ 8 ММ | Т | 0.00055
|  |  | 3/13-10-10/20 | БОЛТЫ С ГАЙКАМИ И ШАЙБАМИ ДЛЯ САНИТАРНО-ТЕХНИЧЕСКИХ РАБОТ | КГ | 8.4815
|  |  | 3/13-10-10/30 | БОЛТЫ С ГАЙКАМИ И ШАЙБАМИ ДЛЯ САНИТАРНО-ТЕХНИЧЕСКИХ РАБОТ ДИАМЕТРОМ 8 ММ (ОЦИНКОВАННЫЕ) | Т | 0.001723
|  |  | 3/13-10-10/50 | БОЛТЫ С ГАЙКАМИ И ШАЙБАМИ ДЛЯ САНИТАРНО-ТЕХНИЧЕСКИХ РАБОТ ДИАМЕТРОМ 12 ММ | Т | 0.00064
|  |  | 4 | Железобетонные и бетонные изделия и конструкции (в т.ч. типовые), керамические изделия, нерудные материалы, бетоны и растворы
|  |  | 4/1 | Конструкции и изделия бетонные и железобетонные, керамические изделия, нерудные материалы, товарные бетоны и растворы
|  |  | 4/1-4 | Бетоны, растворы, смеси асфальтобетонные
|  |  | 4/1-4-10-20-30/30 | БЕТОН ТЯЖЕЛЫЙ С КРУПНОСТЬЮ ЗАПОЛНИТЕЛЯ БОЛЕЕ 10 ДО 20 ММ, КЛАССА В7,5 | М3 | 0.010485
|  |  | 4/1-4-20-20-10-20/10 | РАСТВОРЫ КЛАДОЧНЫЕ ТЯЖЕЛЫЕ ЦЕМЕНТНЫЕ, МАРКИ 100 | М3 | 0.00022
|  |  | 5 | Материалы для монтажных и специальных строительных работ
|  |  | 5/20 | Изделия для прокладки кабельных сетей
|  |  | 5/20-30 | Материалы и изделия для монтажа кабелей и проводов
|  |  | 5/20-30-2/1 | ПЕРЕМЫЧКА ГИБКАЯ ПГС-35-560 У2,5 | ШТ | 1
|  |  | 5/20-30-3/40 | ПОЛОСКА К404 И ПРЯЖКА К407 ДЛЯ КРЕПЛЕНИЯ ПРОВОДОВ | 100ШТ | 0.04
|  |  | 5/20-30-5/2 | БИРКА МАРКИРОВОЧНАЯ У134 | 100ШТ | 0.031
|  |  | 5/30 | Материалы для электротехнических установок
|  |  | 5/30-40 | Материалы для электроизоляционных работ
|  |  | 5/30-40-2/21 | ЛЕНТА ЛИПКАЯ ИЗОЛЯЦИОННАЯ НА ПОЛИКАСИНОВОМ КОМПАУНДЕ МАРКИ ЛСЭПЛ, ШИРИНОЙ 20-30 ММ, ТОЛЩИНОЙ 0,14-0,19 ММ | КГ | 0.006
|  |  | 8 | Строительные отходы
|  |  | 8/1 | Возвращаемые материалы
|  |  | 8/1/580 | МЕТАЛЛОЛОМ (ВОЗВРАТ) | Т | 1.008
Ж3-60-30 | СИСТЕМА ВД1 (6 ПОДЪЕЗД) | РУБ 20578
|  |  | 1-1 | ТРУДОЗАТРАТЫ РАБОЧИХ | ЧЕЛ/ЧАС | 74
|  |  | 1-3 | ТРУДОЗАТРАТЫ МАШИНИСТОВ | ЧЕЛ/ЧАС | 2
|  |  | М021141 | КРАНЫ НА АВТОМОБИЛЬНОМ ХОДУ ПРИ РАБОТЕ НА ДРУГИХ ВИДАХ СТРОИТЕЛЬСТВА, 10 Т | МАШ.Ч | 1.74
|  |  | М030305 | ЛЕБЕДКИ РУЧНЫЕ И РЫЧАЖНЫЕ ТЯГОВЫМ УСИЛИЕМ 31,39 (3,2) КН (Т) | МАШ.Ч | 10.716
|  |  | М030402 | ЛЕБЕДКИ ЭЛЕКТРИЧЕСКИЕ ТЯГОВЫМ УСИЛИЕМ ДО 12,26 (1,25) КН (Т) | МАШ.Ч | 2.551403
|  |  | М040502 | УСТАНОВКИ ДЛЯ СВАРКИ РУЧНОЙ ДУГОВОЙ (ПОСТОЯННОГО ТОКА) | МАШ.Ч | 0.418561
|  |  | М331615* | ДРЕЛИ ЭЛЕКТРИЧЕСКИЕ | МАШ.Ч | 0.324
|  |  | М331617 | СРЕДСТВА МАЛОЙ МЕХАНИЗАЦИИ | МАШ.Ч | 0.600241
|  |  | М350451 | ПРЕСС ГИДРАВЛИЧЕСКИЙ С ЭЛЕКТРОПРИВОДОМ | МАШ.Ч | 0.168
|  |  | 1 | Материалы для строительных работ
|  |  | 1/10 | Материалы для строительных работ общего назначения
|  |  | 1/10-130 | Мастики, герметики, смолы, смазки, эмульсии
|  |  | 1/10-130-30/147 | СМАЗКА КОНСТАЛИН-1 | Т | 0.00031
|  |  | 1/10-140 | Электроды, прутки винипластовые, проволока сварочные
|  |  | 1/10-140-40/100 | ЭЛЕКТРОДЫ ТИПА Э42А ДИАМЕТРОМ 4 ММ | Т | 0.00008
|  |  | 1/10-140-40/90 | ЭЛЕКТРОДЫ ТИПА Э42 ДИАМЕТРОМ 3 ММ | КГ | 0.036567
|  |  | 1/10-140-40/95 | ЭЛЕКТРОДЫ ТИПА Э42 ДИАМЕТРОМ 4 ММ | Т | 0.00011
|  |  | 1/10-170 | Оснастка технологическая и инструментальная
|  |  | 1/10-170-10/135 | СВЕРЛА С SDS PLUS ХВОСТОВИКОМ (НАКОНЕЧНИК ИЗ ТВЕРДОСПЛАВНОЙ СТАЛИ) (ПО БЕТОНУ), ДИАМЕТРОМ 8-10 ММ, ДЛИНОЙ 260 (265) ММ | ШТ | 0.04
|  |  | 1/10-230 | Материалы для отделочных работ
|  |  | 1/10-230-35/275 | КЛЕЙ РЕЗИНОВЫЙ 88 СА | КГ | 0.0575
|  |  | 1/10-230-40-20/127 | КРАСКА МАСЛЯНАЯ МА-15, СУРИК ЖЕЛЕЗНЫЙ | Т | 0.00005
|  |  | 1/10-230-40-20/136 | КРАСКА МАСЛЯНАЯ МА-15, СУРИК ЖЕЛЕЗНЫЙ | КГ | 0.01
|  |  | 1/10-235 | Изделия герметизирующие, уплотняющие, изолирующие
|  |  | 1/10-235-5/57 | ПЛАСТИНА РЕЗИНОВАЯ ТЕХНИЧЕСКАЯ ТЕПЛОМОРОЗОКИСЛОТОЩЕЛОЧЕСТОЙКАЯ (ТМКЩ) | КГ | 16.44898
|  |  | 1/10-240 | Метизы и крепежные изделия
|  |  | 1/10-240-10-10/131 | БОЛТЫ СТРОИТЕЛЬНЫЕ | Т | 0.00147
|  |  | 1/10-240-15/250 | ВИНТЫ САМОНАРЕЗАЮЩИЕ С ПОЛУКРУГЛОЙ ГОЛОВКОЙ ДИАМЕТРОМ 6-10 ММ ДЛИНОЙ 50 ММ | КГ | 0.022
|  |  | 1/10-240-20/1 | ГАЙКИ СТРОИТЕЛЬНЫЕ | Т | 0.00042
|  |  | 1/10-240-50-16/2 | ШАЙБЫ СТРОИТЕЛЬНЫЕ | КГ | 0.21
|  |  | 1/55 | Материалы специального назначения (кислотоупорные, огнеупорные и антикоррозионные)
|  |  | 1/55-50 | Материалы антикоррозионные и химически стойкие
|  |  | 1/55-50-30/20 | ПАСТА КВАРЦЕВАЗЕЛИНОВАЯ | КГ | 0.008
|  |  | 3 | Материалы и изделия для санитарно-технических работ
|  |  | 3/1 | Материалы и изделия для вентиляции и кондиционирования
|  |  | 3/1-10 | Вентиляторы
|  |  | 3/1-10-10-80/250 | ВЕНТИЛЯТОРЫ РАДИАЛЬНЫЕ ДЛЯ СИСТЕМ ПРОТИВОДЫМНОЙ ВЕНТИЛЯЦИИВРАН9-063-ДУ400-Н-00550/4-У2-1-Л0-0- С КОМПЛЕКТУЮЩИМИ | КОМПЛЕКТ | 1
|  |  | 3/1-30 | Воздуховоды
|  |  | 3/1-30-20-10/60 | ВОЗДУХОВОДЫ ИЗ ТОНКОЛИСТОВОЙ ОЦИНКОВАННОЙ СТАЛИ ТОЛЩИНОЙ 1 ММ КРУГЛОГО СЕЧЕНИЯ КЛАССА В | М2 | 0.99
|  |  | 3/1-30-20-20/40 | ВОЗДУХОВОДЫ ИЗ ТОНКОЛИСТОВОЙ ОЦИНКОВАННОЙ СТАЛИ ТОЛЩИНОЙ 0,7 ММ ПРЯМОУГОЛЬНОГО СЕЧЕНИЯ КЛАССА П | М2 | 9
|  |  | 3/1-30-20-20/60 | ВОЗДУХОВОДЫ ИЗ ТОНКОЛИСТОВОЙ ОЦИНКОВАННОЙ СТАЛИ ТОЛЩИНОЙ 1 ММ ПРЯМОУГОЛЬНОГО СЕЧЕНИЯ НА РЕЙКАХ КЛАССА В | М2 | 9
|  |  | 3/1-130 | Клапаны для вентиляционных систем
|  |  | 3/1-130-40-20/50 | КЛАПАНЫ ОБРАТНЫЕ КЛАРА-500х500-Н | ШТ | 1
|  |  | 3/1-130-70-10/90 | КЛАПАН КЭД-1-600х600-1хФ-ЭМП24-ВН-КК-РОН110-МРЗ-0-В | ШТ | 11
|  |  | 3/1-150 | Решетки, клапаны регулирования расхода воздуха на решетках
|  |  | 3/1-150-30-10/250 | ЗАЩИТНАЯ РЕШЕТКА ТИПА АНДИБЕРД 500Х500 ММ | ШТ. | 1
|  |  | 3/10 | Крепления и кронштейны для трубопроводов, радиаторов, воздуховодов
|  |  | 3/10-10 | Кронштейны и крепления
|  |  | 3/10-10-20-10/20 | КРЕПЛЕНИЯ ДЛЯ ТРУБОПРОВОДОВ (КРОНШТЕЙНЫ, ПЛАНКИ) | КГ | 22.4775
|  |  | 3/13 | Другие материалы для сантехработ
|  |  | 3/13-10 | Болты с гайками и шайбами
|  |  | 3/13-10-10/20 | БОЛТЫ С ГАЙКАМИ И ШАЙБАМИ ДЛЯ САНИТАРНО-ТЕХНИЧЕСКИХ РАБОТ | КГ | 8.19025
|  |  | 3/13-10-10/30 | БОЛТЫ С ГАЙКАМИ И ШАЙБАМИ ДЛЯ САНИТАРНО-ТЕХНИЧЕСКИХ РАБОТ ДИАМЕТРОМ 8 ММ (ОЦИНКОВАННЫЕ) | Т | 0.00091
|  |  | 3/13-10-10/50 | БОЛТЫ С ГАЙКАМИ И ШАЙБАМИ ДЛЯ САНИТАРНО-ТЕХНИЧЕСКИХ РАБОТ ДИАМЕТРОМ 12 ММ | Т | 0.00043
|  |  | 4 | Железобетонные и бетонные изделия и конструкции (в т.ч. типовые), керамические изделия, нерудные материалы, бетоны и растворы
|  |  | 4/1 | Конструкции и изделия бетонные и железобетонные, керамические изделия, нерудные материалы, товарные бетоны и растворы
|  |  | 4/1-4 | Бетоны, растворы, смеси асфальтобетонные
|  |  | 4/1-4-10-20-30/30 | БЕТОН ТЯЖЕЛЫЙ С КРУПНОСТЬЮ ЗАПОЛНИТЕЛЯ БОЛЕЕ 10 ДО 20 ММ, КЛАССА В7,5 | М3 | 0.004995
|  |  | 4/1-4-20-20-10-20/10 | РАСТВОРЫ КЛАДОЧНЫЕ ТЯЖЕЛЫЕ ЦЕМЕНТНЫЕ, МАРКИ 100 | М3 | 0.00015
|  |  | 5 | Материалы для монтажных и специальных строительных работ
|  |  | 5/20 | Изделия для прокладки кабельных сетей
|  |  | 5/20-30 | Материалы и изделия для монтажа кабелей и проводов
|  |  | 5/20-30-2/1 | ПЕРЕМЫЧКА ГИБКАЯ ПГС-35-560 У2,5 | ШТ | 1
|  |  | 5/20-30-3/40 | ПОЛОСКА К404 И ПРЯЖКА К407 ДЛЯ КРЕПЛЕНИЯ ПРОВОДОВ | 100ШТ | 0.04
|  |  | 5/20-30-5/2 | БИРКА МАРКИРОВОЧНАЯ У134 | 100ШТ | 0.031
|  |  | 5/30 | Материалы для электротехнических установок
|  |  | 5/30-40 | Материалы для электроизоляционных работ
|  |  | 5/30-40-2/21 | ЛЕНТА ЛИПКАЯ ИЗОЛЯЦИОННАЯ НА ПОЛИКАСИНОВОМ КОМПАУНДЕ МАРКИ ЛСЭПЛ, ШИРИНОЙ 20-30 ММ, ТОЛЩИНОЙ 0,14-0,19 ММ | КГ | 0.004
Ж3-60-30 | СИСТЕМА ПД1 (6 ПОДЪЕЗД) | РУБ 29690
|  |  | 1-1 | ТРУДОЗАТРАТЫ РАБОЧИХ | ЧЕЛ/ЧАС | 129
|  |  | 1-3 | ТРУДОЗАТРАТЫ МАШИНИСТОВ | ЧЕЛ/ЧАС | 13
|  |  | М021141 | КРАНЫ НА АВТОМОБИЛЬНОМ ХОДУ ПРИ РАБОТЕ НА ДРУГИХ ВИДАХ СТРОИТЕЛЬСТВА, 10 Т | МАШ.Ч | 2.124
|  |  | М030305 | ЛЕБЕДКИ РУЧНЫЕ И РЫЧАЖНЫЕ ТЯГОВЫМ УСИЛИЕМ 31,39 (3,2) КН (Т) | МАШ.Ч | 12.756
|  |  | М030402 | ЛЕБЕДКИ ЭЛЕКТРИЧЕСКИЕ ТЯГОВЫМ УСИЛИЕМ ДО 12,26 (1,25) КН (Т) | МАШ.Ч | 3.683134
|  |  | М031102 | ПОДЪЕМНИКИ ГРУЗОПАССАЖИРСКИЕ 0,8 Т | МАШ.Ч | 9.6
|  |  | М040502 | УСТАНОВКИ ДЛЯ СВАРКИ РУЧНОЙ ДУГОВОЙ (ПОСТОЯННОГО ТОКА) | МАШ.Ч | 0.65663
|  |  | М331615* | ДРЕЛИ ЭЛЕКТРИЧЕСКИЕ | МАШ.Ч | 0.492
|  |  | М331617 | СРЕДСТВА МАЛОЙ МЕХАНИЗАЦИИ | МАШ.Ч | 1.326209
|  |  | М350451 | ПРЕСС ГИДРАВЛИЧЕСКИЙ С ЭЛЕКТРОПРИВОДОМ | МАШ.Ч | 0.168
|  |  | 1 | Материалы для строительных работ
|  |  | 1/10 | Материалы для строительных работ общего назначения
|  |  | 1/10-130 | Мастики, герметики, смолы, смазки, эмульсии
|  |  | 1/10-130-30/147 | СМАЗКА КОНСТАЛИН-1 | Т | 0.00082
|  |  | 1/10-140 | Электроды, прутки винипластовые, проволока сварочные
|  |  | 1/10-140-40/100 | ЭЛЕКТРОДЫ ТИПА Э42А ДИАМЕТРОМ 4 ММ | Т | 0.00008
|  |  | 1/10-140-40/90 | ЭЛЕКТРОДЫ ТИПА Э42 ДИАМЕТРОМ 3 ММ | КГ | 0.063743
|  |  | 1/10-140-40/95 | ЭЛЕКТРОДЫ ТИПА Э42 ДИАМЕТРОМ 4 ММ | Т | 0.00016
|  |  | 1/10-170 | Оснастка технологическая и инструментальная
|  |  | 1/10-170-10/135 | СВЕРЛА С SDS PLUS ХВОСТОВИКОМ (НАКОНЕЧНИК ИЗ ТВЕРДОСПЛАВНОЙ СТАЛИ) (ПО БЕТОНУ), ДИАМЕТРОМ 8-10 ММ, ДЛИНОЙ 260 (265) ММ | ШТ | 0.06
|  |  | 1/10-230 | Материалы для отделочных работ
|  |  | 1/10-230-35/275 | КЛЕЙ РЕЗИНОВЫЙ 88 СА | КГ | 0.045
|  |  | 1/10-230-40-20/127 | КРАСКА МАСЛЯНАЯ МА-15, СУРИК ЖЕЛЕЗНЫЙ | Т | 0.00005
|  |  | 1/10-230-40-20/136 | КРАСКА МАСЛЯНАЯ МА-15, СУРИК ЖЕЛЕЗНЫЙ | КГ | 0.01
|  |  | 1/10-235 | Изделия герметизирующие, уплотняющие, изолирующие
|  |  | 1/10-235-5/57 | ПЛАСТИНА РЕЗИНОВАЯ ТЕХНИЧЕСКАЯ ТЕПЛОМОРОЗОКИСЛОТОЩЕЛОЧЕСТОЙКАЯ (ТМКЩ) | КГ | 12.01478
|  |  | 1/10-240 | Метизы и крепежные изделия
|  |  | 1/10-240-10-10/131 | БОЛТЫ СТРОИТЕЛЬНЫЕ | Т | 0.002205
|  |  | 1/10-240-20/1 | ГАЙКИ СТРОИТЕЛЬНЫЕ | Т | 0.00063
|  |  | 1/10-240-50-16/2 | ШАЙБЫ СТРОИТЕЛЬНЫЕ | КГ | 0.315
|  |  | 1/55 | Материалы специального назначения (кислотоупорные, огнеупорные и антикоррозионные)
|  |  | 1/55-50 | Материалы антикоррозионные и химически стойкие
|  |  | 1/55-50-30/20 | ПАСТА КВАРЦЕВАЗЕЛИНОВАЯ | КГ | 0.008
|  |  | 3 | Материалы и изделия для санитарно-технических работ
|  |  | 3/1 | Материалы и изделия для вентиляции и кондиционирования
|  |  | 3/1-10 | Вентиляторы
|  |  | 3/1-10-10-80/290 | ВЕНТИЛЯТОРЫ РАДИАЛЬНЫЕ ДЛЯ СИСТЕМ ПРОТИВОДЫМНОЙ ВЕНТИЛЯЦИИ ВРАН6-100-Т80-Н-01100/6-У2-1-П270-0- С КОМПЛЕКТУЮЩИМИ | КОМПЛЕКТ | 1
|  |  | 3/1-30 | Воздуховоды
|  |  | 3/1-30-20-10/60 | ВОЗДУХОВОДЫ ИЗ ТОНКОЛИСТОВОЙ ОЦИНКОВАННОЙ СТАЛИ ТОЛЩИНОЙ 1 ММ КРУГЛОГО СЕЧЕНИЯ КЛАССА В | М2 | 1.57
|  |  | 3/1-30-20-20/60 | ВОЗДУХОВОДЫ ИЗ ТОНКОЛИСТОВОЙ ОЦИНКОВАННОЙ СТАЛИ ТОЛЩИНОЙ 1 ММ ПРЯМОУГОЛЬНОГО СЕЧЕНИЯ НА РЕЙКАХ КЛАССА В | М2 | 19.4
|  |  | 3/1-130 | Клапаны для вентиляционных систем
|  |  | 3/1-130-40-10/70 | КЛАПАНЫ ОБРАТНЫЕ КЛАРА-1000-Н | ШТ | 1
|  |  | 3/1-130-70-10/100 | КЛАПАНЫ КОН-1-600Х450 | ШТ. | 11
|  |  | 3/1-150 | Решетки, клапаны регулирования расхода воздуха на решетках
|  |  | 3/1-150-10-130/520 | РЕШЕТКИ НАРУЖНАЯ 1000Х1000 | ШТ. | 1
|  |  | 3/10 | Крепления и кронштейны для трубопроводов, радиаторов, воздуховодов
|  |  | 3/10-10 | Кронштейны и крепления
|  |  | 3/10-10-20-10/20 | КРЕПЛЕНИЯ ДЛЯ ТРУБОПРОВОДОВ (КРОНШТЕЙНЫ, ПЛАНКИ) | КГ | 46.304
|  |  | 3/13 | Другие материалы для сантехработ
|  |  | 3/13-10 | Болты с гайками и шайбами
|  |  | 3/13-10-10/10 | БОЛТЫ С ГАЙКАМИ И ШАЙБАМИ ДЛЯ САНИТАРНО-ТЕХНИЧЕСКИХ РАБОТ ДИАМЕТРОМ 8 ММ | Т | 0.00055
|  |  | 3/13-10-10/20 | БОЛТЫ С ГАЙКАМИ И ШАЙБАМИ ДЛЯ САНИТАРНО-ТЕХНИЧЕСКИХ РАБОТ | КГ | 8.4815
|  |  | 3/13-10-10/30 | БОЛТЫ С ГАЙКАМИ И ШАЙБАМИ ДЛЯ САНИТАРНО-ТЕХНИЧЕСКИХ РАБОТ ДИАМЕТРОМ 8 ММ (ОЦИНКОВАННЫЕ) | Т | 0.001723
|  |  | 3/13-10-10/50 | БОЛТЫ С ГАЙКАМИ И ШАЙБАМИ ДЛЯ САНИТАРНО-ТЕХНИЧЕСКИХ РАБОТ ДИАМЕТРОМ 12 ММ | Т | 0.00064
|  |  | 4 | Железобетонные и бетонные изделия и конструкции (в т.ч. типовые), керамические изделия, нерудные материалы, бетоны и растворы
|  |  | 4/1 | Конструкции и изделия бетонные и железобетонные, керамические изделия, нерудные материалы, товарные бетоны и растворы
|  |  | 4/1-4 | Бетоны, растворы, смеси асфальтобетонные
|  |  | 4/1-4-10-20-30/30 | БЕТОН ТЯЖЕЛЫЙ С КРУПНОСТЬЮ ЗАПОЛНИТЕЛЯ БОЛЕЕ 10 ДО 20 ММ, КЛАССА В7,5 | М3 | 0.010485
|  |  | 4/1-4-20-20-10-20/10 | РАСТВОРЫ КЛАДОЧНЫЕ ТЯЖЕЛЫЕ ЦЕМЕНТНЫЕ, МАРКИ 100 | М3 | 0.00022
|  |  | 5 | Материалы для монтажных и специальных строительных работ
|  |  | 5/20 | Изделия для прокладки кабельных сетей
|  |  | 5/20-30 | Материалы и изделия для монтажа кабелей и проводов
|  |  | 5/20-30-2/1 | ПЕРЕМЫЧКА ГИБКАЯ ПГС-35-560 У2,5 | ШТ | 1
|  |  | 5/20-30-3/40 | ПОЛОСКА К404 И ПРЯЖКА К407 ДЛЯ КРЕПЛЕНИЯ ПРОВОДОВ | 100ШТ | 0.04
|  |  | 5/20-30-5/2 | БИРКА МАРКИРОВОЧНАЯ У134 | 100ШТ | 0.031
|  |  | 5/30 | Материалы для электротехнических установок
|  |  | 5/30-40 | Материалы для электроизоляционных работ
|  |  | 5/30-40-2/21 | ЛЕНТА ЛИПКАЯ ИЗОЛЯЦИОННАЯ НА ПОЛИКАСИНОВОМ КОМПАУНДЕ МАРКИ ЛСЭПЛ, ШИРИНОЙ 20-30 ММ, ТОЛЩИНОЙ 0,14-0,19 ММ | КГ | 0.006
|  |  | 8 | Строительные отходы
|  |  | 8/1 | Возвращаемые материалы
|  |  | 8/1/580 | МЕТАЛЛОЛОМ (ВОЗВРАТ) | Т | 1.008
Ж3-60-30 | СИСТЕМА ВД1 (7 ПОДЪЕЗД) | РУБ 20578
|  |  | 1-1 | ТРУДОЗАТРАТЫ РАБОЧИХ | ЧЕЛ/ЧАС | 74
|  |  | 1-3 | ТРУДОЗАТРАТЫ МАШИНИСТОВ | ЧЕЛ/ЧАС | 2
|  |  | М021141 | КРАНЫ НА АВТОМОБИЛЬНОМ ХОДУ ПРИ РАБОТЕ НА ДРУГИХ ВИДАХ СТРОИТЕЛЬСТВА, 10 Т | МАШ.Ч | 1.74
|  |  | М030305 | ЛЕБЕДКИ РУЧНЫЕ И РЫЧАЖНЫЕ ТЯГОВЫМ УСИЛИЕМ 31,39 (3,2) КН (Т) | МАШ.Ч | 10.716
|  |  | М030402 | ЛЕБЕДКИ ЭЛЕКТРИЧЕСКИЕ ТЯГОВЫМ УСИЛИЕМ ДО 12,26 (1,25) КН (Т) | МАШ.Ч | 2.551403
|  |  | М040502 | УСТАНОВКИ ДЛЯ СВАРКИ РУЧНОЙ ДУГОВОЙ (ПОСТОЯННОГО ТОКА) | МАШ.Ч | 0.418561
|  |  | М331615* | ДРЕЛИ ЭЛЕКТРИЧЕСКИЕ | МАШ.Ч | 0.324
|  |  | М331617 | СРЕДСТВА МАЛОЙ МЕХАНИЗАЦИИ | МАШ.Ч | 0.600241
|  |  | М350451 | ПРЕСС ГИДРАВЛИЧЕСКИЙ С ЭЛЕКТРОПРИВОДОМ | МАШ.Ч | 0.168
|  |  | 1 | Материалы для строительных работ
|  |  | 1/10 | Материалы для строительных работ общего назначения
|  |  | 1/10-130 | Мастики, герметики, смолы, смазки, эмульсии
|  |  | 1/10-130-30/147 | СМАЗКА КОНСТАЛИН-1 | Т | 0.00031
|  |  | 1/10-140 | Электроды, прутки винипластовые, проволока сварочные
|  |  | 1/10-140-40/100 | ЭЛЕКТРОДЫ ТИПА Э42А ДИАМЕТРОМ 4 ММ | Т | 0.00008
|  |  | 1/10-140-40/90 | ЭЛЕКТРОДЫ ТИПА Э42 ДИАМЕТРОМ 3 ММ | КГ | 0.036567
|  |  | 1/10-140-40/95 | ЭЛЕКТРОДЫ ТИПА Э42 ДИАМЕТРОМ 4 ММ | Т | 0.00011
|  |  | 1/10-170 | Оснастка технологическая и инструментальная
|  |  | 1/10-170-10/135 | СВЕРЛА С SDS PLUS ХВОСТОВИКОМ (НАКОНЕЧНИК ИЗ ТВЕРДОСПЛАВНОЙ СТАЛИ) (ПО БЕТОНУ), ДИАМЕТРОМ 8-10 ММ, ДЛИНОЙ 260 (265) ММ | ШТ | 0.04
|  |  | 1/10-230 | Материалы для отделочных работ
|  |  | 1/10-230-35/275 | КЛЕЙ РЕЗИНОВЫЙ 88 СА | КГ | 0.0575
|  |  | 1/10-230-40-20/127 | КРАСКА МАСЛЯНАЯ МА-15, СУРИК ЖЕЛЕЗНЫЙ | Т | 0.00005
|  |  | 1/10-230-40-20/136 | КРАСКА МАСЛЯНАЯ МА-15, СУРИК ЖЕЛЕЗНЫЙ | КГ | 0.01
|  |  | 1/10-235 | Изделия герметизирующие, уплотняющие, изолирующие
|  |  | 1/10-235-5/57 | ПЛАСТИНА РЕЗИНОВАЯ ТЕХНИЧЕСКАЯ ТЕПЛОМОРОЗОКИСЛОТОЩЕЛОЧЕСТОЙКАЯ (ТМКЩ) | КГ | 16.44898
|  |  | 1/10-240 | Метизы и крепежные изделия
|  |  | 1/10-240-10-10/131 | БОЛТЫ СТРОИТЕЛЬНЫЕ | Т | 0.00147
|  |  | 1/10-240-15/250 | ВИНТЫ САМОНАРЕЗАЮЩИЕ С ПОЛУКРУГЛОЙ ГОЛОВКОЙ ДИАМЕТРОМ 6-10 ММ ДЛИНОЙ 50 ММ | КГ | 0.022
|  |  | 1/10-240-20/1 | ГАЙКИ СТРОИТЕЛЬНЫЕ | Т | 0.00042
|  |  | 1/10-240-50-16/2 | ШАЙБЫ СТРОИТЕЛЬНЫЕ | КГ | 0.21
|  |  | 1/55 | Материалы специального назначения (кислотоупорные, огнеупорные и антикоррозионные)
|  |  | 1/55-50 | Материалы антикоррозионные и химически стойкие
|  |  | 1/55-50-30/20 | ПАСТА КВАРЦЕВАЗЕЛИНОВАЯ | КГ | 0.008
|  |  | 3 | Материалы и изделия для санитарно-технических работ
|  |  | 3/1 | Материалы и изделия для вентиляции и кондиционирования
|  |  | 3/1-10 | Вентиляторы
|  |  | 3/1-10-10-80/250 | ВЕНТИЛЯТОРЫ РАДИАЛЬНЫЕ ДЛЯ СИСТЕМ ПРОТИВОДЫМНОЙ ВЕНТИЛЯЦИИВРАН9-063-ДУ400-Н-00550/4-У2-1-Л0-0- С КОМПЛЕКТУЮЩИМИ | КОМПЛЕКТ | 1
|  |  | 3/1-30 | Воздуховоды
|  |  | 3/1-30-20-10/60 | ВОЗДУХОВОДЫ ИЗ ТОНКОЛИСТОВОЙ ОЦИНКОВАННОЙ СТАЛИ ТОЛЩИНОЙ 1 ММ КРУГЛОГО СЕЧЕНИЯ КЛАССА В | М2 | 0.99
|  |  | 3/1-30-20-20/40 | ВОЗДУХОВОДЫ ИЗ ТОНКОЛИСТОВОЙ ОЦИНКОВАННОЙ СТАЛИ ТОЛЩИНОЙ 0,7 ММ ПРЯМОУГОЛЬНОГО СЕЧЕНИЯ КЛАССА П | М2 | 9
|  |  | 3/1-30-20-20/60 | ВОЗДУХОВОДЫ ИЗ ТОНКОЛИСТОВОЙ ОЦИНКОВАННОЙ СТАЛИ ТОЛЩИНОЙ 1 ММ ПРЯМОУГОЛЬНОГО СЕЧЕНИЯ НА РЕЙКАХ КЛАССА В | М2 | 9
|  |  | 3/1-130 | Клапаны для вентиляционных систем
|  |  | 3/1-130-40-20/50 | КЛАПАНЫ ОБРАТНЫЕ КЛАРА-500х500-Н | ШТ | 1
|  |  | 3/1-130-70-10/90 | КЛАПАН КЭД-1-600х600-1хФ-ЭМП24-ВН-КК-РОН110-МРЗ-0-В | ШТ | 11
|  |  | 3/1-150 | Решетки, клапаны регулирования расхода воздуха на решетках
|  |  | 3/1-150-30-10/250 | ЗАЩИТНАЯ РЕШЕТКА ТИПА АНДИБЕРД 500Х500 ММ | ШТ. | 1
|  |  | 3/10 | Крепления и кронштейны для трубопроводов, радиаторов, воздуховодов
|  |  | 3/10-10 | Кронштейны и крепления
|  |  | 3/10-10-20-10/20 | КРЕПЛЕНИЯ ДЛЯ ТРУБОПРОВОДОВ (КРОНШТЕЙНЫ, ПЛАНКИ) | КГ | 22.4775
|  |  | 3/13 | Другие материалы для сантехработ
|  |  | 3/13-10 | Болты с гайками и шайбами
|  |  | 3/13-10-10/20 | БОЛТЫ С ГАЙКАМИ И ШАЙБАМИ ДЛЯ САНИТАРНО-ТЕХНИЧЕСКИХ РАБОТ | КГ | 8.19025
|  |  | 3/13-10-10/30 | БОЛТЫ С ГАЙКАМИ И ШАЙБАМИ ДЛЯ САНИТАРНО-ТЕХНИЧЕСКИХ РАБОТ ДИАМЕТРОМ 8 ММ (ОЦИНКОВАННЫЕ) | Т | 0.00091
|  |  | 3/13-10-10/50 | БОЛТЫ С ГАЙКАМИ И ШАЙБАМИ ДЛЯ САНИТАРНО-ТЕХНИЧЕСКИХ РАБОТ ДИАМЕТРОМ 12 ММ | Т | 0.00043
|  |  | 4 | Железобетонные и бетонные изделия и конструкции (в т.ч. типовые), керамические изделия, нерудные материалы, бетоны и растворы
|  |  | 4/1 | Конструкции и изделия бетонные и железобетонные, керамические изделия, нерудные материалы, товарные бетоны и растворы
|  |  | 4/1-4 | Бетоны, растворы, смеси асфальтобетонные
|  |  | 4/1-4-10-20-30/30 | БЕТОН ТЯЖЕЛЫЙ С КРУПНОСТЬЮ ЗАПОЛНИТЕЛЯ БОЛЕЕ 10 ДО 20 ММ, КЛАССА В7,5 | М3 | 0.004995
|  |  | 4/1-4-20-20-10-20/10 | РАСТВОРЫ КЛАДОЧНЫЕ ТЯЖЕЛЫЕ ЦЕМЕНТНЫЕ, МАРКИ 100 | М3 | 0.00015
|  |  | 5 | Материалы для монтажных и специальных строительных работ
|  |  | 5/20 | Изделия для прокладки кабельных сетей
|  |  | 5/20-30 | Материалы и изделия для монтажа кабелей и проводов
|  |  | 5/20-30-2/1 | ПЕРЕМЫЧКА ГИБКАЯ ПГС-35-560 У2,5 | ШТ | 1
|  |  | 5/20-30-3/40 | ПОЛОСКА К404 И ПРЯЖКА К407 ДЛЯ КРЕПЛЕНИЯ ПРОВОДОВ | 100ШТ | 0.04
|  |  | 5/20-30-5/2 | БИРКА МАРКИРОВОЧНАЯ У134 | 100ШТ | 0.031
|  |  | 5/30 | Материалы для электротехнических установок
|  |  | 5/30-40 | Материалы для электроизоляционных работ
|  |  | 5/30-40-2/21 | ЛЕНТА ЛИПКАЯ ИЗОЛЯЦИОННАЯ НА ПОЛИКАСИНОВОМ КОМПАУНДЕ МАРКИ ЛСЭПЛ, ШИРИНОЙ 20-30 ММ, ТОЛЩИНОЙ 0,14-0,19 ММ | КГ | 0.004
Ж3-60-30 | СИСТЕМА ПД1 (7 ПОДЪЕЗД) | РУБ 29690
|  |  | 1-1 | ТРУДОЗАТРАТЫ РАБОЧИХ | ЧЕЛ/ЧАС | 129
|  |  | 1-3 | ТРУДОЗАТРАТЫ МАШИНИСТОВ | ЧЕЛ/ЧАС | 13
|  |  | М021141 | КРАНЫ НА АВТОМОБИЛЬНОМ ХОДУ ПРИ РАБОТЕ НА ДРУГИХ ВИДАХ СТРОИТЕЛЬСТВА, 10 Т | МАШ.Ч | 2.124
|  |  | М030305 | ЛЕБЕДКИ РУЧНЫЕ И РЫЧАЖНЫЕ ТЯГОВЫМ УСИЛИЕМ 31,39 (3,2) КН (Т) | МАШ.Ч | 12.756
|  |  | М030402 | ЛЕБЕДКИ ЭЛЕКТРИЧЕСКИЕ ТЯГОВЫМ УСИЛИЕМ ДО 12,26 (1,25) КН (Т) | МАШ.Ч | 3.683134
|  |  | М031102 | ПОДЪЕМНИКИ ГРУЗОПАССАЖИРСКИЕ 0,8 Т | МАШ.Ч | 9.6
|  |  | М040502 | УСТАНОВКИ ДЛЯ СВАРКИ РУЧНОЙ ДУГОВОЙ (ПОСТОЯННОГО ТОКА) | МАШ.Ч | 0.65663
|  |  | М331615* | ДРЕЛИ ЭЛЕКТРИЧЕСКИЕ | МАШ.Ч | 0.492
|  |  | М331617 | СРЕДСТВА МАЛОЙ МЕХАНИЗАЦИИ | МАШ.Ч | 1.326209
|  |  | М350451 | ПРЕСС ГИДРАВЛИЧЕСКИЙ С ЭЛЕКТРОПРИВОДОМ | МАШ.Ч | 0.168
|  |  | 1 | Материалы для строительных работ
|  |  | 1/10 | Материалы для строительных работ общего назначения
|  |  | 1/10-130 | Мастики, герметики, смолы, смазки, эмульсии
|  |  | 1/10-130-30/147 | СМАЗКА КОНСТАЛИН-1 | Т | 0.00082
|  |  | 1/10-140 | Электроды, прутки винипластовые, проволока сварочные
|  |  | 1/10-140-40/100 | ЭЛЕКТРОДЫ ТИПА Э42А ДИАМЕТРОМ 4 ММ | Т | 0.00008
|  |  | 1/10-140-40/90 | ЭЛЕКТРОДЫ ТИПА Э42 ДИАМЕТРОМ 3 ММ | КГ | 0.063743
|  |  | 1/10-140-40/95 | ЭЛЕКТРОДЫ ТИПА Э42 ДИАМЕТРОМ 4 ММ | Т | 0.00016
|  |  | 1/10-170 | Оснастка технологическая и инструментальная
|  |  | 1/10-170-10/135 | СВЕРЛА С SDS PLUS ХВОСТОВИКОМ (НАКОНЕЧНИК ИЗ ТВЕРДОСПЛАВНОЙ СТАЛИ) (ПО БЕТОНУ), ДИАМЕТРОМ 8-10 ММ, ДЛИНОЙ 260 (265) ММ | ШТ | 0.06
|  |  | 1/10-230 | Материалы для отделочных работ
|  |  | 1/10-230-35/275 | КЛЕЙ РЕЗИНОВЫЙ 88 СА | КГ | 0.045
|  |  | 1/10-230-40-20/127 | КРАСКА МАСЛЯНАЯ МА-15, СУРИК ЖЕЛЕЗНЫЙ | Т | 0.00005
|  |  | 1/10-230-40-20/136 | КРАСКА МАСЛЯНАЯ МА-15, СУРИК ЖЕЛЕЗНЫЙ | КГ | 0.01
|  |  | 1/10-235 | Изделия герметизирующие, уплотняющие, изолирующие
|  |  | 1/10-235-5/57 | ПЛАСТИНА РЕЗИНОВАЯ ТЕХНИЧЕСКАЯ ТЕПЛОМОРОЗОКИСЛОТОЩЕЛОЧЕСТОЙКАЯ (ТМКЩ) | КГ | 12.01478
|  |  | 1/10-240 | Метизы и крепежные изделия
|  |  | 1/10-240-10-10/131 | БОЛТЫ СТРОИТЕЛЬНЫЕ | Т | 0.002205
|  |  | 1/10-240-20/1 | ГАЙКИ СТРОИТЕЛЬНЫЕ | Т | 0.00063
|  |  | 1/10-240-50-16/2 | ШАЙБЫ СТРОИТЕЛЬНЫЕ | КГ | 0.315
|  |  | 1/55 | Материалы специального назначения (кислотоупорные, огнеупорные и антикоррозионные)
|  |  | 1/55-50 | Материалы антикоррозионные и химически стойкие
|  |  | 1/55-50-30/20 | ПАСТА КВАРЦЕВАЗЕЛИНОВАЯ | КГ | 0.008
|  |  | 3 | Материалы и изделия для санитарно-технических работ
|  |  | 3/1 | Материалы и изделия для вентиляции и кондиционирования
|  |  | 3/1-10 | Вентиляторы
|  |  | 3/1-10-10-80/290 | ВЕНТИЛЯТОРЫ РАДИАЛЬНЫЕ ДЛЯ СИСТЕМ ПРОТИВОДЫМНОЙ ВЕНТИЛЯЦИИ ВРАН6-100-Т80-Н-01100/6-У2-1-П270-0- С КОМПЛЕКТУЮЩИМИ | КОМПЛЕКТ | 1
|  |  | 3/1-30 | Воздуховоды
|  |  | 3/1-30-20-10/60 | ВОЗДУХОВОДЫ ИЗ ТОНКОЛИСТОВОЙ ОЦИНКОВАННОЙ СТАЛИ ТОЛЩИНОЙ 1 ММ КРУГЛОГО СЕЧЕНИЯ КЛАССА В | М2 | 1.57
|  |  | 3/1-30-20-20/60 | ВОЗДУХОВОДЫ ИЗ ТОНКОЛИСТОВОЙ ОЦИНКОВАННОЙ СТАЛИ ТОЛЩИНОЙ 1 ММ ПРЯМОУГОЛЬНОГО СЕЧЕНИЯ НА РЕЙКАХ КЛАССА В | М2 | 19.4
|  |  | 3/1-130 | Клапаны для вентиляционных систем
|  |  | 3/1-130-40-10/70 | КЛАПАНЫ ОБРАТНЫЕ КЛАРА-1000-Н | ШТ | 1
|  |  | 3/1-130-70-10/100 | КЛАПАНЫ КОН-1-600Х450 | ШТ. | 11
|  |  | 3/1-150 | Решетки, клапаны регулирования расхода воздуха на решетках
|  |  | 3/1-150-10-130/520 | РЕШЕТКИ НАРУЖНАЯ 1000Х1000 | ШТ. | 1
|  |  | 3/10 | Крепления и кронштейны для трубопроводов, радиаторов, воздуховодов
|  |  | 3/10-10 | Кронштейны и крепления
|  |  | 3/10-10-20-10/20 | КРЕПЛЕНИЯ ДЛЯ ТРУБОПРОВОДОВ (КРОНШТЕЙНЫ, ПЛАНКИ) | КГ | 46.304
|  |  | 3/13 | Другие материалы для сантехработ
|  |  | 3/13-10 | Болты с гайками и шайбами
|  |  | 3/13-10-10/10 | БОЛТЫ С ГАЙКАМИ И ШАЙБАМИ ДЛЯ САНИТАРНО-ТЕХНИЧЕСКИХ РАБОТ ДИАМЕТРОМ 8 ММ | Т | 0.00055
|  |  | 3/13-10-10/20 | БОЛТЫ С ГАЙКАМИ И ШАЙБАМИ ДЛЯ САНИТАРНО-ТЕХНИЧЕСКИХ РАБОТ | КГ | 8.4815
|  |  | 3/13-10-10/30 | БОЛТЫ С ГАЙКАМИ И ШАЙБАМИ ДЛЯ САНИТАРНО-ТЕХНИЧЕСКИХ РАБОТ ДИАМЕТРОМ 8 ММ (ОЦИНКОВАННЫЕ) | Т | 0.001723
|  |  | 3/13-10-10/50 | БОЛТЫ С ГАЙКАМИ И ШАЙБАМИ ДЛЯ САНИТАРНО-ТЕХНИЧЕСКИХ РАБОТ ДИАМЕТРОМ 12 ММ | Т | 0.00064
|  |  | 4 | Железобетонные и бетонные изделия и конструкции (в т.ч. типовые), керамические изделия, нерудные материалы, бетоны и растворы
|  |  | 4/1 | Конструкции и изделия бетонные и железобетонные, керамические изделия, нерудные материалы, товарные бетоны и растворы
|  |  | 4/1-4 | Бетоны, растворы, смеси асфальтобетонные
|  |  | 4/1-4-10-20-30/30 | БЕТОН ТЯЖЕЛЫЙ С КРУПНОСТЬЮ ЗАПОЛНИТЕЛЯ БОЛЕЕ 10 ДО 20 ММ, КЛАССА В7,5 | М3 | 0.010485
|  |  | 4/1-4-20-20-10-20/10 | РАСТВОРЫ КЛАДОЧНЫЕ ТЯЖЕЛЫЕ ЦЕМЕНТНЫЕ, МАРКИ 100 | М3 | 0.00022
|  |  | 5 | Материалы для монтажных и специальных строительных работ
|  |  | 5/20 | Изделия для прокладки кабельных сетей
|  |  | 5/20-30 | Материалы и изделия для монтажа кабелей и проводов
|  |  | 5/20-30-2/1 | ПЕРЕМЫЧКА ГИБКАЯ ПГС-35-560 У2,5 | ШТ | 1
|  |  | 5/20-30-3/40 | ПОЛОСКА К404 И ПРЯЖКА К407 ДЛЯ КРЕПЛЕНИЯ ПРОВОДОВ | 100ШТ | 0.04
|  |  | 5/20-30-5/2 | БИРКА МАРКИРОВОЧНАЯ У134 | 100ШТ | 0.031
|  |  | 5/30 | Материалы для электротехнических установок
|  |  | 5/30-40 | Материалы для электроизоляционных работ
|  |  | 5/30-40-2/21 | ЛЕНТА ЛИПКАЯ ИЗОЛЯЦИОННАЯ НА ПОЛИКАСИНОВОМ КОМПАУНДЕ МАРКИ ЛСЭПЛ, ШИРИНОЙ 20-30 ММ, ТОЛЩИНОЙ 0,14-0,19 ММ | КГ | 0.006
|  |  | 8 | Строительные отходы
|  |  | 8/1 | Возвращаемые материалы
|  |  | 8/1/580 | МЕТАЛЛОЛОМ (ВОЗВРАТ) | Т | 1.008
Ж3-60-30 | СИСТЕМА ВД1 (8 ПОДЪЕЗД) | РУБ 20578
|  |  | 1-1 | ТРУДОЗАТРАТЫ РАБОЧИХ | ЧЕЛ/ЧАС | 74
|  |  | 1-3 | ТРУДОЗАТРАТЫ МАШИНИСТОВ | ЧЕЛ/ЧАС | 2
|  |  | М021141 | КРАНЫ НА АВТОМОБИЛЬНОМ ХОДУ ПРИ РАБОТЕ НА ДРУГИХ ВИДАХ СТРОИТЕЛЬСТВА, 10 Т | МАШ.Ч | 1.74
|  |  | М030305 | ЛЕБЕДКИ РУЧНЫЕ И РЫЧАЖНЫЕ ТЯГОВЫМ УСИЛИЕМ 31,39 (3,2) КН (Т) | МАШ.Ч | 10.716
|  |  | М030402 | ЛЕБЕДКИ ЭЛЕКТРИЧЕСКИЕ ТЯГОВЫМ УСИЛИЕМ ДО 12,26 (1,25) КН (Т) | МАШ.Ч | 2.551403
|  |  | М040502 | УСТАНОВКИ ДЛЯ СВАРКИ РУЧНОЙ ДУГОВОЙ (ПОСТОЯННОГО ТОКА) | МАШ.Ч | 0.418561
|  |  | М331615* | ДРЕЛИ ЭЛЕКТРИЧЕСКИЕ | МАШ.Ч | 0.324
|  |  | М331617 | СРЕДСТВА МАЛОЙ МЕХАНИЗАЦИИ | МАШ.Ч | 0.600241
|  |  | М350451 | ПРЕСС ГИДРАВЛИЧЕСКИЙ С ЭЛЕКТРОПРИВОДОМ | МАШ.Ч | 0.168
|  |  | 1 | Материалы для строительных работ
|  |  | 1/10 | Материалы для строительных работ общего назначения
|  |  | 1/10-130 | Мастики, герметики, смолы, смазки, эмульсии
|  |  | 1/10-130-30/147 | СМАЗКА КОНСТАЛИН-1 | Т | 0.00031
|  |  | 1/10-140 | Электроды, прутки винипластовые, проволока сварочные
|  |  | 1/10-140-40/100 | ЭЛЕКТРОДЫ ТИПА Э42А ДИАМЕТРОМ 4 ММ | Т | 0.00008
|  |  | 1/10-140-40/90 | ЭЛЕКТРОДЫ ТИПА Э42 ДИАМЕТРОМ 3 ММ | КГ | 0.036567
|  |  | 1/10-140-40/95 | ЭЛЕКТРОДЫ ТИПА Э42 ДИАМЕТРОМ 4 ММ | Т | 0.00011
|  |  | 1/10-170 | Оснастка технологическая и инструментальная
|  |  | 1/10-170-10/135 | СВЕРЛА С SDS PLUS ХВОСТОВИКОМ (НАКОНЕЧНИК ИЗ ТВЕРДОСПЛАВНОЙ СТАЛИ) (ПО БЕТОНУ), ДИАМЕТРОМ 8-10 ММ, ДЛИНОЙ 260 (265) ММ | ШТ | 0.04
|  |  | 1/10-230 | Материалы для отделочных работ
|  |  | 1/10-230-35/275 | КЛЕЙ РЕЗИНОВЫЙ 88 СА | КГ | 0.0575
|  |  | 1/10-230-40-20/127 | КРАСКА МАСЛЯНАЯ МА-15, СУРИК ЖЕЛЕЗНЫЙ | Т | 0.00005
|  |  | 1/10-230-40-20/136 | КРАСКА МАСЛЯНАЯ МА-15, СУРИК ЖЕЛЕЗНЫЙ | КГ | 0.01
|  |  | 1/10-235 | Изделия герметизирующие, уплотняющие, изолирующие
|  |  | 1/10-235-5/57 | ПЛАСТИНА РЕЗИНОВАЯ ТЕХНИЧЕСКАЯ ТЕПЛОМОРОЗОКИСЛОТОЩЕЛОЧЕСТОЙКАЯ (ТМКЩ) | КГ | 16.44898
|  |  | 1/10-240 | Метизы и крепежные изделия
|  |  | 1/10-240-10-10/131 | БОЛТЫ СТРОИТЕЛЬНЫЕ | Т | 0.00147
|  |  | 1/10-240-15/250 | ВИНТЫ САМОНАРЕЗАЮЩИЕ С ПОЛУКРУГЛОЙ ГОЛОВКОЙ ДИАМЕТРОМ 6-10 ММ ДЛИНОЙ 50 ММ | КГ | 0.022
|  |  | 1/10-240-20/1 | ГАЙКИ СТРОИТЕЛЬНЫЕ | Т | 0.00042
|  |  | 1/10-240-50-16/2 | ШАЙБЫ СТРОИТЕЛЬНЫЕ | КГ | 0.21
|  |  | 1/55 | Материалы специального назначения (кислотоупорные, огнеупорные и антикоррозионные)
|  |  | 1/55-50 | Материалы антикоррозионные и химически стойкие
|  |  | 1/55-50-30/20 | ПАСТА КВАРЦЕВАЗЕЛИНОВАЯ | КГ | 0.008
|  |  | 3 | Материалы и изделия для санитарно-технических работ
|  |  | 3/1 | Материалы и изделия для вентиляции и кондиционирования
|  |  | 3/1-10 | Вентиляторы
|  |  | 3/1-10-10-80/250 | ВЕНТИЛЯТОРЫ РАДИАЛЬНЫЕ ДЛЯ СИСТЕМ ПРОТИВОДЫМНОЙ ВЕНТИЛЯЦИИВРАН9-063-ДУ400-Н-00550/4-У2-1-Л0-0- С КОМПЛЕКТУЮЩИМИ | КОМПЛЕКТ | 1
|  |  | 3/1-30 | Воздуховоды
|  |  | 3/1-30-20-10/60 | ВОЗДУХОВОДЫ ИЗ ТОНКОЛИСТОВОЙ ОЦИНКОВАННОЙ СТАЛИ ТОЛЩИНОЙ 1 ММ КРУГЛОГО СЕЧЕНИЯ КЛАССА В | М2 | 0.99
|  |  | 3/1-30-20-20/40 | ВОЗДУХОВОДЫ ИЗ ТОНКОЛИСТОВОЙ ОЦИНКОВАННОЙ СТАЛИ ТОЛЩИНОЙ 0,7 ММ ПРЯМОУГОЛЬНОГО СЕЧЕНИЯ КЛАССА П | М2 | 9
|  |  | 3/1-30-20-20/60 | ВОЗДУХОВОДЫ ИЗ ТОНКОЛИСТОВОЙ ОЦИНКОВАННОЙ СТАЛИ ТОЛЩИНОЙ 1 ММ ПРЯМОУГОЛЬНОГО СЕЧЕНИЯ НА РЕЙКАХ КЛАССА В | М2 | 9
|  |  | 3/1-130 | Клапаны для вентиляционных систем
|  |  | 3/1-130-40-20/50 | КЛАПАНЫ ОБРАТНЫЕ КЛАРА-500х500-Н | ШТ | 1
|  |  | 3/1-130-70-10/90 | КЛАПАН КЭД-1-600х600-1хФ-ЭМП24-ВН-КК-РОН110-МРЗ-0-В | ШТ | 11
|  |  | 3/1-150 | Решетки, клапаны регулирования расхода воздуха на решетках
|  |  | 3/1-150-30-10/250 | ЗАЩИТНАЯ РЕШЕТКА ТИПА АНДИБЕРД 500Х500 ММ | ШТ. | 1
|  |  | 3/10 | Крепления и кронштейны для трубопроводов, радиаторов, воздуховодов
|  |  | 3/10-10 | Кронштейны и крепления
|  |  | 3/10-10-20-10/20 | КРЕПЛЕНИЯ ДЛЯ ТРУБОПРОВОДОВ (КРОНШТЕЙНЫ, ПЛАНКИ) | КГ | 22.4775
|  |  | 3/13 | Другие материалы для сантехработ
|  |  | 3/13-10 | Болты с гайками и шайбами
|  |  | 3/13-10-10/20 | БОЛТЫ С ГАЙКАМИ И ШАЙБАМИ ДЛЯ САНИТАРНО-ТЕХНИЧЕСКИХ РАБОТ | КГ | 8.19025
|  |  | 3/13-10-10/30 | БОЛТЫ С ГАЙКАМИ И ШАЙБАМИ ДЛЯ САНИТАРНО-ТЕХНИЧЕСКИХ РАБОТ ДИАМЕТРОМ 8 ММ (ОЦИНКОВАННЫЕ) | Т | 0.00091
|  |  | 3/13-10-10/50 | БОЛТЫ С ГАЙКАМИ И ШАЙБАМИ ДЛЯ САНИТАРНО-ТЕХНИЧЕСКИХ РАБОТ ДИАМЕТРОМ 12 ММ | Т | 0.00043
|  |  | 4 | Железобетонные и бетонные изделия и конструкции (в т.ч. типовые), керамические изделия, нерудные материалы, бетоны и растворы
|  |  | 4/1 | Конструкции и изделия бетонные и железобетонные, керамические изделия, нерудные материалы, товарные бетоны и растворы
|  |  | 4/1-4 | Бетоны, растворы, смеси асфальтобетонные
|  |  | 4/1-4-10-20-30/30 | БЕТОН ТЯЖЕЛЫЙ С КРУПНОСТЬЮ ЗАПОЛНИТЕЛЯ БОЛЕЕ 10 ДО 20 ММ, КЛАССА В7,5 | М3 | 0.004995
|  |  | 4/1-4-20-20-10-20/10 | РАСТВОРЫ КЛАДОЧНЫЕ ТЯЖЕЛЫЕ ЦЕМЕНТНЫЕ, МАРКИ 100 | М3 | 0.00015
|  |  | 5 | Материалы для монтажных и специальных строительных работ
|  |  | 5/20 | Изделия для прокладки кабельных сетей
|  |  | 5/20-30 | Материалы и изделия для монтажа кабелей и проводов
|  |  | 5/20-30-2/1 | ПЕРЕМЫЧКА ГИБКАЯ ПГС-35-560 У2,5 | ШТ | 1
|  |  | 5/20-30-3/40 | ПОЛОСКА К404 И ПРЯЖКА К407 ДЛЯ КРЕПЛЕНИЯ ПРОВОДОВ | 100ШТ | 0.04
|  |  | 5/20-30-5/2 | БИРКА МАРКИРОВОЧНАЯ У134 | 100ШТ | 0.031
|  |  | 5/30 | Материалы для электротехнических установок
|  |  | 5/30-40 | Материалы для электроизоляционных работ
|  |  | 5/30-40-2/21 | ЛЕНТА ЛИПКАЯ ИЗОЛЯЦИОННАЯ НА ПОЛИКАСИНОВОМ КОМПАУНДЕ МАРКИ ЛСЭПЛ, ШИРИНОЙ 20-30 ММ, ТОЛЩИНОЙ 0,14-0,19 ММ | КГ | 0.004
Ж3-60-30 | СИСТЕМА ПД1 (8 ПОДЪЕЗД) | РУБ 29690
|  |  | 1-1 | ТРУДОЗАТРАТЫ РАБОЧИХ | ЧЕЛ/ЧАС | 129
|  |  | 1-3 | ТРУДОЗАТРАТЫ МАШИНИСТОВ | ЧЕЛ/ЧАС | 13
|  |  | М021141 | КРАНЫ НА АВТОМОБИЛЬНОМ ХОДУ ПРИ РАБОТЕ НА ДРУГИХ ВИДАХ СТРОИТЕЛЬСТВА, 10 Т | МАШ.Ч | 2.124
|  |  | М030305 | ЛЕБЕДКИ РУЧНЫЕ И РЫЧАЖНЫЕ ТЯГОВЫМ УСИЛИЕМ 31,39 (3,2) КН (Т) | МАШ.Ч | 12.756
|  |  | М030402 | ЛЕБЕДКИ ЭЛЕКТРИЧЕСКИЕ ТЯГОВЫМ УСИЛИЕМ ДО 12,26 (1,25) КН (Т) | МАШ.Ч | 3.683134
|  |  | М031102 | ПОДЪЕМНИКИ ГРУЗОПАССАЖИРСКИЕ 0,8 Т | МАШ.Ч | 9.6
|  |  | М040502 | УСТАНОВКИ ДЛЯ СВАРКИ РУЧНОЙ ДУГОВОЙ (ПОСТОЯННОГО ТОКА) | МАШ.Ч | 0.65663
|  |  | М331615* | ДРЕЛИ ЭЛЕКТРИЧЕСКИЕ | МАШ.Ч | 0.492
|  |  | М331617 | СРЕДСТВА МАЛОЙ МЕХАНИЗАЦИИ | МАШ.Ч | 1.326209
|  |  | М350451 | ПРЕСС ГИДРАВЛИЧЕСКИЙ С ЭЛЕКТРОПРИВОДОМ | МАШ.Ч | 0.168
|  |  | 1 | Материалы для строительных работ
|  |  | 1/10 | Материалы для строительных работ общего назначения
|  |  | 1/10-130 | Мастики, герметики, смолы, смазки, эмульсии
|  |  | 1/10-130-30/147 | СМАЗКА КОНСТАЛИН-1 | Т | 0.00082
|  |  | 1/10-140 | Электроды, прутки винипластовые, проволока сварочные
|  |  | 1/10-140-40/100 | ЭЛЕКТРОДЫ ТИПА Э42А ДИАМЕТРОМ 4 ММ | Т | 0.00008
|  |  | 1/10-140-40/90 | ЭЛЕКТРОДЫ ТИПА Э42 ДИАМЕТРОМ 3 ММ | КГ | 0.063743
|  |  | 1/10-140-40/95 | ЭЛЕКТРОДЫ ТИПА Э42 ДИАМЕТРОМ 4 ММ | Т | 0.00016
|  |  | 1/10-170 | Оснастка технологическая и инструментальная
|  |  | 1/10-170-10/135 | СВЕРЛА С SDS PLUS ХВОСТОВИКОМ (НАКОНЕЧНИК ИЗ ТВЕРДОСПЛАВНОЙ СТАЛИ) (ПО БЕТОНУ), ДИАМЕТРОМ 8-10 ММ, ДЛИНОЙ 260 (265) ММ | ШТ | 0.06
|  |  | 1/10-230 | Материалы для отделочных работ
|  |  | 1/10-230-35/275 | КЛЕЙ РЕЗИНОВЫЙ 88 СА | КГ | 0.045
|  |  | 1/10-230-40-20/127 | КРАСКА МАСЛЯНАЯ МА-15, СУРИК ЖЕЛЕЗНЫЙ | Т | 0.00005
|  |  | 1/10-230-40-20/136 | КРАСКА МАСЛЯНАЯ МА-15, СУРИК ЖЕЛЕЗНЫЙ | КГ | 0.01
|  |  | 1/10-235 | Изделия герметизирующие, уплотняющие, изолирующие
|  |  | 1/10-235-5/57 | ПЛАСТИНА РЕЗИНОВАЯ ТЕХНИЧЕСКАЯ ТЕПЛОМОРОЗОКИСЛОТОЩЕЛОЧЕСТОЙКАЯ (ТМКЩ) | КГ | 12.01478
|  |  | 1/10-240 | Метизы и крепежные изделия
|  |  | 1/10-240-10-10/131 | БОЛТЫ СТРОИТЕЛЬНЫЕ | Т | 0.002205
|  |  | 1/10-240-20/1 | ГАЙКИ СТРОИТЕЛЬНЫЕ | Т | 0.00063
|  |  | 1/10-240-50-16/2 | ШАЙБЫ СТРОИТЕЛЬНЫЕ | КГ | 0.315
|  |  | 1/55 | Материалы специального назначения (кислотоупорные, огнеупорные и антикоррозионные)
|  |  | 1/55-50 | Материалы антикоррозионные и химически стойкие
|  |  | 1/55-50-30/20 | ПАСТА КВАРЦЕВАЗЕЛИНОВАЯ | КГ | 0.008
|  |  | 3 | Материалы и изделия для санитарно-технических работ
|  |  | 3/1 | Материалы и изделия для вентиляции и кондиционирования
|  |  | 3/1-10 | Вентиляторы
|  |  | 3/1-10-10-80/290 | ВЕНТИЛЯТОРЫ РАДИАЛЬНЫЕ ДЛЯ СИСТЕМ ПРОТИВОДЫМНОЙ ВЕНТИЛЯЦИИ ВРАН6-100-Т80-Н-01100/6-У2-1-П270-0- С КОМПЛЕКТУЮЩИМИ | КОМПЛЕКТ | 1
|  |  | 3/1-30 | Воздуховоды
|  |  | 3/1-30-20-10/60 | ВОЗДУХОВОДЫ ИЗ ТОНКОЛИСТОВОЙ ОЦИНКОВАННОЙ СТАЛИ ТОЛЩИНОЙ 1 ММ КРУГЛОГО СЕЧЕНИЯ КЛАССА В | М2 | 1.57
|  |  | 3/1-30-20-20/60 | ВОЗДУХОВОДЫ ИЗ ТОНКОЛИСТОВОЙ ОЦИНКОВАННОЙ СТАЛИ ТОЛЩИНОЙ 1 ММ ПРЯМОУГОЛЬНОГО СЕЧЕНИЯ НА РЕЙКАХ КЛАССА В | М2 | 19.4
|  |  | 3/1-130 | Клапаны для вентиляционных систем
|  |  | 3/1-130-40-10/70 | КЛАПАНЫ ОБРАТНЫЕ КЛАРА-1000-Н | ШТ | 1
|  |  | 3/1-130-70-10/100 | КЛАПАНЫ КОН-1-600Х450 | ШТ. | 11
|  |  | 3/1-150 | Решетки, клапаны регулирования расхода воздуха на решетках
|  |  | 3/1-150-10-130/520 | РЕШЕТКИ НАРУЖНАЯ 1000Х1000 | ШТ. | 1
|  |  | 3/10 | Крепления и кронштейны для трубопроводов, радиаторов, воздуховодов
|  |  | 3/10-10 | Кронштейны и крепления
|  |  | 3/10-10-20-10/20 | КРЕПЛЕНИЯ ДЛЯ ТРУБОПРОВОДОВ (КРОНШТЕЙНЫ, ПЛАНКИ) | КГ | 46.304
|  |  | 3/13 | Другие материалы для сантехработ
|  |  | 3/13-10 | Болты с гайками и шайбами
|  |  | 3/13-10-10/10 | БОЛТЫ С ГАЙКАМИ И ШАЙБАМИ ДЛЯ САНИТАРНО-ТЕХНИЧЕСКИХ РАБОТ ДИАМЕТРОМ 8 ММ | Т | 0.00055
|  |  | 3/13-10-10/20 | БОЛТЫ С ГАЙКАМИ И ШАЙБАМИ ДЛЯ САНИТАРНО-ТЕХНИЧЕСКИХ РАБОТ | КГ | 8.4815
|  |  | 3/13-10-10/30 | БОЛТЫ С ГАЙКАМИ И ШАЙБАМИ ДЛЯ САНИТАРНО-ТЕХНИЧЕСКИХ РАБОТ ДИАМЕТРОМ 8 ММ (ОЦИНКОВАННЫЕ) | Т | 0.001723
|  |  | 3/13-10-10/50 | БОЛТЫ С ГАЙКАМИ И ШАЙБАМИ ДЛЯ САНИТАРНО-ТЕХНИЧЕСКИХ РАБОТ ДИАМЕТРОМ 12 ММ | Т | 0.00064
|  |  | 4 | Железобетонные и бетонные изделия и конструкции (в т.ч. типовые), керамические изделия, нерудные материалы, бетоны и растворы
|  |  | 4/1 | Конструкции и изделия бетонные и железобетонные, керамические изделия, нерудные материалы, товарные бетоны и растворы
|  |  | 4/1-4 | Бетоны, растворы, смеси асфальтобетонные
|  |  | 4/1-4-10-20-30/30 | БЕТОН ТЯЖЕЛЫЙ С КРУПНОСТЬЮ ЗАПОЛНИТЕЛЯ БОЛЕЕ 10 ДО 20 ММ, КЛАССА В7,5 | М3 | 0.010485
|  |  | 4/1-4-20-20-10-20/10 | РАСТВОРЫ КЛАДОЧНЫЕ ТЯЖЕЛЫЕ ЦЕМЕНТНЫЕ, МАРКИ 100 | М3 | 0.00022
|  |  | 5 | Материалы для монтажных и специальных строительных работ
|  |  | 5/20 | Изделия для прокладки кабельных сетей
|  |  | 5/20-30 | Материалы и изделия для монтажа кабелей и проводов
|  |  | 5/20-30-2/1 | ПЕРЕМЫЧКА ГИБКАЯ ПГС-35-560 У2,5 | ШТ | 1
|  |  | 5/20-30-3/40 | ПОЛОСКА К404 И ПРЯЖКА К407 ДЛЯ КРЕПЛЕНИЯ ПРОВОДОВ | 100ШТ | 0.04
|  |  | 5/20-30-5/2 | БИРКА МАРКИРОВОЧНАЯ У134 | 100ШТ | 0.031
|  |  | 5/30 | Материалы для электротехнических установок
|  |  | 5/30-40 | Материалы для электроизоляционных работ
|  |  | 5/30-40-2/21 | ЛЕНТА ЛИПКАЯ ИЗОЛЯЦИОННАЯ НА ПОЛИКАСИНОВОМ КОМПАУНДЕ МАРКИ ЛСЭПЛ, ШИРИНОЙ 20-30 ММ, ТОЛЩИНОЙ 0,14-0,19 ММ | КГ | 0.006
|  |  | 8 | Строительные отходы
|  |  | 8/1 | Возвращаемые материалы
|  |  | 8/1/580 | МЕТАЛЛОЛОМ (ВОЗВРАТ) | Т | 1.008
Составил |  |  |  | КЛУСЕВИЧ И.Е.
| (должность служащего) | (подпись) |  | (инициалы, фамилия)
Проверил |  |  |  | БОНДАРЬ С.Н.
| (должность служащего) | (подпись) |  | (инициалы, фамилия)

## ЛС5
Модернизация системы противодымной защиты и автоматической пожарной сигнализации в жилом доме по адресу: г. Минск, ул. Тикоцкого, д. 2 ( подъезды №№ 5,6,7,8)
НАИМЕНОВАНИЕ ОБЪЕКТА |  | Модернизация системы противодымной защиты и автоматической пожарной сигнализации в жилом доме по адресу: г. Минск, ул. Тикоцкого, д. 2 ( подъезды №№ 5,6,7,8) | [9 empty] | на 01 февраля 2026 | г.
КОД ОБЪЕКТА |  | 22/12/2025-1Пр | [8 empty] | на | ЭЛЕКТРОМОНТАЖНЫЕ РАБОТЫ
НАИМЕНОВАНИЕ ЗДАНИЯ, СООРУЖЕНИЯ |  | МОДЕРНИЗАЦИЯ СИСТЕМ ПРОТИВОДЫМНОЙ ЗАЩИТЫ ЖИЛОГО ДОМА | [9 empty] | МОДЕРНИЗАЦИЯ СИСТЕМ ПРОТИВОДЫМНОЙ ЗАЩИТЫ ЖИЛОГО ДОМА
ШИФР ЗДАНИЯ, СООРУЖЕНИЯ |  | 1
КОМПЛЕКТ ЧЕРТЕЖЕЙ |  | ЭМ
ЛОКАЛЬНАЯ СМЕТА №: |  |  |  | 5
(ЛОКАЛЬНЫЙ СМЕТНЫЙ РАСЧЕТ)
(нормы 2022г.)
на ЭЛЕКТРОМОНТАЖНЫЕ РАБОТЫ
СОСТАВЛЕНА В ЦЕНАХ |  | на 01 февраля 2026 г. |  |  | СТОИМОСТЬ |  | 66.602 | ТЫСЯЧ БЕЛОРУССКИХ РУБЛЕЙ
№ п/п | Обоснование | Наименование работ, ресурсов, расходов | Единица измере- ния | Стоимость единицы измерения/всего, белорусских рублей
|  |  |  | заработная плата | эксплуатация машин и механизмов |  | материалы, изделия, конструкции (монтируе-мые оборудова-ние, мебель) | транс- порт | общая стоимость | трудо-затраты рабочих
|  |  | количество |  | всего | в т.ч. З/плата маши-нистов
1 | 2 | 3 | 4 | 5 | 6 | 7 | 8 | 9 | 10 | 11
H1=65.72,69.89; H7=59.57,40.54;
Коэффициенты для ОХР и ОПР 1 ; плановой прибыли 1
| Ж3-40-20 | ЭЛЕКТРООСВЕЩЕНИЕ И СИЛОВОЕ ЭЛЕКТРООБОРУДОВАНИЕ.СИЛОВОЕ ЭЛЕКТРООБОРУДОВАНИЕ.
1 | ПРИМЕЧАНИЕ: | ПРИМЕНЕН К-1,2 НА СТЕСНЕННОСТЬ СОГЛАСНО ПОС (НА ОСНОВАНИИ П2 НРР8.01.104-2012)
2 | Ц8-572-7 (H7) к=1.2 | БЛОК УПРАВЛЕНИЯ ШКАФНОГО ИСПОЛНЕНИЯ ИЛИ РАСПРЕДЕЛИТЕЛЬНЫЙ ПУНКТ(ШКАФ),УСТАНАВЛИВАЕМЫЙ НА ПОЛУ,ВЫСОТА И ШИРИНА 1700 Х 1100 ММ | ШТ 1 | 99.67 99.67 | 59.71 59.71 | 22.10 22.10 | 4.68 4.68 | 0.36 0.36 | 164.42 164.42 | 5.592 5.59
3 | С600-41 (H14) | ВВОДНО-РАСПРЕДЕЛИТЕЛЬНОЕ УСТРОЙСТВО УВР-14-00-У3 | КОМПЛ 1 |  |  |  | 7098.00 7098.00 | 141.96 141.96 | 7239.96 7239.96
4 | Ц8-572-2 (H7) к=1.2 | БЛОК УПРАВЛЕНИЯ ОТКРЫТОГО ИСПОЛНЕНИЯ ВЫСОТОЙ И ШИРИНОЙ ДО 1000 Х 800 ММ,УСТАНАВЛИВАЕМЫЙ НА МЕТАЛЛИЧЕСКОМ ОСНОВАНИИ | ШТ 8 | 49.62 396.96 | 15.68 125.44 | 6.59 52.72 | 1.05 8.40 | 0.07 0.56 | 66.42 531.36 | 2.784 22.27
5 | С600-411-1 (H14) | ЩИТ РАСПРЕДЕЛИТЕЛЬНЫЙ ЩРН-36-IP31-У3 | КОМПЛ 2 |  |  |  | 2320.00 4640.00 | 46.40 92.80 | 2366.40 4732.80
6 | С600-411-2 (H14) | ЩИТ РАСПРЕДЕЛИТЕЛЬНЫЙ ЩРН-36-IP31-У3 | КОМПЛ 2 |  |  |  | 2500.00 5000.00 | 50.00 100.00 | 2550.00 5100.00
7 | С600-411-3 (H14) | ЩИТ РАСПРЕДЕЛИТЕЛЬНЫЙ ЩРН-36-IP31-У3 | КОМПЛ 2 |  |  |  | 2580.00 5160.00 | 51.60 103.20 | 2631.60 5263.20
8 | С600-411-4 (H14) | ЩИТ РАСПРЕДЕЛИТЕЛЬНЫЙ ЩРН-36-IP31-У3 | КОМПЛ 2 |  |  |  | 2610.00 5220.00 | 52.20 104.40 | 2662.20 5324.40
9 | Ц8-525-1 (H7) к=1.2 | ВЫКЛЮЧАТЕЛЬ ИЛИ ПЕРЕКЛЮЧАТЕЛЬ ПАКЕТНЫЙ В МЕТАЛЛИЧЕСКОЙ ОБОЛОЧКЕ,УСТАНАВЛИВАЕМЫЙ НА КОНСТРУКЦИИ НА СТЕНЕ ИЛИ КОЛОННЕ С КОЛИЧЕСТВОМ ЗАЖИМОВ ДЛЯ ПОДКЛЮЧЕНИЯ ДО 9,ТОК ДО 25А | ШТ 8 | 46.78 374.24 | 1.61 12.88 | 0.23 1.84 | 11.08 88.64 | 0.61 4.88 | 60.08 480.64 | 2.676 21.41
10 | С600-412 (H14) | ВЫКЛЮЧАТЕЛЬ ПАКЕТНЫЙ 3 ПОЛЮСНЫЙ ПВ3-16 У1 | ШТ 4 |  |  |  | 30.83 123.32 | 0.62 2.48 | 31.45 125.80
11 | С600-413 (H14) | ВЫКЛЮЧАТЕЛЬ ПАКЕТНЫЙ 3 ПОЛЮСНЫЙ ПВ3-25 У1 | ШТ 4 |  |  |  | 78.83 315.32 | 1.58 6.32 | 80.41 321.64
12 | Ц8-526-2 (H7) к=1.2 | АВТОМАТ ОДНО-,ДВУХ-,ТРЕХПОЛЮСНЫЙ,УСТАНАВЛИВАЕМЫЙ НА КОНСТРУКЦИИ НА СТЕНЕ ИЛИ КОЛОННЕ,ТОК ДО 100 А | ШТ 2 | 49.14 98.28 | 1.76 3.52 | 0.28 0.56 | 14.61 29.22 | 0.91 1.82 | 66.42 132.84 | 2.784 5.57
13 | С600-414 (H14) | ВЫКЛЮЧАТЕЛЬ АВТОМАТИЧЕСКИЙ ВА04-36 63А | ШТ 2 |  |  |  | 167.17 334.34 | 3.34 6.68 | 170.51 341.02
14 | Ц8-572-3 (H7) к=1.2 | БЛОК УПРАВЛЕНИЯ ШКАФНОГО ИСПОЛНЕНИЯ ИЛИ РАСПРЕДЕЛИТЕЛЬНЫЙ ПУНКТ (ШКАФ), УСТАНАВЛИВАЕМЫЙ НА СТЕНЕ, ВЫСОТА И ШИРИНА 600 Х 600 ММ | ШТ 1 | 49.62 49.62 | 17.53 17.53 | 5.18 5.18 | 2.07 2.07 | 0.15 0.15 | 69.37 69.37 | 2.784 2.78
15 | 5-30-30-1/П2 (H12) | ЩИТ С МОНТАЖНОЙ ПАНЕЛЬЮ ЩМП-2-400Х350Х200- IP31 УХЛ3 | КОМПЛ 1 |  |  |  | 284.82 284.82 | 15.15 15.15 | 299.97 299.97
16 | Ц8-148-1 (H7) к=1.2 | КАБЕЛИ ДО 35 КВ В ПРОЛОЖЕННЫХ ТРУБАХ, БЛОКАХ И КОРОБАХ, МАССА 1 М ДО 1КГ | 100М КАБЕЛЯ 1.254902 | 242.05 303.75 | 54.98 68.99 | 20.70 25.98 | 90.04 112.99 | 5.16 6.48 | 392.23 492.21 | 13.848 17.38
17 | Ц8-147-1 (H7) к=1.2 | КАБЕЛИ ДО 35 КВ, ПРОКЛАДЫВАЕМЫЕ ПО УСТАНОВЛЕННЫМ КОНСТРУКЦИЯМ И ЛОТКАМ С КРЕПЛЕНИЕМ НА ПОВОРОТАХ И В КОНЦЕ ТРАССЫ, МАССА 1М ДО 1КГ | 100М КАБЕЛЯ 5.343137 | 226.32 1209.26 | 31.76 169.70 | 11.29 60.32 | 77.42 413.67 | 4.60 24.58 | 340.10 1817.21 | 12.948 69.18
18 | 5/10-10-10-10-5/40 (H12) | КАБЕЛЬ СИЛОВОЙ ОГНЕСТОЙКИЙ МАРКИ ВВГНГ(А)-FRLS 3Х1,5-0,66 С МЕДНЫМИ ЖИЛАМИ, С ИЗОЛЯЦИЕЙ И ОБОЛОЧКОЙ ИЗ ПВХ ПЛАСТИКАТА, С ТЕРМИЧЕСКИМ БАРЬЕРОМ ИЗ СЛЮДОСОДЕРЖАЩИХ ЛЕНТ, НЕ РАСПРОСТРАНЯЮЩИЙ ГОРЕНИЕ ПО КАТЕГОРИИ (А), С НИЗКИМ ДЫМО- И ГАЗОВЫДЕЛЕНИЕМ, С ТРЕМЯ | 1000 М 0.048 |  |  |  | 3371.86 161.85 | 179.38 8.61 | 3551.24 170.46
19 | 5/10-10-10-10-5/61 (H12) | КАБЕЛЬ СИЛОВОЙ ОГНЕСТОЙКИЙ МАРКИ ВВГНГ(А)-FRLS 4Х2,5-0,66 С МЕДНЫМИ ЖИЛАМИ, С ИЗОЛЯЦИЕЙ И ОБОЛОЧКОЙ ИЗ ПВХ ПЛАСТИКАТА, С ТЕРМИЧЕСКИМ БАРЬЕРОМ ИЗ СЛЮДОСОДЕРЖАЩИХ ЛЕНТ, НЕ РАСПРОСТРАНЯЮЩИЙ ГОРЕНИЕ ПО КАТЕГОРИИ (А), С НИЗКИМ ДЫМО- И ГАЗОВЫДЕЛЕНИЕМ, С ЧЕТЫРЬ | 1000 М 0.196 |  |  |  | 5867.71 1150.07 | 312.16 61.18 | 6179.87 1211.25
20 | 5/10-10-10-10-5/62 (H12) | КАБЕЛЬ СИЛОВОЙ ОГНЕСТОЙКИЙ МАРКИ ВВГНГ(А)-FRLS 4Х4-0,66 С МЕДНЫМИ ЖИЛАМИ, С ИЗОЛЯЦИЕЙ И ОБОЛОЧКОЙ ИЗ ПВХ ПЛАСТИКАТА, С ТЕРМИЧЕСКИМ БАРЬЕРОМ ИЗ СЛЮДОСОДЕРЖАЩИХ ЛЕНТ, НЕ РАСПРОСТРАНЯЮЩИЙ ГОРЕНИЕ ПО КАТЕГОРИИ (А), С НИЗКИМ ДЫМО- И ГАЗОВЫДЕЛЕНИЕМ, С ЧЕТЫРЬМЯ | 1000 М 0.196 |  |  |  | 9288.00 1820.45 | 494.12 96.85 | 9782.12 1917.30
21 | 5/10-10-10-10-5/81 (H12) | КАБЕЛЬ СИЛОВОЙ ОГНЕСТОЙКИЙ МАРКИ ВВГНГ(А)-FRLS 5Х2,5-0,66 С МЕДНЫМИ ЖИЛАМИ, С ИЗОЛЯЦИЕЙ И ОБОЛОЧКОЙ ИЗ ПВХ ПЛАСТИКАТА, С ТЕРМИЧЕСКИМ БАРЬЕРОМ ИЗ СЛЮДОСОДЕРЖАЩИХ ЛЕНТ, НЕ РАСПРОСТРАНЯЮЩИЙ ГОРЕНИЕ ПО КАТЕГОРИИ (А), С НИЗКИМ ДЫМО- И ГАЗОВЫДЕЛЕНИЕМ, С ПЯТЬЮ | 1000 М 0.02 |  |  |  | 8442.02 168.84 | 449.12 8.98 | 8891.14 177.82
22 | 5/10-10-10-10-5/82 (H12) | КАБЕЛЬ СИЛОВОЙ ОГНЕСТОЙКИЙ МАРКИ ВВГНГ(А)-FRLS 5Х4-0,66 С МЕДНЫМИ ЖИЛАМИ, С ИЗОЛЯЦИЕЙ И ОБОЛОЧКОЙ ИЗ ПВХ ПЛАСТИКАТА, С ТЕРМИЧЕСКИМ БАРЬЕРОМ ИЗ СЛЮДОСОДЕРЖАЩИХ ЛЕНТ, НЕ РАСПРОСТРАНЯЮЩИЙ ГОРЕНИЕ ПО КАТЕГОРИИ (А), С НИЗКИМ ДЫМО- И ГАЗОВЫДЕЛЕНИЕМ, С ПЯТЬЮ ЖИ | 1000 М 0.02 |  |  |  | 11364.02 227.28 | 604.57 12.09 | 11968.59 239.37
23 | 5/10-10-10-10-5/83 (H12) | КАБЕЛЬ СИЛОВОЙ ОГНЕСТОЙКИЙ МАРКИ ВВГНГ(А)-FRLS 5Х6-0,66 С МЕДНЫМИ ЖИЛАМИ, С ИЗОЛЯЦИЕЙ И ОБОЛОЧКОЙ ИЗ ПВХ ПЛАСТИКАТА, С ТЕРМИЧЕСКИМ БАРЬЕРОМ ИЗ СЛЮДОСОДЕРЖАЩИХ ЛЕНТ, НЕ РАСПРОСТРАНЯЮЩИЙ ГОРЕНИЕ ПО КАТЕГОРИИ (А), С НИЗКИМ ДЫМО- И ГАЗОВЫДЕЛЕНИЕМ, С ПЯТЬЮ ЖИ | 1000 М 0.099 |  |  |  | 16959.55 1679.00 | 902.25 89.32 | 17861.80 1768.32
24 | 5/10-10-10-10-5/84 (H12) | КАБЕЛЬ СИЛОВОЙ ОГНЕСТОЙКИЙ МАРКИ ВВГНГ(А)-FRLS 5Х10-0,66 С МЕДНЫМИ ЖИЛАМИ, С ИЗОЛЯЦИЕЙ И ОБОЛОЧКОЙ ИЗ ПВХ ПЛАСТИКАТА, С ТЕРМИЧЕСКИМ БАРЬЕРОМ ИЗ СЛЮДОСОДЕРЖАЩИХ ЛЕНТ, НЕ РАСПРОСТРАНЯЮЩИЙ ГОРЕНИЕ ПО КАТЕГОРИИ (А), С НИЗКИМ ДЫМО- И ГАЗОВЫДЕЛЕНИЕМ, С ПЯТЬЮ Ж | 1000 М 0.085 |  |  |  | 26012.44 2211.06 | 1383.86 117.63 | 27396.30 2328.69
25 | 5/10-10-10-10-5/85 (H12) | КАБЕЛЬ СИЛОВОЙ ОГНЕСТОЙКИЙ МАРКИ ВВГНГ(А)-FRLS 5Х16-0,66 С МЕДНЫМИ ЖИЛАМИ, С ИЗОЛЯЦИЕЙ И ОБОЛОЧКОЙ ИЗ ПВХ ПЛАСТИКАТА, С ТЕРМИЧЕСКИМ БАРЬЕРОМ ИЗ СЛЮДОСОДЕРЖАЩИХ ЛЕНТ, НЕ РАСПРОСТРАНЯЮЩИЙ ГОРЕНИЕ ПО КАТЕГОРИИ (А), С НИЗКИМ ДЫМО- И ГАЗОВЫДЕЛЕНИЕМ, С ПЯТЬЮ Ж | 1000 М 0.009 |  |  |  | 35542.78 319.89 | 1890.88 17.02 | 37433.66 336.91
26 | Ц8-412-8 (H7) к=1.2 | ЗАТЯГИВАНИЕ ПРОВОДОВ В ПРОЛОЖЕННЫЕ ТРУБЫ И МЕТАЛЛИЧЕСКИЕ РУКАВА, КОЛИЧЕСТВО ПРОВОДОВ ДО 4, СЕЧЕНИЕ ДО 6 ММ2 | 100М ТРУБЫ (МЕТАЛЛОРУКАВА) 0.54902 | 742.51 407.65 | 41.80 22.95 | 17.80 9.77 | 131.01 71.93 | 7.38 4.05 | 922.70 506.58 | 42.480 23.32
27 | Ц8-405-1 (H7) к=1.2 | ПРОВОДА ПО УСТАНОВЛЕННЫМ СТАЛЬНЫМ КОНСТРУКЦИЯМ И ПАНЕЛЯМ,СЕЧЕНИЕ ДО 16 ММ2 | 100М 2.647059 | 746.92 1977.14 | 77.18 204.30 | 13.64 36.11 | 240.49 636.59 | 13.11 34.70 | 1077.70 2852.73 | 42.732 113.11
28 | 5/10-20-60-7-1/74 (H12) | ПРОВОД СИЛОВОЙ УСТАНОВОЧНЫЙ МАРКИ ПУГВНГ(А)-LS 1Х2,5 С МЕДНОЙ ЖИЛОЙ,ПОВЫШЕННОЙ ГИБКОСТИ,С ИЗОЛЯЦИЕЙ ИЗ ПОЛИВИНИЛХЛОРИДНОГО ПЛАСТИКАТА,НЕ РАСПРОСТРАНЯЮЩИЙ ГОРЕНИЕ ПО КАТЕГОРИИ (А) С НИЗКИМ ДЫМО- И ГАЗОВЫДЕЛЕНИЕМ,С ОДНОЙ ЖИЛОЙ СЕЧЕНИЕМ 2,5 ММ2,НА НАПРЯЖЕНИ | 1000 М 0.032 |  |  |  | 1274.00 40.77 | 67.78 2.17 | 1341.78 42.94
29 | 5/10-20-60-7-1/76 (H12) | ПРОВОД СИЛОВОЙ УСТАНОВОЧНЫЙ МАРКИ ПУГВНГ(А)-LS 1Х6 С МЕДНОЙ ЖИЛОЙ,ПОВЫШЕННОЙ ГИБКОСТИ,С ИЗОЛЯЦИЕЙ ИЗ ПОЛИВИНИЛХЛОРИДНОГО ПЛАСТИКАТА,НЕ РАСПРОСТРАНЯЮЩИЙ ГОРЕНИЕ ПО КАТЕГОРИИ (А) С НИЗКИМ ДЫМО- И ГАЗОВЫДЕЛЕНИЕМ,С ОДНОЙ ЖИЛОЙ СЕЧЕНИЕМ 6 ММ2,НА НАПРЯЖЕНИЕ 0, | 1000 М 0.272 |  |  |  | 3321.35 903.41 | 176.70 48.06 | 3498.05 951.47
30 | 5/10-20-60-7-1/6 (H12) | ПРОВОД СИЛОВОЙ УСТАНОВОЧНЫЙ МАРКИ ПУВНГ(А)-LS 1Х4 С МЕДНОЙ ЖИЛОЙ, С ИЗОЛЯЦИЕЙ ИЗ ПОЛИВИНИЛХЛОРИДНОГО ПЛАСТИКАТА, НЕ РАСПРОСТРАНЯЮЩИЙ ГОРЕНИЕ ПО КАТЕГОРИИ (А) С НИЗКИМ ДЫМО- И ГАЗОВЫДЕЛЕНИЕМ, С ОДНОЙ ЖИЛОЙ СЕЧЕНИЕМ 4 ММ2, НА НАПРЯЖЕНИЕ 0,45 КВ | 1000 М 0.022 |  |  |  | 1776.00 39.07 | 94.48 2.08 | 1870.48 41.15
31 | 5/20-30-1-2/11 (H12) | НАКОНЕЧНИК ПОД ОПРЕССОВКУ 16ММ | ШТ 80 |  |  |  | 1.66 132.80 | 0.09 7.20 | 1.75 140.00
32 | 5/20-30-1-2/10 (H12) | НАКОНЕЧНИК ПОД ОПРЕССОВКУ 6ММ | ШТ 80 |  |  |  | 1.48 118.40 | 0.08 6.40 | 1.56 124.80
33 | 5/20-30-1-2/1 (H12) | НАКОНЕЧНИК ПОД ОПРЕССОВКУ 2.5 ММ2, | ШТ. 80 |  |  |  | 0.48 38.40 | 0.03 2.40 | 0.51 40.80
34 | Ц8-168-1 (H7) к=1.2 | МУФТЫ КОНЦЕВЫЕ ТЕРМОУСАЖИВАЕМЫЕ ДЛЯ 4-5-ЖИЛЬНОГО КАБЕЛЯ В МЕТАЛЛИЧЕСКОЙ ОБОЛОЧКЕ ИЛИ БРОНИРОВАННОГО НАПРЯЖЕНИЕМ ДО 1КВ,СЕЧЕНИЕ ОДНОЙ ЖИЛЫ ДО 25 ММ2 | ШТ 16 | 21.58 345.28 | 0.08 1.28 |  | 1.90 30.40 | 0.15 2.40 | 23.71 379.36 | 1.272 20.35
35 | 5/10-30-10-4-4/1 (H12) | МУФТА КОНЦЕВАЯ 5ПБКВТТП (16-25)-1 | КОМПЛЕКТ 16 |  |  |  | 38.17 610.72 | 2.03 32.48 | 40.20 643.20
36 | Ц8-407-102 (H7) к=1.2 | ТРУБЫ СТАЛЬНЫЕ ПО УСТАНОВЛЕННЫМ КОНСТРУКЦИЯМ ПО СТЕНАМ С КРЕПЛЕНИЕМ СКОБАМИ,ДИАМЕТР ДО 25 ММ,КРЕПЛЕНИЕ ДЮБЕЛЯМИ | 100М 2.475248 | 576.80 1427.72 | 85.34 211.24 | 25.88 64.06 | 419.01 1037.15 | 22.55 55.82 | 1103.70 2731.93 | 33.000 81.68
37 | 6/20-50-15/156 (H58) | ТРУБЫ СТАЛЬНЫЕ ЭЛЕКТРОСВАРНЫЕ ПРЯМОШОВНЫЕ ИЗ СПОКОЙНОЙ И ПОЛУСПОКОЙНОЙ СТАЛИ МАРОК СТ2, СТ3, 10, 20, НАРУЖНЫМ ДИАМЕТРОМ 25 ММ, ТОЛЩИНОЙ СТЕНКИ 2,5 ММ | М 250 |  |  |  | 3.47 867.50 | 0.16 40.00 | 3.63 907.50
38 | Ц8-411-1 (H7) к=1.2 | РУКАВА МЕТАЛЛИЧЕСКИЕ,НАРУЖНЫЙ ДИАМЕТР ДО 48 ММ | 100 М 0.156863 | 676.64 106.14 | 108.44 17.01 | 11.76 1.84 | 681.30 106.87 | 37.18 5.83 | 1503.56 235.85 | 38.712 6.07
39 | 5/20-10-9/7 (H12) | РУКАВ МЕТАЛЛИЧЕСКИЙ НЕГЕРМЕТИЧНЫЙ ИЗ ОЦИНКОВАННОЙ ЛЕНТЫ С ХЛОПЧАТОБУМАЖНЫМ УПЛОТНЕНИЕМ РЗ-Ц-Х,ДИАМЕТРОМ 25 ММ | М 16 |  |  |  | 4.62 73.92 | 0.25 4.00 | 4.87 77.92
40 | Ц8-423-3 (H7) к=1.2 | КАБЕЛЬ-КАНАЛЫ ПВХ,СЕЧЕНИЕ ДО 100 Х 60 ММ | 100 М 0.38835 | 474.20 184.16 | 2.84 1.10 |  | 68.64 26.66 | 5.40 2.10 | 551.08 214.02 | 27.960 10.86
41 | 5/20-20-1/8 (H12) | КОРОБ ЭЛЕКТРОТЕХНИЧЕСКИЙ ИЗ ПВХ ПРЯМОЙ 30Х25 ММ | М 40 |  |  |  | 3.74 149.60 | 0.20 8.00 | 3.94 157.60
42 | 5/20-40-5/16 (H12) | КОРОБКА КУП-244 | ШТ 8 |  |  |  | 34.96 279.68 | 1.86 14.88 | 36.82 294.56
43 | Ц8-900-1 (H7) к=1.2 | ЛОТКИ МЕТАЛЛИЧЕСКИЕ ШТАМПОВАННЫЕ ПО УСТАНОВЛЕННЫМ КОНСТРУКЦИЯМ,ШИРИНА ЛОТКОВ ДО 200 ММ | Т 0.252 | 1927.94 485.84 | 56.22 14.17 | 15.02 3.79 | 168.38 42.43 | 13.36 3.37 | 2165.90 545.81 | 113.676 28.65
44 | 5/20-10-1/30 (H12) | ЛОТОК КАБЕЛЬНЫЙ НЕПЕРФОРИРОВАННЫЙ 50Х50, ОЦИНКОВАННЫЙ ГОРЯЧИМ СПОСОБОМ, ИЗ СТАЛИ ТОЛЩИНОЙ 0,55 ММ | М 140 |  |  |  | 7.85 1099.00 | 0.42 58.80 | 8.27 1157.80
45 | Ц8-901-1 (H7) к=1.2 | УСТАНОВКА КОНСОЛИ | 100ШТ 0.7 | 797.59 558.31 | 25.64 17.95 | 5.41 3.79 | 193.97 135.78 | 10.60 7.42 | 1027.80 719.46 | 47.028 32.92
46 | 5/20-10-4/6 (H12) | ОПОРНАЯ КОНСОЛЬ КНЛ-150 | 1000ШТ 0.07 |  |  |  | 3084.00 215.88 | 164.07 11.48 | 3248.07 227.36
47 | 5/20-30/П (H13) | ПЕНА ОГНЕСТОЙКАЯ WURTH 750 МЛ | ШТ 20 |  |  |  | 90.67 1813.40 | 7.20 144.00 | 97.87 1957.40
48 | ПРИМЕЧАНИЕ: | СТРОИТЕЛЬНЫЕ РАБОТЫ
49 | Е46-29-7 (H1) | ПРОБИВКА В КИРПИЧНЫХ СТЕНАХ ОТВЕРСТИЙ КРУГЛЫХ ДИАМЕТРОМ ДО 50 ММ ПРИ ТОЛЩИНЕ СТЕН ДО 38 СМ | 100 ШТ. 0.24 | 1183.05 283.93 | 1822.31 437.35 | 787.62 189.03 |  |  | 3005.36 721.28 | 81.120 19.47
50 | Е46-25-6 (H1) | СВЕРЛЕНИЕ КОЛЬЦЕВЫМИ АЛМАЗНЫМИ СВЕРЛАМИ В ЖЕЛЕЗОБЕТОННЫХ КОНСТРУКЦИЯХ С АРМАТУРОЙ ДИАМЕТРОМ ДО 16 ММ С ПРИМЕНЕНИЕМ ОХЛАЖДАЮЩЕЙ ЖИДКОСТИ (ВОДЫ) ВЕРТИКАЛЬНЫХ ОТВЕРСТИЙ ГЛУБИНОЙ 200 ММ, ДИАМЕТРОМ 50 ММ | 100 ОТВЕРСТИЙ 0.6 | 575.88 345.53 | 86.17 51.70 |  | 273.49 164.09 | 21.67 13.00 | 957.21 574.32 | 32.000 19.20
51 | Е46-25-22 (H1) к=5 | СВЕРЛЕНИЕ КОЛЬЦЕВЫМИ АЛМАЗНЫМИ СВЕРЛАМИ В ЖЕЛЕЗОБЕТОННЫХ КОНСТРУКЦИЯХ С АРМАТУРОЙ ДИАМЕТРОМ ДО 16 ММ С ПРИМЕНЕНИЕМ ОХЛАЖДАЮЩЕЙ ЖИДКОСТИ (ВОДЫ) ВЕРТИКАЛЬНЫХ ОТВЕРСТИЙ: НА КАЖДЫЕ 10 ММ ИЗМЕНЕНИЯ ГЛУБИНЫ ДОБАВЛЯЕТСЯ ИЛИ ИСКЛЮЧАЕТСЯ, ДИАМЕТРОМ 50 ММ | 100 ОТВЕРСТИЙ 0.6 | 62.70 37.62 | 9.30 5.58 |  | 68.30 40.98 | 5.40 3.24 | 145.70 87.42 | 3.450 2.07
52 | Е46-33-1 (H1) | ЗАДЕЛКА ОТВЕРСТИЙ, ГНЕЗД И БОРОЗД В ПЕРЕКРЫТИЯХ ЖЕЛЕЗОБЕТОННЫХ ПЛОЩАДЬЮ ДО 0,1 М2 | М3 ЗАДЕЛКИ 0.08 | 929.22 74.34 | 9.82 0.79 | 6.12 0.49 | 265.87 21.27 | 19.00 1.52 | 1223.91 97.92 | 59.820 4.79
|  | ИТОГО ПРЯМЫЕ ЗАТРАТЫ |  | 8765 | 1443 | 478 | 45271 | 1539 | 57018 | 507
|  | ОХР и ОПР | [6 empty] | 5563
|  | ПЛАНОВАЯ ПРИБЫЛЬ | [6 empty] | 4021
|  | ИТОГО ПО ПТМ | [6 empty] | 66602
|  | ЗАТРАТЫ ТРУДА РАБОЧИХ | [6 empty] | 507
|  | ЗАТРАТЫ ТРУДА МАШИНИСТОВ | [6 empty] | 26
|  | ВСЕГО | [6 empty] | 66602
|  | ЭЛЕКТРОМОНТАЖНЫЕ РАБОТЫ | [6 empty] | 20195
в т.ч.
|  | ЗАРАБОТНАЯ ПЛАТА | [6 empty] | 8024
|  | ЭКСПЛУАТАЦИЯ МАШИН | [6 empty] | 948
|  | в т.ч. З/ПЛАТА | [6 empty] | 288
|  | МАТЕРИАЛЫ | [6 empty] | 2747
|  | ТРАНСПОРТ | [6 empty] | 155
|  | ОХР и ОПР 59.57% | [6 empty] | 4951
|  | ПЛАНОВАЯ ПРИБЫЛЬ 40.54% | [6 empty] | 3370
|  | ОБОРУДОВАНИЕ, МЕБЕЛЬ, ИНВЕНТАРЬ | [6 empty] | 28449
в т.ч.
|  | ОБОРУДОВАНИЕ | [6 empty] | 27891
|  | ТРАНСПОРТ | [6 empty] | 558
|  | МАТЕРИАЛЫ ДЛЯ МОНТАЖНЫХ РАБОТ | [6 empty] | 12350
в т.ч.
|  | МАТЕРИАЛЫ | [6 empty] | 11725
|  | ТРАНСПОРТ | [6 empty] | 625
|  | ТРУБЫ И ДЕТАЛИ ТРУБОПРОВОДНЫЕ, ЗА ИСКЛЮЧЕНИЕМ ЖЕЛЕЗОБЕТОННЫХ ТРУБ | [6 empty] | 908
в т.ч.
|  | МАТЕРИАЛЫ | [6 empty] | 868
|  | ТРАНСПОРТ | [6 empty] | 40
|  | МАТЕРИАЛЫ ДЛЯ СТРОИТЕЛЬНЫХ РАБОТ | [6 empty] | 1957
в т.ч.
|  | МАТЕРИАЛЫ | [6 empty] | 1813
|  | ТРАНСПОРТ | [6 empty] | 144
|  | ОБЩЕСТРОИТЕЛЬНЫЕ РАБОТЫ | [6 empty] | 2743
в т.ч.
|  | ЗАРАБОТНАЯ ПЛАТА | [6 empty] | 741
|  | ЭКСПЛУАТАЦИЯ МАШИН | [6 empty] | 495
|  | в т.ч. З/ПЛАТА | [6 empty] | 190
|  | МАТЕРИАЛЫ | [6 empty] | 226
|  | ТРАНСПОРТ | [6 empty] | 18
|  | ОХР и ОПР 65.72% | [6 empty] | 612
|  | ПЛАНОВАЯ ПРИБЫЛЬ 69.89% | [6 empty] | 651
|  | ЗАТРАТЫ ТРУДА РАБОЧИХ | [6 empty] | 507
|  | СРЕДНИЙ РАЗРЯД РАБОЧИХ | [6 empty] | 4.2
|  | ЗАТРАТЫ ТРУДА МАШИНИСТОВ | [6 empty] | 26
|  | В С Е Г О | [6 empty] | 66602
в т.ч.
|  | ЗАРАБОТНАЯ ПЛАТА | [6 empty] | 8765
|  | ЭКСПЛУАТАЦИЯ МАШИН | [6 empty] | 1443
|  | в т.ч. З/ПЛАТА | [6 empty] | 478
|  | МАТЕРИАЛЫ | [6 empty] | 17380
|  | ТРАНСПОРТ | [6 empty] | 981
|  | ОБОРУДОВАНИЕ | [6 empty] | 27891
|  | ТРАНСПОРТ | [6 empty] | 558
|  | ОХР и ОПР | [6 empty] | 5563
|  | ПЛАНОВАЯ ПРИБЫЛЬ | [6 empty] | 4021
| Составил |  |  |  |  | КЛУСЕВИЧ И.Е.
|  | (должность служащего) |  | (подпись) |  | (инициалы, фамилия)
| Проверил |  |  |  |  | БОНДАРЬ С.Н.
|  | (должность служащего) |  | (подпись) |  | (инициалы, фамилия)

## ВО5
Модернизация системы противодымной защиты и автоматической пожарной сигнализации в жилом доме по адресу: г. Минск, ул. Тикоцкого, д. 2 ( подъезды №№ 5,6,7,8)
НАИМЕНОВАНИЕ ОБЪЕКТА |  | Модернизация системы противодымной защиты и автоматической пожарной сигнализации в жилом доме по адресу: г. Минск, ул. Тикоцкого, д. 2 ( подъезды №№ 5,6,7,8) | [7 empty] | на 01 февраля 2026 | г.
КОД ОБЪЕКТА |  | 22/12/2025-1Пр | [7 empty] | ЭЛЕКТРОМОНТАЖНЫЕ РАБОТЫ
НАИМЕНОВАНИЕ ЗДАНИЯ, СООРУЖЕНИЯ |  | МОДЕРНИЗАЦИЯ СИСТЕМ ПРОТИВОДЫМНОЙ ЗАЩИТЫ ЖИЛОГО ДОМА | [7 empty] | МОДЕРНИЗАЦИЯ СИСТЕМ ПРОТИВОДЫМНОЙ ЗАЩИТЫ ЖИЛОГО ДОМА
ШИФР ЗДАНИЯ, СООРУЖЕНИЯ |  | 1
КОМПЛЕКТ ЧЕРТЕЖЕЙ |  | ЭМ
ВЕДОМОСТЬ ОБЪЕМОВ И СТОИМОСТИ РАБОТ №: | [5 empty] | 5
(нормы 2022г.)
ЭЛЕКТРОМОНТАЖНЫЕ РАБОТЫ
Составлена в ценах |  | на 01 февраля 2026 г.
№ ПТМ | Наименование раздела | Количество | Зарплата, белорусских рублей | Эксплуатация машин | Материалы | Оборудование, мебель | ОХР и ОПР | Прочие | Всего, белорусских рублей
|  | Единица измерения | Трудоемкость, чел/час | в т.ч. Зарплата | транспорт | транспорт | Плановые
1 | 2 | 3 | 4 | 5 | 6 | 7 | 8 | 9 | 10
3-40-20 | ЭЛЕКТРООСВЕЩЕНИЕ И СИЛОВОЕ ЭЛЕКТРООБОРУДОВАНИЕ.СИЛОВОЕ ЭЛЕКТРООБОРУДОВАНИЕ. | 66602.00 РУБ | 8765 507 | 1443 478 | 17380 981 | 27891 558 | 5563 4021 |  | 66602
| ИТОГО |  | 8765 507 | 1443 478 | 17380 981 | 27891 558 | 5563 4021 |  | 66602
| Составил | [5 empty] | КЛУСЕВИЧ И.Е.
|  | (должность служащего) |  |  | (подпись) |  | (инициалы, фамилия)
| Проверил | [5 empty] | БОНДАРЬ С.Н.
|  | (должность служащего) |  |  | (подпись) |  | (инициалы, фамилия)

## ВР5
Модернизация системы противодымной защиты и автоматической пожарной сигнализации в жилом доме по адресу: г. Минск, ул. Тикоцкого, д. 2 ( подъезды №№ 5,6,7,8)
НАИМЕНОВАНИЕ ОБЪЕКТА |  | Модернизация системы противодымной защиты и автоматической пожарной сигнализации в жилом доме по адресу: г. Минск, ул. Тикоцкого, д. 2 ( подъезды №№ 5,6,7,8) |  |  |  |  | на 01 февраля 2026 | г.
КОД ОБЪЕКТА |  | 22/12/2025-1Пр |  |  |  |  | ЭЛЕКТРОМОНТАЖНЫЕ РАБОТЫ
НАИМЕНОВАНИЕ ЗДАНИЯ, СООРУЖЕНИЯ |  | МОДЕРНИЗАЦИЯ СИСТЕМ ПРОТИВОДЫМНОЙ ЗАЩИТЫ ЖИЛОГО ДОМА |  |  |  |  | МОДЕРНИЗАЦИЯ СИСТЕМ ПРОТИВОДЫМНОЙ ЗАЩИТЫ ЖИЛОГО ДОМА
ШИФР ЗДАНИЯ, СООРУЖЕНИЯ |  | 1
КОМПЛЕКТ ЧЕРТЕЖЕЙ |  | ЭМ
ВЕДОМОСТЬ РЕСУРСОВ №: |  |  | 5
(нормы 2022г.)
ЭЛЕКТРОМОНТАЖНЫЕ РАБОТЫ
Составлена в ценах |  | на 01 февраля 2026 г.
№ п/п | Обоснование | Наименование ресурса | Единица измерения | Количество | Стоимость, белорусских рублей
[5 empty] | за единицу измерения | общая
1 | 2 | 3 | 4 | 5 | 6 | 7
1 | 1-1 | ТРУДОЗАТРАТЫ РАБОЧИХ | ЧЕЛ/ЧАС | 506
2 | 1-3 | ТРУДОЗАТРАТЫ МАШИНИСТОВ | ЧЕЛ/ЧАС | 25
МАШИНЫ И МЕХАНИЗМЫ
3 | М021141 | КРАНЫ НА АВТОМОБИЛЬНОМ ХОДУ ПРИ РАБОТЕ НА ДРУГИХ ВИДАХ СТРОИТЕЛЬСТВА, 10 Т | МАШ.Ч | 7.452857 | 55.65 | 414.75
4 | М030401 | ЛЕБЕДКИ ЭЛЕКТРИЧЕСКИЕ ТЯГОВЫМ УСИЛИЕМ ДО 5,79 (0,59) КН (Т) | МАШ.Ч | 0.0392 | 0.86 | 0.03
5 | М030402 | ЛЕБЕДКИ ЭЛЕКТРИЧЕСКИЕ ТЯГОВЫМ УСИЛИЕМ ДО 12,26 (1,25) КН (Т) | МАШ.Ч | 25.542658 | 1.35 | 34.48
6 | М040502 | УСТАНОВКИ ДЛЯ СВАРКИ РУЧНОЙ ДУГОВОЙ (ПОСТОЯННОГО ТОКА) | МАШ.Ч | 36.801542 | 5.07 | 186.58
7 | М050101 | КОМПРЕССОРЫ ПЕРЕДВИЖНЫЕ С ДВИГАТЕЛЕМ ВНУТРЕННЕГО СГОРАНИЯ ДАВЛЕНИЕМ ДО 686 КПА (7АТМ) 2,2 М3/МИН | МАШ.Ч | 0.164706 | 38.46 | 6.33
8 | М050102 | КОМПРЕССОРЫ ПЕРЕДВИЖНЫЕ С ДВИГАТЕЛЕМ ВНУТРЕННЕГО СГОРАНИЯ ДАВЛЕНИЕМ ДО 686 КПА (7АТМ) 5 М3/МИН | МАШ.Ч | 11.1456 | 38.61 | 430.33
9 | М150402 | ГАЗОВАЯ ГОРЕЛКА | МАШ.Ч | 3.264 | 0.39 | 1.27
10 | М330301* | МАШИНЫ ШЛИФОВАЛЬНЫЕ ЭЛЕКТРИЧЕСКИЕ | МАШ.Ч | 10.349831 | 0.97 | 10.04
11 | М330805 | МОЛОТКИ ПРИ РАБОТЕ ОТ ПЕРЕДВИЖНЫХ КОМПРЕССОРНЫХ СТАНЦИЙ ОТБОЙНЫЕ ПНЕВМАТИЧЕСКИЕ (БЕЗ УЧЕТА СТОИМОСТИ СЖАТОГО ВОЗДУХА) | МАШ.Ч | 11.1456 | 0.63 | 7.02
12 | М331451 | ПЕРФОРАТОРЫ ЭЛЕКТРИЧЕСКИЕ | МАШ.Ч | 21.977905 | 0.89 | 19.56
13 | М331604* | СТАНОК ПЕРЕДВИЖНОЙ ДЛЯ СВЕРЛЕНИЯ ОТВЕРСТИЙ В ЖЕЛЕЗОБЕТОНЕ ДИАМЕТРОМ 20-160 ММ | МАШ.Ч | 12.336 | 4.52 | 55.76
14 | М331615* | ДРЕЛИ ЭЛЕКТРИЧЕСКИЕ | МАШ.Ч | 21.25059 | 0.39 | 8.29
15 | М331617 | СРЕДСТВА МАЛОЙ МЕХАНИЗАЦИИ | МАШ.Ч | 0.0336 | 22.39 | 0.75
16 | М350451 | ПРЕСС ГИДРАВЛИЧЕСКИЙ С ЭЛЕКТРОПРИВОДОМ | МАШ.Ч | 2.064 | 0.44 | 0.91
17 | М400001 | АВТОМОБИЛЬ БОРТОВОЙ, ГРУЗОПОДЪЕМНОСТЬЮ ДО 5 Т | МАШ.Ч | 7.083593 | 37.71 | 267.12
|  | ИТОГО МАШИНЫ И МЕХАНИЗМЫ |  |  |  | 1443
МАТЕРИАЛЫ,ИЗДЕЛИЯ,КОНСТРУКЦИИ
| 1 | Материалы для строительных работ
| 1/10 | Материалы для строительных работ общего назначения
| 1/10-80 | Материалы неметаллорудные и асбестосодержащие изделия
18 | 1/10-80-30/50 | ТАЛЬК ТЕХНИЧЕСКИЙ МОЛОТЫЙ | Т | 0.000329 | 2880.00 | 0.95
| 1/10-110 | Лесоматериалы и пиломатериалы
19 | 1/10-110-50-20/765 | ДОСКИ НЕОБРЕЗНЫЕ ХВОЙНЫХ ПОРОД ДЛИНОЙ 4-6,5 М, ТОЛЩИНОЙ 32, 40 ММ, 4 СОРТА | М3 | 0.0072 | 142.49 | 1.03
| 1/10-135 | Нефтепродукты, газы, химические материалы
20 | 1/10-135-20/75 | СМЕСЬ ПРОПАНА И БУТАНА ТЕХНИЧЕСКИХ | КГ | 3.2 | 2.10 | 6.72
| 1/10-140 | Электроды, прутки винипластовые, проволока сварочные
21 | 1/10-140-40/100 | ЭЛЕКТРОДЫ ТИПА Э42А ДИАМЕТРОМ 4 ММ | Т | 0.010494 | 5040.00 | 52.89
| 1/10-160 | Пленки, полотна, ткани разные
22 | 1/10-160-20/15 | ВЕТОШЬ | КГ | 0.16 | 4.37 | 0.70
| 1/10-170 | Оснастка технологическая и инструментальная
23 | 1/10-170-10/135 | СВЕРЛА С SDS PLUS ХВОСТОВИКОМ (НАКОНЕЧНИК ИЗ ТВЕРДОСПЛАВНОЙ СТАЛИ) (ПО БЕТОНУ), ДИАМЕТРОМ 8-10 ММ, ДЛИНОЙ 260 (265) ММ | ШТ | 5.692505 | 5.72 | 32.56
24 | 1/10-170-10/165 | СВЕРЛА С SDS PLUS ХВОСТОВИКОМ (НАКОНЕЧНИК ИЗ ТВЕРДОСПЛАВНОЙ СТАЛИ) (ПО БЕТОНУ), ДИАМЕТРОМ 10-12 ММ, ДЛИНОЙ 110-165 ММ | ШТ | 1.05 | 3.88 | 4.07
25 | 1/10-170-5/30 | СВЕРЛА АЛМАЗНЫЕ ПО БЕТОНУ (КОЛЬЦЕВЫЕ СВЕРЛА), ДИАМЕТРОМ 50 ММ | ШТ | 1.56 | 131.21 | 204.69
| 1/10-180 | Материалы шлифовальные
26 | 1/10-180-20/113 | ШКУРКА ШЛИФОВАЛЬНАЯ НА БУМАЖНОЙ ОСНОВЕ ВОДОСТОЙКАЯ | М2 | 0.153726 | 5.95 | 0.91
27 | 1/10-180-20/57 | КРУГИ ШЛИФОВАЛЬНЫЕ ДЛЯ СПЕЦИАЛЬНЫХ МОНТАЖНЫХ РАБОТ 5П 180Х6Х22 | ШТ. | 5.120742 | 3.68 | 18.84
| 1/10-230 | Материалы для отделочных работ
28 | 1/10-230-40-20/127 | КРАСКА МАСЛЯНАЯ МА-15, СУРИК ЖЕЛЕЗНЫЙ | Т | 0.000209 | 5866.00 | 1.23
29 | 1/10-230-40-20/136 | КРАСКА МАСЛЯНАЯ МА-15, СУРИК ЖЕЛЕЗНЫЙ | КГ | 0.32 | 5.87 | 1.88
30 | 1/10-230-45-10/165 | ЭМАЛЬ ПЕНТАФТАЛЕВАЯ ПФ-115, СЕРАЯ | КГ | 2.742969 | 7.72 | 21.18
31 | 1/10-230-45-5/186 | ЛАК НИТРОЦЕЛЛЮЛОЗНЫЙ МЕБЕЛЬНЫЙ НЦ-218 | КГ | 0.1 | 14.29 | 1.43
32 | 1/10-230-50-15/39 | РАСТВОРИТЕЛЬ ДЛЯ ЛАКОКРАСОЧНЫХ МАТЕРИАЛОВ МАРКИ 646 | КГ | 0.32 | 5.95 | 1.90
33 | 1/10-230-50-15/93 | УАЙТ-СПИРИТ | КГ | 4 | 5.34 | 21.36
| 1/10-235 | Изделия герметизирующие, уплотняющие, изолирующие
34 | 1/10-235-20/681 | ИЗОЛЕНТА ПВХ (РАЗМЕРОМ 15 ММХ20 М) | М2 | 1.569413 | 6.80 | 10.67
35 | 1/10-235-20/786 | ЛЕНТА ФУМ МАРКА 3 | КГ | 0.074257 | 48.00 | 3.56
| 1/10-240 | Метизы и крепежные изделия
36 | 1/10-240-10-10/131 | БОЛТЫ СТРОИТЕЛЬНЫЕ | Т | 0.006929 | 4680.00 | 32.43
37 | 1/10-240-20/1 | ГАЙКИ СТРОИТЕЛЬНЫЕ | Т | 0.00198 | 5186.42 | 10.27
38 | 1/10-240-25-41/15 | ГВОЗДИ СТРОИТЕЛЬНЫЕ ОЦИНКОВАННЫЕ | КГ | 0.24 | 4.82 | 1.16
39 | 1/10-240-50-16/2 | ШАЙБЫ СТРОИТЕЛЬНЫЕ | КГ | 0.989855 | 7.38 | 7.31
| 1/10-260 | Металлопрокат и металлоизделия (за исключением металлоизделий части 2)
40 | 1/10-260-210-1/82 | ПРОВОЛОКА СТАЛЬНАЯ НИЗКОУГЛЕРОДИСТАЯ ОБЩЕГО НАЗНАЧЕНИЯ ТЕРМИЧЕСКИ ОБРАБОТАННАЯ, ОЦИНКОВАННАЯ, ДИАМЕТРОМ 2 ММ | КГ | 6.25312 | 5.78 | 36.14
41 | 1/10-260-210-2/25 | ПРОВОЛОКА СТАЛЬНАЯ НИЗКОУГЛЕРОДИСТАЯ ОБЩЕГО НАЗНАЧЕНИЯ ТЕРМИЧЕСКИ ОБРАБОТАННАЯ, БЕЗ ПОКРЫТИЯ (СВЕТЛАЯ И ЧЕРНАЯ), ДИАМЕТРОМ 1,1 ММ | Т | 0.001824 | 3658.14 | 6.67
42 | 1/10-260-30-31/5 | ПРОКАТ ГОРЯЧЕКАТАНЫЙ ПОЛОСОВОЙ ИЗ СТАЛИ УГЛЕРОДИСТОЙ ОБЫКНОВЕННОГО КАЧЕСТВА МАРКИ СТ3СП, СТ3ПС, ТОЛЩИНОЙ 10 - 80 ММ ПРИ ШИРИНЕ 100 - 200 ММ | Т | 0.008078 | 2796.48 | 22.59
| 1/10-280 | Прочие материалы для строительных работ
43 | 1/10-280-20/40 | ВОДА | М3 | 0.216 | 1.74 | 0.38
| 1/55 | Материалы специального назначения (кислотоупорные, огнеупорные и антикоррозионные)
| 1/55-50 | Материалы антикоррозионные и химически стойкие
44 | 1/55-50-20/35 | ЛАК БИТУМНЫЙ БТ-577 | КГ | 3.922353 | 13.92 | 54.60
45 | 1/55-50-30/20 | ПАСТА КВАРЦЕВАЗЕЛИНОВАЯ | КГ | 0.07698 | 31.00 | 2.39
| 4 | Железобетонные и бетонные изделия и конструкции (в т.ч. типовые), керамические изделия, нерудные материалы, бетоны и растворы
| 4/1 | Конструкции и изделия бетонные и железобетонные, керамические изделия, нерудные материалы, товарные бетоны и растворы
| 4/1-4 | Бетоны, растворы, смеси асфальтобетонные
46 | 4/1-4-10-20-10/30 | БЕТОН ТЯЖЕЛЫЙ С КРУПНОСТЬЮ ЗАПОЛНИТЕЛЯ 10 ММ И МЕНЕЕ, КЛАССА В7,5 | М3 | 0.0832 | 149.21 | 12.41
| 5 | Материалы для монтажных и специальных строительных работ
| 5/10 | Кабели, провода, муфты кабельные
| 5/10-10 | Кабели
47 | 5/10-10-10-10-5/40 | КАБЕЛЬ СИЛОВОЙ ОГНЕСТОЙКИЙ МАРКИ ВВГНГ(А)-FRLS 3Х1,5-0,66 С МЕДНЫМИ ЖИЛАМИ, С ИЗОЛЯЦИЕЙ И ОБОЛОЧКОЙ ИЗ ПВХ ПЛАСТИКАТА, С ТЕРМИЧЕСКИМ БАРЬЕРОМ ИЗ СЛЮДОСОДЕРЖАЩИХ ЛЕНТ, НЕ РАСПРОСТРАНЯЮЩИЙ ГОРЕНИЕ ПО КАТЕГОРИИ (А), С НИЗКИМ ДЫМО- И ГАЗОВЫДЕЛЕНИЕМ, С ТРЕМЯ | 1000 М | 0.048 | 3371.86 | 161.85
48 | 5/10-10-10-10-5/61 | КАБЕЛЬ СИЛОВОЙ ОГНЕСТОЙКИЙ МАРКИ ВВГНГ(А)-FRLS 4Х2,5-0,66 С МЕДНЫМИ ЖИЛАМИ, С ИЗОЛЯЦИЕЙ И ОБОЛОЧКОЙ ИЗ ПВХ ПЛАСТИКАТА, С ТЕРМИЧЕСКИМ БАРЬЕРОМ ИЗ СЛЮДОСОДЕРЖАЩИХ ЛЕНТ, НЕ РАСПРОСТРАНЯЮЩИЙ ГОРЕНИЕ ПО КАТЕГОРИИ (А), С НИЗКИМ ДЫМО- И ГАЗОВЫДЕЛЕНИЕМ, С ЧЕТЫРЬ | 1000 М | 0.196 | 5867.71 | 1150.07
49 | 5/10-10-10-10-5/62 | КАБЕЛЬ СИЛОВОЙ ОГНЕСТОЙКИЙ МАРКИ ВВГНГ(А)-FRLS 4Х4-0,66 С МЕДНЫМИ ЖИЛАМИ, С ИЗОЛЯЦИЕЙ И ОБОЛОЧКОЙ ИЗ ПВХ ПЛАСТИКАТА, С ТЕРМИЧЕСКИМ БАРЬЕРОМ ИЗ СЛЮДОСОДЕРЖАЩИХ ЛЕНТ, НЕ РАСПРОСТРАНЯЮЩИЙ ГОРЕНИЕ ПО КАТЕГОРИИ (А), С НИЗКИМ ДЫМО- И ГАЗОВЫДЕЛЕНИЕМ, С ЧЕТЫРЬМЯ | 1000 М | 0.196 | 9288.00 | 1820.45
50 | 5/10-10-10-10-5/81 | КАБЕЛЬ СИЛОВОЙ ОГНЕСТОЙКИЙ МАРКИ ВВГНГ(А)-FRLS 5Х2,5-0,66 С МЕДНЫМИ ЖИЛАМИ, С ИЗОЛЯЦИЕЙ И ОБОЛОЧКОЙ ИЗ ПВХ ПЛАСТИКАТА, С ТЕРМИЧЕСКИМ БАРЬЕРОМ ИЗ СЛЮДОСОДЕРЖАЩИХ ЛЕНТ, НЕ РАСПРОСТРАНЯЮЩИЙ ГОРЕНИЕ ПО КАТЕГОРИИ (А), С НИЗКИМ ДЫМО- И ГАЗОВЫДЕЛЕНИЕМ, С ПЯТЬЮ | 1000 М | 0.02 | 8442.02 | 168.84
51 | 5/10-10-10-10-5/82 | КАБЕЛЬ СИЛОВОЙ ОГНЕСТОЙКИЙ МАРКИ ВВГНГ(А)-FRLS 5Х4-0,66 С МЕДНЫМИ ЖИЛАМИ, С ИЗОЛЯЦИЕЙ И ОБОЛОЧКОЙ ИЗ ПВХ ПЛАСТИКАТА, С ТЕРМИЧЕСКИМ БАРЬЕРОМ ИЗ СЛЮДОСОДЕРЖАЩИХ ЛЕНТ, НЕ РАСПРОСТРАНЯЮЩИЙ ГОРЕНИЕ ПО КАТЕГОРИИ (А), С НИЗКИМ ДЫМО- И ГАЗОВЫДЕЛЕНИЕМ, С ПЯТЬЮ ЖИ | 1000 М | 0.02 | 11364.02 | 227.28
52 | 5/10-10-10-10-5/83 | КАБЕЛЬ СИЛОВОЙ ОГНЕСТОЙКИЙ МАРКИ ВВГНГ(А)-FRLS 5Х6-0,66 С МЕДНЫМИ ЖИЛАМИ, С ИЗОЛЯЦИЕЙ И ОБОЛОЧКОЙ ИЗ ПВХ ПЛАСТИКАТА, С ТЕРМИЧЕСКИМ БАРЬЕРОМ ИЗ СЛЮДОСОДЕРЖАЩИХ ЛЕНТ, НЕ РАСПРОСТРАНЯЮЩИЙ ГОРЕНИЕ ПО КАТЕГОРИИ (А), С НИЗКИМ ДЫМО- И ГАЗОВЫДЕЛЕНИЕМ, С ПЯТЬЮ ЖИ | 1000 М | 0.099 | 16959.55 | 1679.00
53 | 5/10-10-10-10-5/84 | КАБЕЛЬ СИЛОВОЙ ОГНЕСТОЙКИЙ МАРКИ ВВГНГ(А)-FRLS 5Х10-0,66 С МЕДНЫМИ ЖИЛАМИ, С ИЗОЛЯЦИЕЙ И ОБОЛОЧКОЙ ИЗ ПВХ ПЛАСТИКАТА, С ТЕРМИЧЕСКИМ БАРЬЕРОМ ИЗ СЛЮДОСОДЕРЖАЩИХ ЛЕНТ, НЕ РАСПРОСТРАНЯЮЩИЙ ГОРЕНИЕ ПО КАТЕГОРИИ (А), С НИЗКИМ ДЫМО- И ГАЗОВЫДЕЛЕНИЕМ, С ПЯТЬЮ Ж | 1000 М | 0.085 | 26012.44 | 2211.06
54 | 5/10-10-10-10-5/85 | КАБЕЛЬ СИЛОВОЙ ОГНЕСТОЙКИЙ МАРКИ ВВГНГ(А)-FRLS 5Х16-0,66 С МЕДНЫМИ ЖИЛАМИ, С ИЗОЛЯЦИЕЙ И ОБОЛОЧКОЙ ИЗ ПВХ ПЛАСТИКАТА, С ТЕРМИЧЕСКИМ БАРЬЕРОМ ИЗ СЛЮДОСОДЕРЖАЩИХ ЛЕНТ, НЕ РАСПРОСТРАНЯЮЩИЙ ГОРЕНИЕ ПО КАТЕГОРИИ (А), С НИЗКИМ ДЫМО- И ГАЗОВЫДЕЛЕНИЕМ, С ПЯТЬЮ Ж | 1000 М | 0.009 | 35542.78 | 319.89
| 5/10-20 | Провода
55 | 5/10-20-60-7-1/6 | ПРОВОД СИЛОВОЙ УСТАНОВОЧНЫЙ МАРКИ ПУВНГ(А)-LS 1Х4 С МЕДНОЙ ЖИЛОЙ, С ИЗОЛЯЦИЕЙ ИЗ ПОЛИВИНИЛХЛОРИДНОГО ПЛАСТИКАТА, НЕ РАСПРОСТРАНЯЮЩИЙ ГОРЕНИЕ ПО КАТЕГОРИИ (А) С НИЗКИМ ДЫМО- И ГАЗОВЫДЕЛЕНИЕМ, С ОДНОЙ ЖИЛОЙ СЕЧЕНИЕМ 4 ММ2, НА НАПРЯЖЕНИЕ 0,45 КВ | 1000 М | 0.022 | 1776.00 | 39.07
56 | 5/10-20-60-7-1/74 | ПРОВОД СИЛОВОЙ УСТАНОВОЧНЫЙ МАРКИ ПУГВНГ(А)-LS 1Х2,5 С МЕДНОЙ ЖИЛОЙ,ПОВЫШЕННОЙ ГИБКОСТИ,С ИЗОЛЯЦИЕЙ ИЗ ПОЛИВИНИЛХЛОРИДНОГО ПЛАСТИКАТА,НЕ РАСПРОСТРАНЯЮЩИЙ ГОРЕНИЕ ПО КАТЕГОРИИ (А) С НИЗКИМ ДЫМО- И ГАЗОВЫДЕЛЕНИЕМ,С ОДНОЙ ЖИЛОЙ СЕЧЕНИЕМ 2,5 ММ2,НА НАПРЯЖЕНИ | 1000 М | 0.032 | 1274.00 | 40.77
57 | 5/10-20-60-7-1/76 | ПРОВОД СИЛОВОЙ УСТАНОВОЧНЫЙ МАРКИ ПУГВНГ(А)-LS 1Х6 С МЕДНОЙ ЖИЛОЙ,ПОВЫШЕННОЙ ГИБКОСТИ,С ИЗОЛЯЦИЕЙ ИЗ ПОЛИВИНИЛХЛОРИДНОГО ПЛАСТИКАТА,НЕ РАСПРОСТРАНЯЮЩИЙ ГОРЕНИЕ ПО КАТЕГОРИИ (А) С НИЗКИМ ДЫМО- И ГАЗОВЫДЕЛЕНИЕМ,С ОДНОЙ ЖИЛОЙ СЕЧЕНИЕМ 6 ММ2,НА НАПРЯЖЕНИЕ 0, | 1000 М | 0.272 | 3321.35 | 903.41
| 5/10-30 | Муфты кабельные
58 | 5/10-30-10-4-4/1 | МУФТА КОНЦЕВАЯ 5ПБКВТТП (16-25)-1 | КОМПЛЕКТ | 16 | 38.17 | 610.72
59 | 5/10-30-60/1 | МУФТА ТРУБНАЯ ТР-2 У3 | ШТ | 42.079216 | 5.50 | 231.44
60 | 5/10-30-60/2 | МУФТА ТРУБНАЯ ТР-5 У3 | ШТ | 1.56863 | 6.31 | 9.90
| 5/20 | Изделия для прокладки кабельных сетей
| 5/20-10 | Металлические кабеленесущие системы
61 | 5/20-10-1/30 | ЛОТОК КАБЕЛЬНЫЙ НЕПЕРФОРИРОВАННЫЙ 50Х50, ОЦИНКОВАННЫЙ ГОРЯЧИМ СПОСОБОМ, ИЗ СТАЛИ ТОЛЩИНОЙ 0,55 ММ | М | 140 | 7.85 | 1099.00
62 | 5/20-10-4/6 | ОПОРНАЯ КОНСОЛЬ КНЛ-150 | 1000ШТ | 0.07 | 3084.00 | 215.88
63 | 5/20-10-9/7 | РУКАВ МЕТАЛЛИЧЕСКИЙ НЕГЕРМЕТИЧНЫЙ ИЗ ОЦИНКОВАННОЙ ЛЕНТЫ С ХЛОПЧАТОБУМАЖНЫМ УПЛОТНЕНИЕМ РЗ-Ц-Х,ДИАМЕТРОМ 25 ММ | М | 16 | 4.62 | 73.92
| 5/20-20 | Пластиковые системы для прокладки кабеля
64 | 5/20-20-1/8 | КОРОБ ЭЛЕКТРОТЕХНИЧЕСКИЙ ИЗ ПВХ ПРЯМОЙ 30Х25 ММ | М | 40 | 3.74 | 149.60
65 | 5/20-20-3-4/10 | ТРУБКА МАРКИ ТВ-40 ВНУТРЕННИМ ДИАМЕТРОМ 5 ММ | КГ | 3.341177 | 21.28 | 71.10
| 5/20-30 | Материалы и изделия для монтажа кабелей и проводов
66 | 5/20-30-1-2/1 | НАКОНЕЧНИК ПОД ОПРЕССОВКУ 2.5 ММ2, | ШТ. | 80 | 0.48 | 38.40
67 | 5/20-30-1-2/10 | НАКОНЕЧНИК ПОД ОПРЕССОВКУ 6ММ | ШТ | 80 | 1.48 | 118.40
68 | 5/20-30-1-2/11 | НАКОНЕЧНИК ПОД ОПРЕССОВКУ 16ММ | ШТ | 80 | 1.66 | 132.80
69 | 5/20-30-1-4/13 | СОЕДИНИТЕЛЬНЫЙ ИЗОЛИРУЮЩИЙ ЗАЖИМ СИЗ-5 | 100ШТ | 0.016471 | 15.65 | 0.26
70 | 5/20-30-1-4/6 | ОТВЕТВИТЕЛЬНЫЙ СЖИМ У 739 М У3 | 100ШТ | 0.131765 | 115.20 | 15.18
71 | 5/20-30-1-4/7 | ОТВЕТВИТЕЛЬНЫЙ СЖИМ У 731 М У3 | 100ШТ | 0.131765 | 319.20 | 42.06
72 | 5/20-30-2/1 | ПЕРЕМЫЧКА ГИБКАЯ ПГС-35-560 У2,5 | ШТ | 30.586299 | 8.74 | 267.32
73 | 5/20-30-3/2 | КНОПКА К227 УХЛ2 | 1000ШТ | 0.577107
74 | 5/20-30-3/20 | СКОБА К 142 У2 | 10ШТ | 78.001462 | 8.99 | 701.23
75 | 5/20-30-3/23 | СКОБА К 145 У2 | 10ШТ | 3.921575 | 12.48 | 48.94
76 | 5/20-30-3/28 | СКОБА К1157 У3 | 1000ШТ | 0.1428 | 900.00 | 128.52
77 | 5/20-30-3/40 | ПОЛОСКА К404 И ПРЯЖКА К407 ДЛЯ КРЕПЛЕНИЯ ПРОВОДОВ | 100ШТ | 1.474118
78 | 5/20-30-3/42 | ЛЕНТА ЛМ-5 УХЛ2 | 100М | 0.529412
79 | 5/20-30-3/43 | ЛЕНТА К226 | 100М | 0.174954
80 | 5/20-30-3/5 | ГАЙКА УСТАНОВОЧНАЯ ЗАЗЕМЛЯЮЩАЯ К 482 | 100ШТ | 1.608911 | 299.52 | 481.90
81 | 5/20-30-3/8 | ГАЙКА УСТАНОВОЧНАЯ ЗАЗЕМЛЯЮЩАЯ К 485 | 100ШТ | 0.015686 | 449.28 | 7.05
82 | 5/20-30-4/3 | ВТУЛКА В28 УХЛ2 | 100ШТ | 0.06698 | 13.20 | 0.88
83 | 5/20-30-4/4 | ВТУЛКА В42 УХЛ2 | 100ШТ | 0.015686 | 21.60 | 0.34
84 | 5/20-30-5/2 | БИРКА МАРКИРОВОЧНАЯ У134 | 100ШТ | 1.199098 | 10.28 | 12.33
85 | 5/20-30-5/3 | БИРКА МАРКИРОВОЧНАЯ У153 У3,5 | 1000ШТ | 0.004 | 41.57 | 0.17
86 | 5/20-30/П | ПЕНА ОГНЕСТОЙКАЯ WURTH 750 МЛ | ШТ | 20 | 90.67 | 1813.40
| 5/20-40 | Другие электромонтажные материалы
87 | 5/20-40-2/2 | ПАТРУБОК ВВОДНОЙ У477 У3 | 10ШТ | 0.156863 | 39.60 | 6.21
88 | 5/20-40-3/2 | ЗАГЛУШКА У468 УХЛ2 | 10ШТ | 2.524753
89 | 5/20-40-5/16 | КОРОБКА КУП-244 | ШТ | 8 | 34.96 | 279.68
| 5/30 | Материалы для электротехнических установок
| 5/30-40 | Материалы для электроизоляционных работ
90 | 5/30-40-2/21 | ЛЕНТА ЛИПКАЯ ИЗОЛЯЦИОННАЯ НА ПОЛИКАСИНОВОМ КОМПАУНДЕ МАРКИ ЛСЭПЛ, ШИРИНОЙ 20-30 ММ, ТОЛЩИНОЙ 0,14-0,19 ММ | КГ | 0.096 | 28.00 | 2.69
| 5/50 | Прокатно-тянутые и прессованные изделия из цветных металлов, цветные металлы
| 5/50-30 | Листы и плиты из цветных металлов
91 | 5/50-30-3/2 | ЛИСТ НОРМАЛЬНОЙ ТОЧНОСТИ ИЗГОТОВЛЕНИЯ, ТОЛЩИНОЙ 1 ММ, ИЗ СВИНЦА МАРКИ С1 | Т | 0.004317 | 14742.00 | 63.64
| 5/50-70 | Сплавы из цветных металлов
92 | 5/50-70-2/13 | ПРИПОЙ ОЛОВЯННО-СВИНЦОВЫЙ МАЛОСУРЬМЯНИСТЫЙ, МАРКИ ПОССУ 40-0,5 | Т | 0.002016 | 153524.00 | 309.50
| 5/90 | Прочие материалы для монтажных и специальных строительных работ
| 5/90-10 | Дюбели для крепления электромонтажных изделий
93 | 5/90-10/2 | ДЮБЕЛЬ МОНТАЖНЫЙ У661 У3 | 10ШТ | 31
94 | 5/90-10/4 | ДЮБЕЛЬ МОНТАЖНЫЙ У658 | 10ШТ | 52.357684
| 6 | Трубы и детали трубопроводов (за исключением труб стальных обсадных и бурильных части 1). Арматура для технологических трубопроводов
| 6/20 | Трубы и детали трубопроводов стальные
| 6/20-50 | Трубы стальные электросварные прямошовные
95 | 6/20-50-15/156 | ТРУБЫ СТАЛЬНЫЕ ЭЛЕКТРОСВАРНЫЕ ПРЯМОШОВНЫЕ ИЗ СПОКОЙНОЙ И ПОЛУСПОКОЙНОЙ СТАЛИ МАРОК СТ2, СТ3, 10, 20, НАРУЖНЫМ ДИАМЕТРОМ 25 ММ, ТОЛЩИНОЙ СТЕНКИ 2,5 ММ | М | 250 | 3.47 | 867.50
96 | 5-30-30-1/П2 | ЩИТ С МОНТАЖНОЙ ПАНЕЛЬЮ ЩМП-2-400Х350Х200- IP31 УХЛ3 | КОМПЛ | 1 | 284.82 | 284.82
|  | ИТОГО МАТЕРИАЛЫ,ИЗДЕЛИЯ,КОНСТРУКЦИИ |  |  |  | 17379
|  | ТРАНСПОРТ |  |  |  | 981
ОБОРУДОВАНИЕ
97 | С600-41 | ВВОДНО-РАСПРЕДЕЛИТЕЛЬНОЕ УСТРОЙСТВО УВР-14-00-У3 | КОМПЛ | 1 | 7098.00 | 7098.00
98 | С600-411-1 | ЩИТ РАСПРЕДЕЛИТЕЛЬНЫЙ ЩРН-36-IP31-У3 | КОМПЛ | 2 | 2320.00 | 4640.00
99 | С600-411-2 | ЩИТ РАСПРЕДЕЛИТЕЛЬНЫЙ ЩРН-36-IP31-У3 | КОМПЛ | 2 | 2500.00 | 5000.00
100 | С600-411-3 | ЩИТ РАСПРЕДЕЛИТЕЛЬНЫЙ ЩРН-36-IP31-У3 | КОМПЛ | 2 | 2580.00 | 5160.00
101 | С600-411-4 | ЩИТ РАСПРЕДЕЛИТЕЛЬНЫЙ ЩРН-36-IP31-У3 | КОМПЛ | 2 | 2610.00 | 5220.00
102 | С600-412 | ВЫКЛЮЧАТЕЛЬ ПАКЕТНЫЙ 3 ПОЛЮСНЫЙ ПВ3-16 У1 | ШТ | 4 | 30.83 | 123.32
103 | С600-413 | ВЫКЛЮЧАТЕЛЬ ПАКЕТНЫЙ 3 ПОЛЮСНЫЙ ПВ3-25 У1 | ШТ | 4 | 78.83 | 315.32
104 | С600-414 | ВЫКЛЮЧАТЕЛЬ АВТОМАТИЧЕСКИЙ ВА04-36 63А | ШТ | 2 | 167.17 | 334.34
|  | ИТОГО ОБОРУДОВАНИЕ |  |  |  | 27891
|  | ТРАНСПОРТ |  |  |  | 558
| Составил |  |  | КЛУСЕВИЧ И.Е.
|  | (должность служащего) | (подпись) | (инициалы, фамилия)
| Проверил |  |  | БОНДАРЬ С.Н.
|  | (должность служащего) | (подпись) | (инициалы, фамилия)

## ВОР5
Модернизация системы противодымной защиты и автоматической пожарной сигнализации в жилом доме по адресу: г. Минск, ул. Тикоцкого, д. 2 ( подъезды №№ 5,6,7,8)
НАИМЕНОВАНИЕ ОБЪЕКТА | Модернизация системы противодымной защиты и автоматической пожарной сигнализации в жилом доме по адресу: г. Минск, ул. Тикоцкого, д. 2 ( подъезды №№ 5,6,7,8) | [5 empty] | ЭЛЕКТРОМОНТАЖНЫЕ РАБОТЫ
КОД ОБЪЕКТА | 22/12/2025-1Пр
НАИМЕНОВАНИЕ ЗДАНИЯ, СООРУЖЕНИЯ | МОДЕРНИЗАЦИЯ СИСТЕМ ПРОТИВОДЫМНОЙ ЗАЩИТЫ ЖИЛОГО ДОМА | [5 empty] | МОДЕРНИЗАЦИЯ СИСТЕМ ПРОТИВОДЫМНОЙ ЗАЩИТЫ ЖИЛОГО ДОМА
ШИФР ЗДАНИЯ, СООРУЖЕНИЯ | 1
КОМПЛЕКТ ЧЕРТЕЖЕЙ | ЭМ
ВЕДОМОСТЬ ОБЪЕМОВ РАБОТ И РАСХОДА РЕСУРСОВ №: |  |  | 5
(нормы 2022г.)
ЭЛЕКТРОМОНТАЖНЫЕ РАБОТЫ
Обоснование | Наименование видов работ | Единица измерения | Код ресурса | Наименование ресурсов | Единица измерения | Количество
объем
1 | 2 | 3 | 4 | 5 | 6 | 7
Ж3-40-20 | ЭЛЕКТРООСВЕЩЕНИЕ И СИЛОВОЕ ЭЛЕКТРООБОРУДОВАНИЕ.СИЛОВОЕ ЭЛЕКТРООБОРУДОВАНИЕ. | РУБ 66602
|  |  | 1-1 | ТРУДОЗАТРАТЫ РАБОЧИХ | ЧЕЛ/ЧАС | 506
|  |  | 1-3 | ТРУДОЗАТРАТЫ МАШИНИСТОВ | ЧЕЛ/ЧАС | 25
|  |  | М021141 | КРАНЫ НА АВТОМОБИЛЬНОМ ХОДУ ПРИ РАБОТЕ НА ДРУГИХ ВИДАХ СТРОИТЕЛЬСТВА, 10 Т | МАШ.Ч | 7.452857
|  |  | М030401 | ЛЕБЕДКИ ЭЛЕКТРИЧЕСКИЕ ТЯГОВЫМ УСИЛИЕМ ДО 5,79 (0,59) КН (Т) | МАШ.Ч | 0.0392
|  |  | М030402 | ЛЕБЕДКИ ЭЛЕКТРИЧЕСКИЕ ТЯГОВЫМ УСИЛИЕМ ДО 12,26 (1,25) КН (Т) | МАШ.Ч | 25.542658
|  |  | М040502 | УСТАНОВКИ ДЛЯ СВАРКИ РУЧНОЙ ДУГОВОЙ (ПОСТОЯННОГО ТОКА) | МАШ.Ч | 36.801542
|  |  | М050101 | КОМПРЕССОРЫ ПЕРЕДВИЖНЫЕ С ДВИГАТЕЛЕМ ВНУТРЕННЕГО СГОРАНИЯ ДАВЛЕНИЕМ ДО 686 КПА (7АТМ) 2,2 М3/МИН | МАШ.Ч | 0.164706
|  |  | М050102 | КОМПРЕССОРЫ ПЕРЕДВИЖНЫЕ С ДВИГАТЕЛЕМ ВНУТРЕННЕГО СГОРАНИЯ ДАВЛЕНИЕМ ДО 686 КПА (7АТМ) 5 М3/МИН | МАШ.Ч | 11.1456
|  |  | М150402 | ГАЗОВАЯ ГОРЕЛКА | МАШ.Ч | 3.264
|  |  | М330301* | МАШИНЫ ШЛИФОВАЛЬНЫЕ ЭЛЕКТРИЧЕСКИЕ | МАШ.Ч | 10.349831
|  |  | М330805 | МОЛОТКИ ПРИ РАБОТЕ ОТ ПЕРЕДВИЖНЫХ КОМПРЕССОРНЫХ СТАНЦИЙ ОТБОЙНЫЕ ПНЕВМАТИЧЕСКИЕ (БЕЗ УЧЕТА СТОИМОСТИ СЖАТОГО ВОЗДУХА) | МАШ.Ч | 11.1456
|  |  | М331451 | ПЕРФОРАТОРЫ ЭЛЕКТРИЧЕСКИЕ | МАШ.Ч | 21.977905
|  |  | М331604* | СТАНОК ПЕРЕДВИЖНОЙ ДЛЯ СВЕРЛЕНИЯ ОТВЕРСТИЙ В ЖЕЛЕЗОБЕТОНЕ ДИАМЕТРОМ 20-160 ММ | МАШ.Ч | 12.336
|  |  | М331615* | ДРЕЛИ ЭЛЕКТРИЧЕСКИЕ | МАШ.Ч | 21.25059
|  |  | М331617 | СРЕДСТВА МАЛОЙ МЕХАНИЗАЦИИ | МАШ.Ч | 0.0336
|  |  | М350451 | ПРЕСС ГИДРАВЛИЧЕСКИЙ С ЭЛЕКТРОПРИВОДОМ | МАШ.Ч | 2.064
|  |  | М400001 | АВТОМОБИЛЬ БОРТОВОЙ, ГРУЗОПОДЪЕМНОСТЬЮ ДО 5 Т | МАШ.Ч | 7.083593
|  |  | 1 | Материалы для строительных работ
|  |  | 1/10 | Материалы для строительных работ общего назначения
|  |  | 1/10-80 | Материалы неметаллорудные и асбестосодержащие изделия
|  |  | 1/10-80-30/50 | ТАЛЬК ТЕХНИЧЕСКИЙ МОЛОТЫЙ | Т | 0.000329
|  |  | 1/10-110 | Лесоматериалы и пиломатериалы
|  |  | 1/10-110-50-20/765 | ДОСКИ НЕОБРЕЗНЫЕ ХВОЙНЫХ ПОРОД ДЛИНОЙ 4-6,5 М, ТОЛЩИНОЙ 32, 40 ММ, 4 СОРТА | М3 | 0.0072
|  |  | 1/10-135 | Нефтепродукты, газы, химические материалы
|  |  | 1/10-135-20/75 | СМЕСЬ ПРОПАНА И БУТАНА ТЕХНИЧЕСКИХ | КГ | 3.2
|  |  | 1/10-140 | Электроды, прутки винипластовые, проволока сварочные
|  |  | 1/10-140-40/100 | ЭЛЕКТРОДЫ ТИПА Э42А ДИАМЕТРОМ 4 ММ | Т | 0.010494
|  |  | 1/10-160 | Пленки, полотна, ткани разные
|  |  | 1/10-160-20/15 | ВЕТОШЬ | КГ | 0.16
|  |  | 1/10-170 | Оснастка технологическая и инструментальная
|  |  | 1/10-170-10/135 | СВЕРЛА С SDS PLUS ХВОСТОВИКОМ (НАКОНЕЧНИК ИЗ ТВЕРДОСПЛАВНОЙ СТАЛИ) (ПО БЕТОНУ), ДИАМЕТРОМ 8-10 ММ, ДЛИНОЙ 260 (265) ММ | ШТ | 5.692505
|  |  | 1/10-170-10/165 | СВЕРЛА С SDS PLUS ХВОСТОВИКОМ (НАКОНЕЧНИК ИЗ ТВЕРДОСПЛАВНОЙ СТАЛИ) (ПО БЕТОНУ), ДИАМЕТРОМ 10-12 ММ, ДЛИНОЙ 110-165 ММ | ШТ | 1.05
|  |  | 1/10-170-5/30 | СВЕРЛА АЛМАЗНЫЕ ПО БЕТОНУ (КОЛЬЦЕВЫЕ СВЕРЛА), ДИАМЕТРОМ 50 ММ | ШТ | 1.56
|  |  | 1/10-180 | Материалы шлифовальные
|  |  | 1/10-180-20/113 | ШКУРКА ШЛИФОВАЛЬНАЯ НА БУМАЖНОЙ ОСНОВЕ ВОДОСТОЙКАЯ | М2 | 0.153726
|  |  | 1/10-180-20/57 | КРУГИ ШЛИФОВАЛЬНЫЕ ДЛЯ СПЕЦИАЛЬНЫХ МОНТАЖНЫХ РАБОТ 5П 180Х6Х22 | ШТ. | 5.120742
|  |  | 1/10-230 | Материалы для отделочных работ
|  |  | 1/10-230-40-20/127 | КРАСКА МАСЛЯНАЯ МА-15, СУРИК ЖЕЛЕЗНЫЙ | Т | 0.000209
|  |  | 1/10-230-40-20/136 | КРАСКА МАСЛЯНАЯ МА-15, СУРИК ЖЕЛЕЗНЫЙ | КГ | 0.32
|  |  | 1/10-230-45-10/165 | ЭМАЛЬ ПЕНТАФТАЛЕВАЯ ПФ-115, СЕРАЯ | КГ | 2.742969
|  |  | 1/10-230-45-5/186 | ЛАК НИТРОЦЕЛЛЮЛОЗНЫЙ МЕБЕЛЬНЫЙ НЦ-218 | КГ | 0.1
|  |  | 1/10-230-50-15/39 | РАСТВОРИТЕЛЬ ДЛЯ ЛАКОКРАСОЧНЫХ МАТЕРИАЛОВ МАРКИ 646 | КГ | 0.32
|  |  | 1/10-230-50-15/93 | УАЙТ-СПИРИТ | КГ | 4
|  |  | 1/10-235 | Изделия герметизирующие, уплотняющие, изолирующие
|  |  | 1/10-235-20/681 | ИЗОЛЕНТА ПВХ (РАЗМЕРОМ 15 ММХ20 М) | М2 | 1.569413
|  |  | 1/10-235-20/786 | ЛЕНТА ФУМ МАРКА 3 | КГ | 0.074257
|  |  | 1/10-240 | Метизы и крепежные изделия
|  |  | 1/10-240-10-10/131 | БОЛТЫ СТРОИТЕЛЬНЫЕ | Т | 0.006929
|  |  | 1/10-240-20/1 | ГАЙКИ СТРОИТЕЛЬНЫЕ | Т | 0.00198
|  |  | 1/10-240-25-41/15 | ГВОЗДИ СТРОИТЕЛЬНЫЕ ОЦИНКОВАННЫЕ | КГ | 0.24
|  |  | 1/10-240-50-16/2 | ШАЙБЫ СТРОИТЕЛЬНЫЕ | КГ | 0.989855
|  |  | 1/10-260 | Металлопрокат и металлоизделия (за исключением металлоизделий части 2)
|  |  | 1/10-260-210-1/82 | ПРОВОЛОКА СТАЛЬНАЯ НИЗКОУГЛЕРОДИСТАЯ ОБЩЕГО НАЗНАЧЕНИЯ ТЕРМИЧЕСКИ ОБРАБОТАННАЯ, ОЦИНКОВАННАЯ, ДИАМЕТРОМ 2 ММ | КГ | 6.25312
|  |  | 1/10-260-210-2/25 | ПРОВОЛОКА СТАЛЬНАЯ НИЗКОУГЛЕРОДИСТАЯ ОБЩЕГО НАЗНАЧЕНИЯ ТЕРМИЧЕСКИ ОБРАБОТАННАЯ, БЕЗ ПОКРЫТИЯ (СВЕТЛАЯ И ЧЕРНАЯ), ДИАМЕТРОМ 1,1 ММ | Т | 0.001824
|  |  | 1/10-260-30-31/5 | ПРОКАТ ГОРЯЧЕКАТАНЫЙ ПОЛОСОВОЙ ИЗ СТАЛИ УГЛЕРОДИСТОЙ ОБЫКНОВЕННОГО КАЧЕСТВА МАРКИ СТ3СП, СТ3ПС, ТОЛЩИНОЙ 10 - 80 ММ ПРИ ШИРИНЕ 100 - 200 ММ | Т | 0.008078
|  |  | 1/10-280 | Прочие материалы для строительных работ
|  |  | 1/10-280-20/40 | ВОДА | М3 | 0.216
|  |  | 1/55 | Материалы специального назначения (кислотоупорные, огнеупорные и антикоррозионные)
|  |  | 1/55-50 | Материалы антикоррозионные и химически стойкие
|  |  | 1/55-50-20/35 | ЛАК БИТУМНЫЙ БТ-577 | КГ | 3.922353
|  |  | 1/55-50-30/20 | ПАСТА КВАРЦЕВАЗЕЛИНОВАЯ | КГ | 0.07698
|  |  | 4 | Железобетонные и бетонные изделия и конструкции (в т.ч. типовые), керамические изделия, нерудные материалы, бетоны и растворы
|  |  | 4/1 | Конструкции и изделия бетонные и железобетонные, керамические изделия, нерудные материалы, товарные бетоны и растворы
|  |  | 4/1-4 | Бетоны, растворы, смеси асфальтобетонные
|  |  | 4/1-4-10-20-10/30 | БЕТОН ТЯЖЕЛЫЙ С КРУПНОСТЬЮ ЗАПОЛНИТЕЛЯ 10 ММ И МЕНЕЕ, КЛАССА В7,5 | М3 | 0.0832
|  |  | 5 | Материалы для монтажных и специальных строительных работ
|  |  | 5/10 | Кабели, провода, муфты кабельные
|  |  | 5/10-10 | Кабели
|  |  | 5/10-10-10-10-5/40 | КАБЕЛЬ СИЛОВОЙ ОГНЕСТОЙКИЙ МАРКИ ВВГНГ(А)-FRLS 3Х1,5-0,66 С МЕДНЫМИ ЖИЛАМИ, С ИЗОЛЯЦИЕЙ И ОБОЛОЧКОЙ ИЗ ПВХ ПЛАСТИКАТА, С ТЕРМИЧЕСКИМ БАРЬЕРОМ ИЗ СЛЮДОСОДЕРЖАЩИХ ЛЕНТ, НЕ РАСПРОСТРАНЯЮЩИЙ ГОРЕНИЕ ПО КАТЕГОРИИ (А), С НИЗКИМ ДЫМО- И ГАЗОВЫДЕЛЕНИЕМ, С ТРЕМЯ | 1000 М | 0.048
|  |  | 5/10-10-10-10-5/61 | КАБЕЛЬ СИЛОВОЙ ОГНЕСТОЙКИЙ МАРКИ ВВГНГ(А)-FRLS 4Х2,5-0,66 С МЕДНЫМИ ЖИЛАМИ, С ИЗОЛЯЦИЕЙ И ОБОЛОЧКОЙ ИЗ ПВХ ПЛАСТИКАТА, С ТЕРМИЧЕСКИМ БАРЬЕРОМ ИЗ СЛЮДОСОДЕРЖАЩИХ ЛЕНТ, НЕ РАСПРОСТРАНЯЮЩИЙ ГОРЕНИЕ ПО КАТЕГОРИИ (А), С НИЗКИМ ДЫМО- И ГАЗОВЫДЕЛЕНИЕМ, С ЧЕТЫРЬ | 1000 М | 0.196
|  |  | 5/10-10-10-10-5/62 | КАБЕЛЬ СИЛОВОЙ ОГНЕСТОЙКИЙ МАРКИ ВВГНГ(А)-FRLS 4Х4-0,66 С МЕДНЫМИ ЖИЛАМИ, С ИЗОЛЯЦИЕЙ И ОБОЛОЧКОЙ ИЗ ПВХ ПЛАСТИКАТА, С ТЕРМИЧЕСКИМ БАРЬЕРОМ ИЗ СЛЮДОСОДЕРЖАЩИХ ЛЕНТ, НЕ РАСПРОСТРАНЯЮЩИЙ ГОРЕНИЕ ПО КАТЕГОРИИ (А), С НИЗКИМ ДЫМО- И ГАЗОВЫДЕЛЕНИЕМ, С ЧЕТЫРЬМЯ | 1000 М | 0.196
|  |  | 5/10-10-10-10-5/81 | КАБЕЛЬ СИЛОВОЙ ОГНЕСТОЙКИЙ МАРКИ ВВГНГ(А)-FRLS 5Х2,5-0,66 С МЕДНЫМИ ЖИЛАМИ, С ИЗОЛЯЦИЕЙ И ОБОЛОЧКОЙ ИЗ ПВХ ПЛАСТИКАТА, С ТЕРМИЧЕСКИМ БАРЬЕРОМ ИЗ СЛЮДОСОДЕРЖАЩИХ ЛЕНТ, НЕ РАСПРОСТРАНЯЮЩИЙ ГОРЕНИЕ ПО КАТЕГОРИИ (А), С НИЗКИМ ДЫМО- И ГАЗОВЫДЕЛЕНИЕМ, С ПЯТЬЮ | 1000 М | 0.02
|  |  | 5/10-10-10-10-5/82 | КАБЕЛЬ СИЛОВОЙ ОГНЕСТОЙКИЙ МАРКИ ВВГНГ(А)-FRLS 5Х4-0,66 С МЕДНЫМИ ЖИЛАМИ, С ИЗОЛЯЦИЕЙ И ОБОЛОЧКОЙ ИЗ ПВХ ПЛАСТИКАТА, С ТЕРМИЧЕСКИМ БАРЬЕРОМ ИЗ СЛЮДОСОДЕРЖАЩИХ ЛЕНТ, НЕ РАСПРОСТРАНЯЮЩИЙ ГОРЕНИЕ ПО КАТЕГОРИИ (А), С НИЗКИМ ДЫМО- И ГАЗОВЫДЕЛЕНИЕМ, С ПЯТЬЮ ЖИ | 1000 М | 0.02
|  |  | 5/10-10-10-10-5/83 | КАБЕЛЬ СИЛОВОЙ ОГНЕСТОЙКИЙ МАРКИ ВВГНГ(А)-FRLS 5Х6-0,66 С МЕДНЫМИ ЖИЛАМИ, С ИЗОЛЯЦИЕЙ И ОБОЛОЧКОЙ ИЗ ПВХ ПЛАСТИКАТА, С ТЕРМИЧЕСКИМ БАРЬЕРОМ ИЗ СЛЮДОСОДЕРЖАЩИХ ЛЕНТ, НЕ РАСПРОСТРАНЯЮЩИЙ ГОРЕНИЕ ПО КАТЕГОРИИ (А), С НИЗКИМ ДЫМО- И ГАЗОВЫДЕЛЕНИЕМ, С ПЯТЬЮ ЖИ | 1000 М | 0.099
|  |  | 5/10-10-10-10-5/84 | КАБЕЛЬ СИЛОВОЙ ОГНЕСТОЙКИЙ МАРКИ ВВГНГ(А)-FRLS 5Х10-0,66 С МЕДНЫМИ ЖИЛАМИ, С ИЗОЛЯЦИЕЙ И ОБОЛОЧКОЙ ИЗ ПВХ ПЛАСТИКАТА, С ТЕРМИЧЕСКИМ БАРЬЕРОМ ИЗ СЛЮДОСОДЕРЖАЩИХ ЛЕНТ, НЕ РАСПРОСТРАНЯЮЩИЙ ГОРЕНИЕ ПО КАТЕГОРИИ (А), С НИЗКИМ ДЫМО- И ГАЗОВЫДЕЛЕНИЕМ, С ПЯТЬЮ Ж | 1000 М | 0.085
|  |  | 5/10-10-10-10-5/85 | КАБЕЛЬ СИЛОВОЙ ОГНЕСТОЙКИЙ МАРКИ ВВГНГ(А)-FRLS 5Х16-0,66 С МЕДНЫМИ ЖИЛАМИ, С ИЗОЛЯЦИЕЙ И ОБОЛОЧКОЙ ИЗ ПВХ ПЛАСТИКАТА, С ТЕРМИЧЕСКИМ БАРЬЕРОМ ИЗ СЛЮДОСОДЕРЖАЩИХ ЛЕНТ, НЕ РАСПРОСТРАНЯЮЩИЙ ГОРЕНИЕ ПО КАТЕГОРИИ (А), С НИЗКИМ ДЫМО- И ГАЗОВЫДЕЛЕНИЕМ, С ПЯТЬЮ Ж | 1000 М | 0.009
|  |  | 5/10-20 | Провода
|  |  | 5/10-20-60-7-1/6 | ПРОВОД СИЛОВОЙ УСТАНОВОЧНЫЙ МАРКИ ПУВНГ(А)-LS 1Х4 С МЕДНОЙ ЖИЛОЙ, С ИЗОЛЯЦИЕЙ ИЗ ПОЛИВИНИЛХЛОРИДНОГО ПЛАСТИКАТА, НЕ РАСПРОСТРАНЯЮЩИЙ ГОРЕНИЕ ПО КАТЕГОРИИ (А) С НИЗКИМ ДЫМО- И ГАЗОВЫДЕЛЕНИЕМ, С ОДНОЙ ЖИЛОЙ СЕЧЕНИЕМ 4 ММ2, НА НАПРЯЖЕНИЕ 0,45 КВ | 1000 М | 0.022
|  |  | 5/10-20-60-7-1/74 | ПРОВОД СИЛОВОЙ УСТАНОВОЧНЫЙ МАРКИ ПУГВНГ(А)-LS 1Х2,5 С МЕДНОЙ ЖИЛОЙ,ПОВЫШЕННОЙ ГИБКОСТИ,С ИЗОЛЯЦИЕЙ ИЗ ПОЛИВИНИЛХЛОРИДНОГО ПЛАСТИКАТА,НЕ РАСПРОСТРАНЯЮЩИЙ ГОРЕНИЕ ПО КАТЕГОРИИ (А) С НИЗКИМ ДЫМО- И ГАЗОВЫДЕЛЕНИЕМ,С ОДНОЙ ЖИЛОЙ СЕЧЕНИЕМ 2,5 ММ2,НА НАПРЯЖЕНИ | 1000 М | 0.032
|  |  | 5/10-20-60-7-1/76 | ПРОВОД СИЛОВОЙ УСТАНОВОЧНЫЙ МАРКИ ПУГВНГ(А)-LS 1Х6 С МЕДНОЙ ЖИЛОЙ,ПОВЫШЕННОЙ ГИБКОСТИ,С ИЗОЛЯЦИЕЙ ИЗ ПОЛИВИНИЛХЛОРИДНОГО ПЛАСТИКАТА,НЕ РАСПРОСТРАНЯЮЩИЙ ГОРЕНИЕ ПО КАТЕГОРИИ (А) С НИЗКИМ ДЫМО- И ГАЗОВЫДЕЛЕНИЕМ,С ОДНОЙ ЖИЛОЙ СЕЧЕНИЕМ 6 ММ2,НА НАПРЯЖЕНИЕ 0, | 1000 М | 0.272
|  |  | 5/10-30 | Муфты кабельные
|  |  | 5/10-30-10-4-4/1 | МУФТА КОНЦЕВАЯ 5ПБКВТТП (16-25)-1 | КОМПЛЕКТ | 16
|  |  | 5/10-30-60/1 | МУФТА ТРУБНАЯ ТР-2 У3 | ШТ | 42.079216
|  |  | 5/10-30-60/2 | МУФТА ТРУБНАЯ ТР-5 У3 | ШТ | 1.56863
|  |  | 5/20 | Изделия для прокладки кабельных сетей
|  |  | 5/20-10 | Металлические кабеленесущие системы
|  |  | 5/20-10-1/30 | ЛОТОК КАБЕЛЬНЫЙ НЕПЕРФОРИРОВАННЫЙ 50Х50, ОЦИНКОВАННЫЙ ГОРЯЧИМ СПОСОБОМ, ИЗ СТАЛИ ТОЛЩИНОЙ 0,55 ММ | М | 140
|  |  | 5/20-10-4/6 | ОПОРНАЯ КОНСОЛЬ КНЛ-150 | 1000ШТ | 0.07
|  |  | 5/20-10-9/7 | РУКАВ МЕТАЛЛИЧЕСКИЙ НЕГЕРМЕТИЧНЫЙ ИЗ ОЦИНКОВАННОЙ ЛЕНТЫ С ХЛОПЧАТОБУМАЖНЫМ УПЛОТНЕНИЕМ РЗ-Ц-Х,ДИАМЕТРОМ 25 ММ | М | 16
|  |  | 5/20-20 | Пластиковые системы для прокладки кабеля
|  |  | 5/20-20-1/8 | КОРОБ ЭЛЕКТРОТЕХНИЧЕСКИЙ ИЗ ПВХ ПРЯМОЙ 30Х25 ММ | М | 40
|  |  | 5/20-20-3-4/10 | ТРУБКА МАРКИ ТВ-40 ВНУТРЕННИМ ДИАМЕТРОМ 5 ММ | КГ | 3.341177
|  |  | 5/20-30 | Материалы и изделия для монтажа кабелей и проводов
|  |  | 5/20-30-1-2/1 | НАКОНЕЧНИК ПОД ОПРЕССОВКУ 2.5 ММ2, | ШТ. | 80
|  |  | 5/20-30-1-2/10 | НАКОНЕЧНИК ПОД ОПРЕССОВКУ 6ММ | ШТ | 80
|  |  | 5/20-30-1-2/11 | НАКОНЕЧНИК ПОД ОПРЕССОВКУ 16ММ | ШТ | 80
|  |  | 5/20-30-1-4/13 | СОЕДИНИТЕЛЬНЫЙ ИЗОЛИРУЮЩИЙ ЗАЖИМ СИЗ-5 | 100ШТ | 0.016471
|  |  | 5/20-30-1-4/6 | ОТВЕТВИТЕЛЬНЫЙ СЖИМ У 739 М У3 | 100ШТ | 0.131765
|  |  | 5/20-30-1-4/7 | ОТВЕТВИТЕЛЬНЫЙ СЖИМ У 731 М У3 | 100ШТ | 0.131765
|  |  | 5/20-30-2/1 | ПЕРЕМЫЧКА ГИБКАЯ ПГС-35-560 У2,5 | ШТ | 30.586299
|  |  | 5/20-30-3/2 | КНОПКА К227 УХЛ2 | 1000ШТ | 0.577107
|  |  | 5/20-30-3/20 | СКОБА К 142 У2 | 10ШТ | 78.001462
|  |  | 5/20-30-3/23 | СКОБА К 145 У2 | 10ШТ | 3.921575
|  |  | 5/20-30-3/28 | СКОБА К1157 У3 | 1000ШТ | 0.1428
|  |  | 5/20-30-3/40 | ПОЛОСКА К404 И ПРЯЖКА К407 ДЛЯ КРЕПЛЕНИЯ ПРОВОДОВ | 100ШТ | 1.474118
|  |  | 5/20-30-3/42 | ЛЕНТА ЛМ-5 УХЛ2 | 100М | 0.529412
|  |  | 5/20-30-3/43 | ЛЕНТА К226 | 100М | 0.174954
|  |  | 5/20-30-3/5 | ГАЙКА УСТАНОВОЧНАЯ ЗАЗЕМЛЯЮЩАЯ К 482 | 100ШТ | 1.608911
|  |  | 5/20-30-3/8 | ГАЙКА УСТАНОВОЧНАЯ ЗАЗЕМЛЯЮЩАЯ К 485 | 100ШТ | 0.015686
|  |  | 5/20-30-4/3 | ВТУЛКА В28 УХЛ2 | 100ШТ | 0.06698
|  |  | 5/20-30-4/4 | ВТУЛКА В42 УХЛ2 | 100ШТ | 0.015686
|  |  | 5/20-30-5/2 | БИРКА МАРКИРОВОЧНАЯ У134 | 100ШТ | 1.199098
|  |  | 5/20-30-5/3 | БИРКА МАРКИРОВОЧНАЯ У153 У3,5 | 1000ШТ | 0.004
|  |  | 5/20-30/П | ПЕНА ОГНЕСТОЙКАЯ WURTH 750 МЛ | ШТ | 20
|  |  | 5/20-40 | Другие электромонтажные материалы
|  |  | 5/20-40-2/2 | ПАТРУБОК ВВОДНОЙ У477 У3 | 10ШТ | 0.156863
|  |  | 5/20-40-3/2 | ЗАГЛУШКА У468 УХЛ2 | 10ШТ | 2.524753
|  |  | 5/20-40-5/16 | КОРОБКА КУП-244 | ШТ | 8
|  |  | 5/30 | Материалы для электротехнических установок
|  |  | 5/30-40 | Материалы для электроизоляционных работ
|  |  | 5/30-40-2/21 | ЛЕНТА ЛИПКАЯ ИЗОЛЯЦИОННАЯ НА ПОЛИКАСИНОВОМ КОМПАУНДЕ МАРКИ ЛСЭПЛ, ШИРИНОЙ 20-30 ММ, ТОЛЩИНОЙ 0,14-0,19 ММ | КГ | 0.096
|  |  | 5/50 | Прокатно-тянутые и прессованные изделия из цветных металлов, цветные металлы
|  |  | 5/50-30 | Листы и плиты из цветных металлов
|  |  | 5/50-30-3/2 | ЛИСТ НОРМАЛЬНОЙ ТОЧНОСТИ ИЗГОТОВЛЕНИЯ, ТОЛЩИНОЙ 1 ММ, ИЗ СВИНЦА МАРКИ С1 | Т | 0.004317
|  |  | 5/50-70 | Сплавы из цветных металлов
|  |  | 5/50-70-2/13 | ПРИПОЙ ОЛОВЯННО-СВИНЦОВЫЙ МАЛОСУРЬМЯНИСТЫЙ, МАРКИ ПОССУ 40-0,5 | Т | 0.002016
|  |  | 5/90 | Прочие материалы для монтажных и специальных строительных работ
|  |  | 5/90-10 | Дюбели для крепления электромонтажных изделий
|  |  | 5/90-10/2 | ДЮБЕЛЬ МОНТАЖНЫЙ У661 У3 | 10ШТ | 31
|  |  | 5/90-10/4 | ДЮБЕЛЬ МОНТАЖНЫЙ У658 | 10ШТ | 52.357684
|  |  | 6 | Трубы и детали трубопроводов (за исключением труб стальных обсадных и бурильных части 1). Арматура для технологических трубопроводов
|  |  | 6/20 | Трубы и детали трубопроводов стальные
|  |  | 6/20-50 | Трубы стальные электросварные прямошовные
|  |  | 6/20-50-15/156 | ТРУБЫ СТАЛЬНЫЕ ЭЛЕКТРОСВАРНЫЕ ПРЯМОШОВНЫЕ ИЗ СПОКОЙНОЙ И ПОЛУСПОКОЙНОЙ СТАЛИ МАРОК СТ2, СТ3, 10, 20, НАРУЖНЫМ ДИАМЕТРОМ 25 ММ, ТОЛЩИНОЙ СТЕНКИ 2,5 ММ | М | 250
|  |  | 5-30-30-1/П2 | ЩИТ С МОНТАЖНОЙ ПАНЕЛЬЮ ЩМП-2-400Х350Х200- IP31 УХЛ3 | КОМПЛ | 1
|  |  | С600-41 | ВВОДНО-РАСПРЕДЕЛИТЕЛЬНОЕ УСТРОЙСТВО УВР-14-00-У3 | КОМПЛ | 1
|  |  | С600-411-1 | ЩИТ РАСПРЕДЕЛИТЕЛЬНЫЙ ЩРН-36-IP31-У3 | КОМПЛ | 2
|  |  | С600-411-2 | ЩИТ РАСПРЕДЕЛИТЕЛЬНЫЙ ЩРН-36-IP31-У3 | КОМПЛ | 2
|  |  | С600-411-3 | ЩИТ РАСПРЕДЕЛИТЕЛЬНЫЙ ЩРН-36-IP31-У3 | КОМПЛ | 2
|  |  | С600-411-4 | ЩИТ РАСПРЕДЕЛИТЕЛЬНЫЙ ЩРН-36-IP31-У3 | КОМПЛ | 2
|  |  | С600-412 | ВЫКЛЮЧАТЕЛЬ ПАКЕТНЫЙ 3 ПОЛЮСНЫЙ ПВ3-16 У1 | ШТ | 4
|  |  | С600-413 | ВЫКЛЮЧАТЕЛЬ ПАКЕТНЫЙ 3 ПОЛЮСНЫЙ ПВ3-25 У1 | ШТ | 4
|  |  | С600-414 | ВЫКЛЮЧАТЕЛЬ АВТОМАТИЧЕСКИЙ ВА04-36 63А | ШТ | 2
Составил |  |  |  | КЛУСЕВИЧ И.Е.
| (должность служащего) | (подпись) |  | (инициалы, фамилия)
Проверил |  |  |  | БОНДАРЬ С.Н.
| (должность служащего) | (подпись) |  | (инициалы, фамилия)