## id=186 ОС-1
Наименование объекта: ЗАМЕНА ПРИБОРА УЧЕТА ТЕПЛОВОЙ ЭНЕРГИИ И УСТАНОВКА СИСТЕМЫ АВТОМАТИЧЕСКОГО РЕГУЛИРОВАНИЯ ТЕПЛОВОЙ ЭНЕРГИИ НА
СИСТЕМЕ ОТОПЛЕНИЯ В ОБЩЕЖИТИИ, РАСПОЛОЖЕННОМ ПО АДРЕСУ: Г. МИНСК, УЛ. НАЖДЕЖДИНСКАЯ 23
Код объекта: 02_26-02.26/2
ОБЪЕКТНАЯ СМЕТА № 1
(ОБЪЕКТНЫЙ СМЕТНЫЙ РАСЧЕТ № 1)
на строительство ОБЩЕЖИТИЕ
(наименование здания, сооружения)
| Составлена в ценах на | 01.02.2026 |  |  | Стоимость | 80.361 | тысяч белорусских рублей
(дата разработки)
№ локальных смет (локаль-ных сметных расчетов) | Наименование работ, расходов | Стоимость, тысяч белорусских рублей | [5 empty] | Общая стоимость, тысяч белорусских рублей
|  | заработная плата | эксплуатация машин и механизмов | материалы, изделия, конструкции | ОХР и ОПР | монтируемые оборудование, мебель | прочие средства
|  |  | в т.ч. заработная плата машинистов | транспорт | плановая прибыль | транспорт |  | трудоемкость, человеко-часов
1 | 2 | 3 | 4 | 5 | 6 | 7 | 8 | 9
101 | №101 ОТОПЛЕНИЕ И ВЕНТИЛЯЦИЯ (ИТП) | 4.241 | 0.326 | 25.445 | 2.697 | 3.57 |  | 40.272
|  |  | 0.048 | 1.833 | 2.089 | 0.071 |  | 248.38
102 | №102 АВТОМАТИЗАЦИЯ ОТОПЛЕНИЯ И ВЕНТИЛЯЦИИ | 2.476 | 0.203 | 9.899 | 1.44 | 8.111 |  | 23.893
|  |  | 0.043 | 0.577 | 1.025 | 0.162 |  | 151.69
103 | №103 ЭЛЕКТРОМОНТАЖНЫЕ РАБОТЫ | 2.906 | 0.196 | 8.458 | 1.79 | 1.138 |  | 16.196
|  |  | 0.038 | 0.471 | 1.212 | 0.025 |  | 188.13
| ИТОГО | 9.623 | 0.725 | 43.802 | 5.927 | 12.819 |  | 80.361
|  |  | 0.129 | 2.881 | 4.326 | 0.258 |  | 588.2
| Возвратные суммы |  |  | 1.038 |  |  |  | 1.038
ГЛАВНЫЙ ИНЖЕНЕР ПРОЕКТА |  |  |  |  | БАРАШКОВ А.Н.
|  |  |  | (подпись) | (инициалы, фамилия)
НАЧАЛЬНИК |  | ОТДЕЛА (ПОДРАЗДЕЛЕНИЯ) |  |  | ОВСЯННИКОВ. Е.И.
| (наименование) |  |  | (подпись) | (инициалы, фамилия)
СОСТАВИЛ |  | ВЕДУЩИЙ ИНЖЕНЕР |  |  | ГОРЯЧКО В.М.
|  | (должность служащего) |  | (подпись) | (инициалы, фамилия)

## id=3144 ЛС(э)-101
УТВЕРЖДАЮ
[5 empty] | (должность) |  | (подпись) | (инициалы, фамилия)
" " ____________________ 20_____ г.
Наименование объекта: ЗАМЕНА ПРИБОРА УЧЕТА ТЕПЛОВОЙ ЭНЕРГИИ И УСТАНОВКА СИСТЕМЫ АВТОМАТИЧЕСКОГО РЕГУЛИРОВАНИЯ ТЕПЛОВОЙ
ЭНЕРГИИ НА СИСТЕМЕ ОТОПЛЕНИЯ В ОБЩЕЖИТИИ, РАСПОЛОЖЕННОМ ПО АДРЕСУ: Г. МИНСК, УЛ. НАЖДЕЖДИНСКАЯ 23
Код объекта: 02_26-02.26/2
Наименование здания, сооружения: ОБЩЕЖИТИЕ
Шифр здания, сооружения: 02_26-02.26/2
Комплект чертежей: 02_26-02,26/2-АОВ
|  |  | ЛОКАЛЬНАЯ СМЕТА № | 101
(ЛОКАЛЬНЫЙ СМЕТНЫЙ РАСЧЕТ)
на ОТОПЛЕНИЕ И ВЕНТИЛЯЦИЯ (ИТП)
Составлена в ценах на 01.02.2026 |  |  |  | Стоимость | 40.272 тысяч белорусских рублей
(дата разработки)
№ п/п | Обоснование | Наименование работ, ресурсов, расходов | Единица измерения | Стоимость единицы измерения/всего, белорусских рублей | [5 empty] | Трудозатраты (чел-ч.)
|  |  |  | заработная плата | эксплуатация машин и механизмов |  | материалы, изделия, конструк-ции (монти-руемые оборудо-вание, мебель) | транс-порт | общая стоимость | рабочих | машини-стов
|  |  | количество |  | всего | в т.ч. заработ-ная плата машини-стов
1 | 2 | 3 | 4 | 5 | 6 | 7 | 8 | 9 | 10 | 11 | 12
Чел.ч.= 16.96 руб/ч; Дата: на 1-ое Февраля 2026г.; Методика: Ремонт, Льгота по НДС; Зона: 3, Район: Минск, База НРР 2022г.
| 00000/32015 | ЗДАНИЕ - ИНЖЕНЕРНОЕ ОБЕСПЕЧЕНИЕ. ТЕПЛОСНАБЖЕНИЕ ВОДЯНОЕ. ОБОРУДОВАНИЕ И ПРИБОРЫ
1 | ПРИМЕЧАНИЕ: | КИП И А
2 | Е18-22-2 | УСТАНОВКА МАНОМЕТРОВ С ТРЕХХОДОВЫМ КРАНОМ | КОМПЛ. | 5.3 |  |  | 1.01 | 0.08 | 6.39 | 0.3
[5 empty] | К=1.2 | К=1.2
|  | РАЗРЯД=4.4, МЕЖР.КОЭФФ.=1.0408 ОХРиОПР=67%, План=49.78% Ктруд=1.2, Ктруд.маш=1.2 | 14 | 74.2 |  |  | 14.14 | 1.12 | 89.46 | 4.2
3 | 3/3-50-30-30/10 | КРАНЫ МУФТОВЫЕ ТРЕХХОДОВЫЕ РУ16 ДИАМЕТРОМ 15 ММ | ШТ. |  |  |  | 27.05 | 1.96 | 29.01
|  |  | 22 |  |  |  | 595.1 | 43.12 | 638.22
4 | 3/8-20-999/360 | МАНОМЕТРЫ (СРЕДНЯЯ ЦЕНА ПО ГРУППЕ), ОПРЕД. - 36 | ШТ. |  |  |  | 32.9 | 1.75 | 34.65
|  |  | 14 |  |  |  | 460.6 | 24.5 | 485.1
5 | Ц12-699-2 | УСТРОЙСТВО ОТБОРНОЕ | 1000 ШТ. | 23491.74 | 2864.92 | 3.82 | 324.6 | 25.8 | 26707.06 | 1344 | 0.2
[5 empty] | К=1.2 | К=1.2
|  | РАЗРЯД=4.3, МЕЖР.КОЭФФ.=1.0306 ОХРиОПР=55.65%, План=50.72% Ктруд=1.2, Ктруд.маш=1.2 | 0.021 | 493.33 | 60.16 | 0.08 | 6.82 | 0.54 | 560.85 | 28.22
6 | 3/8-20/П35871 | Конструкция закладная ЗК14-2-3-02 Уст.1в (1,6-225-Ст20-МП 11б18бк М20*1,5), отборное устройство давления прямое | ШТ |  |  |  | 88.8 | 6.44 | 95.24
|  | Примечание: МОНИТОРИНГ ЦЕН ПО ЗРСД (МАРКУ ПРИНИМАТЬ ПО ПРОЕКТУ 1,6-225-СТ.20-МП) | 7 |  |  |  | 621.6 | 45.08 | 666.68
7 | 3/8-20/П35870 | Конструкция закладная ЗК14-2-1-02 Уст.1а (1,6-70-Ст20-МП 11б18бк М20*1,5), отборное устройство давления прямое | ШТ |  |  |  | 66 | 4.79 | 70.79
|  | Примечание: МОНИТОРИНГ ЦЕН ПО ЗРСД (МАРКУ ПРИНИМАТЬ ПО ПРОЕКТУ 1,6-70-СТ.20-МП) | 14 |  |  |  | 924 | 67.06 | 991.06
8 | Е18-22-4 | УСТАНОВКА ТЕРМОМЕТРОВ В ОПРАВЕ ПРЯМЫХ ИЛИ УГЛОВЫХ | КОМПЛ. | 7.63 |  |  | 55.98 | 4.07 | 67.68 | 0.43
[5 empty] | К=1.2 | К=1.2
|  | РАЗРЯД=4.4, МЕЖР.КОЭФФ.=1.0408 ОХРиОПР=67%, План=49.78% Ктруд=1.2, Ктруд.маш=1.2 | 3 | 22.89 |  |  | 167.94 | 12.21 | 203.04 | 1.29
9 | Ц12-698-1 | БОБЫШКИ, ШТУЦЕРЫ НА УСЛОВНОЕ ДАВЛЕНИЕ ДО 10 МПА | 100 ШТ. | 1552.97 | 379.62 | 0.18 | 206.66 | 16.43 | 2155.68 | 88.85 | 0.01
[5 empty] | К=1.2 | К=1.2
|  | РАЗРЯД=4.3, МЕЖР.КОЭФФ.=1.0306 ОХРиОПР=55.65%, План=50.72% Ктруд=1.2, Ктруд.маш=1.2 | 0.07 | 108.71 | 26.57 | 0.01 | 14.47 | 1.15 | 150.9 | 6.22
10 | 3/8-20-20-10/39286 | БОБЫШКА ПРЯМАЯ БП-02 ДЛЯ БИМЕТАЛЛИЧЕСКОГО ТЕРМОМЕТРА | ШТ |  |  |  | 35.29 | 2.56 | 37.85
|  | Примечание: МОНИТОРИНГ ЦЕН ПО ЗРСД (МАРКУ ПРИНИМАТЬ ПО ПРОЕКТУ ДЛЯ ТЕРМОМЕТРА БП-M27х2,0 -55) | 3 |  |  |  | 105.87 | 7.68 | 113.55
11 | 3/8-20-20-10/П25306 | Бобышка БП-02 M20х1,5 L=55 мм ст.вварная ВР | ШТ |  |  |  | 8.66 | 0.63 | 9.29
|  | Примечание: МОНИТОРИНГ ЦЕН ПО ЗРСД (МАРКУ ПРИНИМАТЬ ПО ПРОЕКТУ ДЛЯ ТЕРМОМОПРЕОБРАЗОВАТЕЛЯ СОПРОТИВЛЕНИЯ БС-M27х2,0 -55) | 4 |  |  |  | 34.64 | 2.52 | 37.16
12 | ПРИМЕЧАНИЕ: | ТРУБОПРОВОДНАЯ АРМАТУРА
13 | Е16-15-3 | УСТАНОВКА ВЕНТИЛЕЙ, ЗАДВИЖЕК, ЗАТВОРОВ, КЛАПАНОВ ОБРАТНЫХ, КРАНОВ ПРОХОДНЫХ НА ТРУБОПРОВОДАХ ИЗ СТАЛЬНЫХ ТРУБ ДИАМЕТРОМ ДО 100 ММ | ШТ. | 61.68 | 7.09 | 1.09 | 16.43 | 1.21 | 86.41 | 3.56 | 0.06
[5 empty] | К=1.2 | К=1.2
|  | РАЗРЯД=4.2, МЕЖР.КОЭФФ.=1.0204 ОХРиОПР=67%, План=49.78% Примечание: Ф65, Ф80 Ктруд=1.2, Ктруд.маш=1.2 | 8 | 493.44 | 56.72 | 8.72 | 131.44 | 9.68 | 691.28 | 28.48 | 0.48
14 | 3/3-50-80-60/80 | КРАНЫ ШАРОВЫЕ ФЛАНЦЕВЫЕ ДИАМЕТРОМ 65 ММ РУ 16 | ШТ. |  |  |  | 179.24 | 12.99 | 192.23
|  |  | 6 |  |  |  | 1075.44 | 77.94 | 1153.38
15 | 3/3-50-80-60/20 | КРАНЫ ШАРОВЫЕ ФЛАНЦЕВЫЕ СТАЛЬНЫЕ КШ-80-16 | ШТ. |  |  |  | 174.35 | 12.64 | 186.99
|  |  | 2 |  |  |  | 348.7 | 25.28 | 373.98
16 | 3/11-10-10-30/70 | ФЛАНЦЫ СТАЛЬНЫЕ ПЛОСКИЕ ПРИВАРНЫЕ ИЗ СТАЛИ МАРКИ ВСТ3СП2, ВСТ3СП3 ДАВЛЕНИЕМ 1,6 МПА (16 КГС/СМ2) ДИАМЕТРОМ 65 ММ | ШТ. |  |  |  | 21.78 | 1.58 | 23.36
|  |  | 6 |  |  |  | 130.68 | 9.48 | 140.16
17 | 3/11-10-10-30/80 | ФЛАНЦЫ СТАЛЬНЫЕ ПЛОСКИЕ ПРИВАРНЫЕ ИЗ СТАЛИ МАРКИ ВСТ3СП2, ВСТ3СП3 ДАВЛЕНИЕМ 1,6 МПА (16 КГС/СМ2) ДИАМЕТРОМ 80 ММ | ШТ. |  |  |  | 27.3 | 1.98 | 29.28
|  |  | 2 |  |  |  | 54.6 | 3.96 | 58.56
18 | 1/10-150-15/95 | ПРОКЛАДКА ИЗ ПАРОНИТА МАРКИ ПОН ТОЛЩИНОЙ 2 ММ, ДИАМЕТРОМ 65 ММ | ШТ. |  |  |  | 0.37 | 0.03 | 0.4
|  |  | 6 |  |  |  | 2.22 | 0.18 | 2.4
19 | 1/10-150-15/100 | ПРОКЛАДКА ИЗ ПАРОНИТА МАРКИ ПОН ТОЛЩИНОЙ 2 ММ, ДИАМЕТРОМ 80 ММ | ШТ. |  |  |  | 0.58 | 0.05 | 0.63
|  |  | 2 |  |  |  | 1.16 | 0.1 | 1.26
20 | Е18-21-5 | УСТАНОВКА ФИЛЬТРОВ ДИАМЕТРОМ 65 ММ | ФИЛЬТР | 25.7 | 8.86 | 1.37 | 1.32 | 0.1 | 35.98 | 1.5 | 0.08
[5 empty] | К=1.2 | К=1.2
|  | РАЗРЯД=4.1, МЕЖР.КОЭФФ.=1.0102 ОХРиОПР=67%, План=49.78% Ктруд=1.2, Ктруд.маш=1.2 | 4 | 102.8 | 35.44 | 5.48 | 5.28 | 0.4 | 143.92 | 6 | 0.32
21 | 3/3-60-10-20/50 | ФИЛЬТРЫ ДЛЯ ОЧИСТКИ ВОДЫ В ТРУБОПРОВОДАХ СИСТЕМ ОТОПЛЕНИЯ ДИАМЕТРОМ 65 ММ С ФЛАНЦАМИ | ШТ. |  |  |  | 76.78 | 5.57 | 82.35
|  |  | 2 |  |  |  | 153.56 | 11.14 | 164.7
22 | 3/3-60-10-10/11 | ФИЛЬТР-ГРЯЗЕВИК ДЛЯ ОЧИСТКИ ВОДЫ ФГА-65 | ШТ. |  |  |  | 262.19 | 19.01 | 281.2
|  |  | 2 |  |  |  | 524.38 | 38.02 | 562.4
23 | ПРИМЕЧАНИЕ: | УЧТЕНОВ РАСЦЕНКОЙ ПО ПРОКЛАДКЕ ТРУБОПРОВОДОВ
24 | 3/3-50-80-10/10 | КРАНЫ ШАРОВЫЕ, МУФТОВЫЕ, ЛАТУННЫЕ 11Б27П1 ДИАМЕТРОМ 15 ММ | ШТ. |  |  |  | 14.06 | 1.02 | 15.08
|  |  | 9 |  |  |  | 126.54 | 9.18 | 135.72
25 | 3/3-50-80-10/30 | КРАНЫ ШАРОВЫЕ, МУФТОВЫЕ, ЛАТУННЫЕ 11Б27П1 ДИАМЕТРОМ 25 ММ | ШТ. |  |  |  | 19.43 | 1.41 | 20.84
|  |  | 2 |  |  |  | 38.86 | 2.82 | 41.68
26 | 3/3-50-80-10/60 | КРАНЫ ШАРОВЫЕ, МУФТОВЫЕ, ЛАТУННЫЕ 11Б27П1 ДИАМЕТРОМ 32 ММ | ШТ. |  |  |  | 34.99 | 2.54 | 37.53
|  |  | 4 |  |  |  | 139.96 | 10.16 | 150.12
27 | Е18-14-5 | УСТАНОВКА КОМПЕНСАТОРОВ ФЛАНЦЕВЫХ 1,6 МПА, ДИАМЕТРОМ 80 ММ | ВСТАВКА | 35.29 | 4.73 | 0.67 | 2.76 | 0.22 | 43 | 1.98 | 0.04
[5 empty] | К=1.2 | К=1.2
|  | РАЗРЯД=4.5, МЕЖР.КОЭФФ.=1.0509 ОХРиОПР=67%, План=49.78% Ктруд=1.2, Ктруд.маш=1.2 | 2 | 70.58 | 9.46 | 1.34 | 5.52 | 0.44 | 86 | 3.96 | 0.08
28 | 3/8-50-30/60 | КОМПЛЕКТЫ МОНТАЖНЫЕ ДЛЯ ПЕРВИЧНЫХ ПРЕОБРАЗОВАТЕЛЕЙ РАСХОДА МЕЖФЛАНЦЕВЫХ (ФЛАНЦЫ, ШПИЛЬКИ, ГАЙКИ, ПРОКЛАДКИ-КОМПЕНСАТОРЫ), ДИАМЕТРОМ 80 ММ | КОМПЛ. |  |  |  | 274.8 | 14.62 | 289.42
|  |  | 2 |  |  |  | 549.6 | 29.24 | 578.84
29 | Е16-15-3 | УСТАНОВКА ВЕНТИЛЕЙ, ЗАДВИЖЕК, ЗАТВОРОВ, КЛАПАНОВ ОБРАТНЫХ, КРАНОВ ПРОХОДНЫХ НА ТРУБОПРОВОДАХ ИЗ СТАЛЬНЫХ ТРУБ ДИАМЕТРОМ ДО 100 ММ | ШТ. | 61.68 | 7.09 | 1.09 | 16.43 | 1.21 | 86.41 | 3.56 | 0.06
[5 empty] | К=1.2 | К=1.2
|  | РАЗРЯД=4.2, МЕЖР.КОЭФФ.=1.0204 ОХРиОПР=67%, План=49.78% Примечание: Ф65 Ктруд=1.2, Ктруд.маш=1.2 | 2 | 123.36 | 14.18 | 2.18 | 32.86 | 2.42 | 172.82 | 7.12 | 0.12
30 | 3/3-40-10-80/10 | КЛАПАНЫ ОБРАТНЫЕ МЕЖФЛАНЦЕВЫЕ ДИАМЕТРОМ 65 ММ | ШТ. |  |  |  | 77.93 | 5.65 | 83.58
|  |  | 2 |  |  |  | 155.86 | 11.3 | 167.16
31 | 3/11-10-10-30/70 | ФЛАНЦЫ СТАЛЬНЫЕ ПЛОСКИЕ ПРИВАРНЫЕ ИЗ СТАЛИ МАРКИ ВСТ3СП2, ВСТ3СП3 ДАВЛЕНИЕМ 1,6 МПА (16 КГС/СМ2) ДИАМЕТРОМ 65 ММ | ШТ. |  |  |  | 21.78 | 1.58 | 23.36
|  |  | 4 |  |  |  | 87.12 | 6.32 | 93.44
32 | 1/10-150-15/95 | ПРОКЛАДКА ИЗ ПАРОНИТА МАРКИ ПОН ТОЛЩИНОЙ 2 ММ, ДИАМЕТРОМ 65 ММ | ШТ. |  |  |  | 0.37 | 0.03 | 0.4
|  |  | 4 |  |  |  | 1.48 | 0.12 | 1.6
33 | ПРИМЕЧАНИЕ: | РЕГУЛИРУЮЩЕЕ ОБОРУДОВАНИЕ
34 | Ц11-351-3 | КЛАПАНЫ РЕГУЛИРУЮЩИЕ С ЭЛЕКТРОПРИВОДОМ В СИСТЕМЕ ТЕПЛОСНАБЖЕНИЯ ДИАМЕТРОМ 40 ММ | ШТ. | 143.3 | 5.41 |  | 10.51 | 0.79 | 160.01 | 8.36
[5 empty] | К=1.2 | К=1.2
|  | РАЗРЯД=4.1, МЕЖР.КОЭФФ.=1.0102 ОХРиОПР=38.44%, План=37.3% Ктруд=1.2, Ктруд.маш=1.2 | 2 | 286.6 | 10.82 |  | 21.02 | 1.58 | 320.02 | 16.72
35 | 3/3-40-20-10/70П12 | РЕГУЛИРУЮЩИЙ ДВУХХОДОВОЙ КЛАПАН С ЭЛЕКТРОПРИВОДОМ ДИАМЕТРОМ 40 ММ | ШТ. |  |  |  | 1785 | 35.7 | 1820.7
| обор. подр. |  | 2 |  |  |  | 3570 | 71.4 | 3641.4
36 | Ц11-350-3 | РАСХОДОМЕР ОБЪЕМНЫЙ, СКОРОСТНОЙ, ИНДУКЦИОННЫЙ; РОТАМЕТР, КЛАПАН РЕГУЛИРУЮЩИЙ; РЕГУЛЯТОР ДАВЛЕНИЯ И ТЕМПЕРАТУРЫ ПРЯМОГО ДЕЙСТВИЯ; УКАЗАТЕЛЬ ПРОТОКА ЖИДКОСТИ; ПРОТОЧНЫЕ ДАТЧИКИ КОНЦЕНТРАТОМЕРОВ И ПЛОТНОМЕРОВ, РН-МЕТРОВ, УСТАНАВЛИВАЕМЫЕ НА ФЛАНЦЕВЫХ СОЕДИНЕНИЯХ, | ШТ. | 73.63 | 4.07 | 2.02 | 2.02 | 0.15 | 79.87 | 3.86 | 0.11
[5 empty] | К=1.2 | К=1.2
|  | РАЗРЯД=5.2, МЕЖР.КОЭФФ.=1.1236 ОХРиОПР=38.44%, План=37.3% Ктруд=1.2, Ктруд.маш=1.2 | 1 | 73.63 | 4.07 | 2.02 | 2.02 | 0.15 | 79.87 | 3.86 | 0.11
37 | 3/8-10-10/70 | РЕГУЛЯТОРЫ ДАВЛЕНИЯ РД-А И ПЕРЕПАДА ДАВЛЕНИЯ РП ПРЯМОГО ДЕЙСТВИЯ, РN 1.6 МПА, ДИАМЕТРОМ 40 ММ | ШТ. |  |  |  | 1212 | 87.87 | 1299.87
|  |  | 1 |  |  |  | 1212 | 87.87 | 1299.87
38 | Е18-13-1 | УСТАНОВКА НАСОСОВ ЦЕНТРОБЕЖНЫХ С ЭЛЕКТРОДВИГАТЕЛЕМ, МАССОЙ АГРЕГАТА ДО 0,1 Т | НАСОС | 309.26 | 7.38 | 1.51 | 39.28 | 2.87 | 358.79 | 17.52 | 0.08
[5 empty] | К=1.2 | К=1.2
|  | РАЗРЯД=4.4, МЕЖР.КОЭФФ.=1.0408 ОХРиОПР=67%, План=49.78% Ктруд=1.2, Ктруд.маш=1.2 | 2 | 618.52 | 14.76 | 3.02 | 78.56 | 5.74 | 717.58 | 35.04 | 0.16
39 | 3/5/П36962 | Насос циркуляционный NМТ SАN МАХ II 40/100 F250 | ШТ |  |  |  | 7099.6 | 514.72 | 7614.32
|  | Примечание: МОНИТОРИНГ ЦЕН ПО ЗРСД (ПРИНИМАТЬ МАРКУ ПО ПРОЕКТУ НАСОСЫ ЦИРКУЛЯЦИОННЫЕ ОДИНАРНЫЕ LOWARA ECOCIRС XLPLUS 40-100) | 2 |  |  |  | 14199.2 | 1029.44 | 15228.64
40 | 3/5-40-10/13703 | Комплект монтажный (фитинги) для насосов диаметром 25 (40х25) | ШТ |  |  |  | 48.62 | 3.52 | 52.14
|  | Примечание: МОНИТОРИНГ ЦЕН ПО ЗРСД (ПРИНИМАТЬ МАРКУ ПО ПРОЕКТУ) | 2 |  |  |  | 97.24 | 7.04 | 104.28
|  | ИТОГО ПО РАЗДЕЛУ 00000/32015 |  | 2468 | 232 | 23 | 22120 | 1585 | 26405 | 141.11 | 1.27
|  | ОХР и ОПР | [6 empty] | 1497
|  | ПЛАНОВАЯ ПРИБЫЛЬ | [6 empty] | 1200
|  | ИТОГО С ОХР/ОПР И ПЛАНОВОЙ ПРИБЫЛЬЮ | [6 empty] | 29102
|  | ОБОРУДОВАНИЕ ПОДРЯДЧИКА |  |  |  |  | 3570 | 71
| 00000/32011 | ЗДАНИЕ - ИНЖЕНЕРНОЕ ОБЕСПЕЧЕНИЕ. ТЕПЛОСНАБЖЕНИЕ ВОДЯНОЕ. ТРУБОПРОВОДЫ - 20 М
41 | Е16-10-4 | ПРОКЛАДКА ТРУБОПРОВОДОВ ОТОПЛЕНИЯ И ВОДОСНАБЖЕНИЯ ИЗ УКРУПНЕННЫХ УЗЛОВ, ИЗГОТОВЛЕННЫХ ИЗ СТАЛЬНЫХ ЭЛЕКТРОСВАРНЫХ ТРУБ ДИАМЕТРОМ 89 ММ | 100 М ТРУБОПРОВОДА | 1707.35 | 158.58 | 34.38 | 9057.03 | 657.61 | 11580.57 | 97.68 | 2.17
[5 empty] | К=1.2 | К=1.2
|  | РАЗРЯД=4.3, МЕЖР.КОЭФФ.=1.0306 ОХРиОПР=67%, План=49.78% Ктруд=1.2, Ктруд.маш=1.2 | 0.04 | 68.29 | 6.34 | 1.38 | 362.28 | 26.3 | 463.21 | 3.91 | 0.09
42 | Е16-10-3 | ПРОКЛАДКА ТРУБОПРОВОДОВ ОТОПЛЕНИЯ И ВОДОСНАБЖЕНИЯ ИЗ УКРУПНЕННЫХ УЗЛОВ, ИЗГОТОВЛЕННЫХ ИЗ СТАЛЬНЫХ ЭЛЕКТРОСВАРНЫХ ТРУБ ДИАМЕТРОМ 76 ММ | 100 М ТРУБОПРОВОДА | 1532.63 | 104.52 | 24 | 7141.36 | 518.13 | 9296.64 | 87.68 | 1.52
[5 empty] | К=1.2 | К=1.2
|  | РАЗРЯД=4.3, МЕЖР.КОЭФФ.=1.0306 ОХРиОПР=67%, План=49.78% Ктруд=1.2, Ктруд.маш=1.2 | 0.07 | 107.28 | 7.32 | 1.68 | 499.9 | 36.27 | 650.77 | 6.14 | 0.11
43 | Е16-10-1 | ПРОКЛАДКА ТРУБОПРОВОДОВ ОТОПЛЕНИЯ И ВОДОСНАБЖЕНИЯ ИЗ УКРУПНЕННЫХ УЗЛОВ, ИЗГОТОВЛЕННЫХ ИЗ СТАЛЬНЫХ ЭЛЕКТРОСВАРНЫХ ТРУБ ДИАМЕТРОМ ДО 40 ММ | 100 М ТРУБОПРОВОДА | 1263.52 | 91.84 | 19.73 | 5005.73 | 364.09 | 6725.18 | 72.29 | 1.26
[5 empty] | К=1.2 | К=1.2
|  | РАЗРЯД=4.3, МЕЖР.КОЭФФ.=1.0306 ОХРиОПР=67%, План=49.78% Ктруд=1.2, Ктруд.маш=1.2 | 0.005 | 6.32 | 0.46 | 0.1 | 25.03 | 1.82 | 33.63 | 0.36 | 0.01
44 | Е16-33-1 | ПРОКЛАДКА ТРУБОПРОВОДОВ ВОДОСНАБЖЕНИЯ ИЗ СТАЛЬНЫХ ОЦИНКОВАННЫХ ТРУБ НА ФИТИНГАХ, ДИАМЕТР ТРУБОПРОВОДА 15 ММ | 100 М | 3668.31 | 361.32 | 232.34 | 1425.31 | 88.27 | 5543.21 | 211.97 | 15.94
[5 empty] | К=1.2 | К=1.2
|  | РАЗРЯД=4.2, МЕЖР.КОЭФФ.=1.0204 ОХРиОПР=67%, План=49.78% Ктруд=1.2, Ктруд.маш=1.2 | 0.005 | 18.34 | 1.81 | 1.16 | 7.13 | 0.44 | 27.72 | 1.06 | 0.08
45 | Е16-33-4 | ПРОКЛАДКА ТРУБОПРОВОДОВ ВОДОСНАБЖЕНИЯ ИЗ СТАЛЬНЫХ ОЦИНКОВАННЫХ ТРУБ НА ФИТИНГАХ, ДИАМЕТР ТРУБОПРОВОДА 32 ММ | 100 М | 3386.09 | 264.44 | 166.39 | 2863.71 | 171.73 | 6685.97 | 195.66 | 11.41
[5 empty] | К=1.2 | К=1.2
|  | РАЗРЯД=4.2, МЕЖР.КОЭФФ.=1.0204 ОХРиОПР=67%, План=49.78% Ктруд=1.2, Ктруд.маш=1.2 | 0.08 | 270.89 | 21.16 | 13.31 | 229.1 | 13.74 | 534.89 | 15.65 | 0.91
46 | Е16-29-1 | ГИДРАВЛИЧЕСКОЕ ИСПЫТАНИЕ ТРУБОПРОВОДОВ СИСТЕМ ОТОПЛЕНИЯ, ВОДОПРОВОДА И ГОРЯЧЕГО ВОДОСНАБЖЕНИЯ ДИАМЕТРОМ ДО 50 ММ | 100 М ТРУБОПРОВОДА | 136.98 |  |  | 4.21 | 0.19 | 141.38 | 7.19
[5 empty] | К=1.2 | К=1.2
|  | РАЗРЯД=5.2, МЕЖР.КОЭФФ.=1.1236 ОХРиОПР=67%, План=49.78% Ктруд=1.2, Ктруд.маш=1.2 | 0.09 | 12.33 |  |  | 0.38 | 0.02 | 12.73 | 0.65
47 | Е16-29-2 | ГИДРАВЛИЧЕСКОЕ ИСПЫТАНИЕ ТРУБОПРОВОДОВ СИСТЕМ ОТОПЛЕНИЯ, ВОДОПРОВОДА И ГОРЯЧЕГО ВОДОСНАБЖЕНИЯ ДИАМЕТРОМ ДО 100 ММ | 100 М ТРУБОПРОВОДА | 136.98 |  |  | 9.08 | 0.19 | 146.25 | 7.19
[5 empty] | К=1.2 | К=1.2
|  | РАЗРЯД=5.2, МЕЖР.КОЭФФ.=1.1236 ОХРиОПР=67%, План=49.78% Ктруд=1.2, Ктруд.маш=1.2 | 0.11 | 15.07 |  |  | 1 | 0.02 | 16.09 | 0.79
48 | Е9-65-4 | МОНТАЖ ОПОР ПОД ТРУБОПРОВОДЫ, ОПОРНЫЕ ЧАСТИ, СЕДЛА, КРОНШТЕЙНЫ, ХОМУТЫ | Т | 586.04 | 159.12 | 34.31 | 66.8 | 5 | 816.96 | 33.53 | 2.06
[5 empty] | К=1.2 | К=1.2
|  | РАЗРЯД=4.3, МЕЖР.КОЭФФ.=1.0306 ОХРиОПР=57.16%, План=67.42% Ктруд=1.2, Ктруд.маш=1.2 | 0.081452 | 47.73 | 12.96 | 2.79 | 5.44 | 0.41 | 66.54 | 2.73 | 0.17
49 | 1/10-260-170-4/20 | ШВЕЛЛЕРЫ ГОРЯЧЕКАТАНЫЕ N 10 - 14 ИЗ СТАЛИ УГЛЕРОДИСТОЙ С245 | Т |  |  |  | 2608.4 | 149.2 | 2757.6
|  |  | 0.061848 |  |  |  | 161.32 | 9.23 | 170.55
50 | 1/10-260-150-1/101 | УГОЛОК РАВНОПОЛОЧНЫЙ ГОРЯЧЕКАТАНЫЙ ИЗ СТАЛИ УГЛЕРОДИСТОЙ ОБЫКНОВЕННОГО КАЧЕСТВА МАРКИ СТ3СП, СТ3ПС, ШИРИНОЙ ПОЛКИ 50 Х 50 ММ | Т |  |  |  | 2278.96 | 130.36 | 2409.32
|  |  | 0.019604 |  |  |  | 44.68 | 2.56 | 47.24
51 | ПРИМЕЧАНИЕ: | УСТАНОВКА КРЕПЛЕНИЙ ДЛЯ ТРУБ Ф15, 32 УЧТЕНА РАСЦЕНКОЙ НА МОНТАЖ ТРУБ Е16-33
52 | 3/10-10-20-30/40 | ХОМУТ С РЕЗЬБОЙ И ПРОКЛАДКОЙ КТР-32 | ШТ. |  |  |  | 1.68 | 0.12 | 1.8
|  |  | 4 |  |  |  | 6.72 | 0.48 | 7.2
53 | 3/10-10-20-40/10 | ПОДВЕСКА РЕЗЬБОВАЯ ПР-8 | М |  |  |  | 2.23 | 0.16 | 2.39
|  |  | 0.4 |  |  |  | 0.89 | 0.06 | 0.95
54 | 3/13-50-10/10 | ДЮБЕЛЬ-ВТУЛКА ДВ-8-12 ПЛАСТМАССОВАЯ | 1000 ШТ. |  |  |  | 162.23 | 11.76 | 173.99
|  |  | 0.004 |  |  |  | 0.65 | 0.05 | 0.7
55 | Е16-31-2 | УСТАНОВКА КРЕПЛЕНИЙ ПОД ТРУБОПРОВОДЫ ДИАМЕТРОМ ДО 100 ММ | 100 КРЕПЛЕНИЙ | 1221.12 | 7.49 |  | 5.82 | 0.46 | 1234.89 | 72
[5 empty] | К=1.2 | К=1.2
|  | РАЗРЯД=4, МЕЖР.КОЭФФ.=1.0 ОХРиОПР=67%, План=49.78% Ктруд=1.2, Ктруд.маш=1.2 | 0.08 | 97.69 | 0.6 |  | 0.47 | 0.04 | 98.8 | 5.76
56 | 1/10-170-10/130 | СВЕРЛА С SDS PLUS ХВОСТОВИКОМ (НАКОНЕЧНИК ИЗ ТВЕРДОСПЛАВНОЙ СТАЛИ) (ПО БЕТОНУ), ДИАМЕТРОМ 8-10 ММ, ДЛИНОЙ 160 (165) ММ | ШТ. |  |  |  | 3.94 | 0.31 | 4.25
|  |  | 0.008 |  |  |  | 0.03 |  | 0.03
57 | 3/10-10-20-30/70 | ХОМУТ С РЕЗЬБОЙ И ПРОКЛАДКОЙ КТР-76 | ШТ. |  |  |  | 2.46 | 0.18 | 2.64
|  | Примечание: Ф65 | 2 |  |  |  | 4.92 | 0.36 | 5.28
58 | 3/10-10-20-30/80 | ХОМУТ С РЕЗЬБОЙ И ПРОКЛАДКОЙ КТР-89 | ШТ. |  |  |  | 2.65 | 0.19 | 2.84
|  | Примечание: Ф80 | 6 |  |  |  | 15.9 | 1.14 | 17.04
59 | 3/10-10-20-40/20 | ПОДВЕСКА РЕЗЬБОВАЯ ПР-10 | М |  |  |  | 3.3 | 0.24 | 3.54
|  |  | 0.8 |  |  |  | 2.64 | 0.19 | 2.83
60 | 3/13-50-10/10 | ДЮБЕЛЬ-ВТУЛКА ДВ-8-12 ПЛАСТМАССОВАЯ | 1000 ШТ. |  |  |  | 162.23 | 11.76 | 173.99
|  |  | 0.008 |  |  |  | 1.3 | 0.09 | 1.39
61 | 1/10-240-20/52 | ГАЙКИ ШЕСТИГРАННЫЕ ОЦИНКОВАННЫЕ ДИАМЕТРОМ РЕЗЬБЫ 10 ММ | Т |  |  |  | 7144.02 | 567.24 | 7711.26
|  |  | 5.8e-05 |  |  |  | 0.41 | 0.03 | 0.44
62 | Е16-21-2 | УСТАНОВКА ВОРОНОК СЛИВНЫХ ДИАМЕТРОМ 50 ММ | ШТ. | 13.85 | 0.22 | 0.14 | 5.81 | 0.46 | 20.34 | 0.84 | 0.01
[5 empty] | К=1.2 | К=1.2
|  | РАЗРЯД=3.8, МЕЖР.КОЭФФ.=0.9719 ОХРиОПР=67%, План=49.78% Ктруд=1.2, Ктруд.маш=1.2 | 4 | 55.4 | 0.88 | 0.56 | 23.24 | 1.84 | 81.36 | 3.36 | 0.04
63 | 3/13-40-10/10 | ВОРОНКА РАЗРЫВА СТРУИ | ШТ. |  |  |  | 33.14 | 2.4 | 35.54
|  |  | 4 |  |  |  | 132.56 | 9.6 | 142.16
|  | ИТОГО ПО РАЗДЕЛУ 00000/32011 |  | 699 | 52 | 21 | 1526 | 105 | 2382 | 40.41 | 1.41
|  | ОХР и ОПР | [6 empty] | 478
|  | ПЛАНОВАЯ ПРИБЫЛЬ | [6 empty] | 367
|  | ИТОГО С ОХР/ОПР И ПЛАНОВОЙ ПРИБЫЛЬЮ | [6 empty] | 3227
| 00000/32011 | ЗДАНИЕ - ИНЖЕНЕРНОЕ ОБЕСПЕЧЕНИЕ. ТЕПЛОСНАБЖЕНИЕ ВОДЯНОЕ. ПОКРЫТИЕ ТРУБОПРОВОДЫ - 0.045 100 М2 ОКРАШИВАЕМОЙ
64 | Е13-18-2 | ОГРУНТОВКА МЕТАЛЛИЧЕСКИХ ПОВЕРХНОСТЕЙ ЗА ОДИН РАЗ ГРУНТОВКОЙ ГФ-031 | 100 М2 | 108.07 | 4.58 | 0.35 | 15.47 | 1.22 | 129.34 | 6.37 | 0.02
[5 empty] | К=1.2 | К=1.2
|  | РАЗРЯД=4, МЕЖР.КОЭФФ.=1.0 ОХРиОПР=81.86%, План=52.34% Ктруд=1.2, Ктруд.маш=1.2 | 0.03 | 3.24 | 0.14 | 0.01 | 0.46 | 0.04 | 3.88 | 0.19
65 | Е13-26-21 | ОКРАСКА МЕТАЛЛИЧЕСКИХ ОГРУНТОВАННЫХ ПОВЕРХНОСТЕЙ КРАСКОЙ БТ-177, СЕРЕБРИСТОЙ ЗА 2 РАЗА | 100 М2 | 67.16 | 5.6 | 0.35 | 198.06 | 15.74 | 286.56 | 3.96 | 0.02
[5 empty] | К=1.2 | К=1.2 | К=2 | К=2
|  | РАЗРЯД=4, МЕЖР.КОЭФФ.=1.0 ОХРиОПР=81.86%, План=52.34% Ктруд=1.2, Ктруд.маш=1.2 | 0.03 | 2.01 | 0.17 | 0.01 | 5.94 | 0.47 | 8.59 | 0.12
66 | Е15-172-4 | МАСЛЯНАЯ ОКРАСКА МЕТАЛЛИЧЕСКИХ ПОВЕРХНОСТЕЙ БЕЛИЛАМИ С ДОБАВЛЕНИЕМ КОЛЕРА: РЕШЕТОК, ПЕРЕПЛЕТОВ, РАДИАТОРОВ, ТРУБ ДИАМЕТРОМ МЕНЕЕ 50 ММ И Т.П., КОЛИЧЕСТВО ОКРАСОК 2 | 100 М2 ОКРАШИВАЕМОЙ ПОВЕРХНОСТ | 1365.08 | 0.54 | 0.35 | 200.56 | 15.93 | 1582.11 | 85.27 | 0.02
[5 empty] | К=1.2 | К=1.2
|  | РАЗРЯД=3.6, МЕЖР.КОЭФФ.=0.9439 ОХРиОПР=81.86%, План=52.34% Ктруд=1.2, Ктруд.маш=1.2 | 0.015 | 20.48 | 0.01 | 0.01 | 3.01 | 0.24 | 23.74 | 1.28
67 | 1/55-50-25/70 | ГРУНТОВКА ГФ-0119, КРАСНО-КОРИЧНЕВАЯ | Т |  |  |  | 8308.84 | 659.72 | 8968.56
|  | Примечание: АНАЛОГ ПРИМЕНЯТЬ ГФ-031 | 0.000135 |  |  |  | 1.12 | 0.09 | 1.21
|  | ИТОГО ПО РАЗДЕЛУ 00000/32011 |  | 26 |  |  | 11 | 1 | 38 | 1.59
|  | ОХР и ОПР | [6 empty] | 21
|  | ПЛАНОВАЯ ПРИБЫЛЬ | [6 empty] | 13
|  | ИТОГО С ОХР/ОПР И ПЛАНОВОЙ ПРИБЫЛЬЮ | [6 empty] | 72
| 00000/32012 | ЗДАНИЕ - ИНЖЕНЕРНОЕ ОБЕСПЕЧЕНИЕ. ТЕПЛОСНАБЖЕНИЕ ВОДЯНОЕ. ИЗОЛЯЦИЯ ТРУБОПРОВОДОВ - 12 М
68 | Е26-150-10 | ИЗОЛЯЦИЯ ТРУБОПРОВОДОВ ЦИЛИНДРАМИ ИЗ МИНЕРАЛЬНОЙ ВАТЫ, КАШИРОВАННЫМИ АЛЮМИНИЕВОЙ ФОЛЬГОЙ, С ПРОКЛЕИВАНИЕМ ШВОВ АЛЮМИНИЕВЫМ СКОТЧЕМ, НА ПРЯМЫХ И ФАСОННЫХ УЧАСТКАХ, ДИАМЕТР ТРУБОПРОВОДА 76 ММ, ТОЛЩИНА ИЗОЛЯЦИОННОГО СЛОЯ 60 ММ | 10 М | 82.09 | 0.02 |  | 25.67 | 1.99 | 109.77 | 4.98
[5 empty] | К=1.2 | К=1.2
|  | РАЗРЯД=3.8, МЕЖР.КОЭФФ.=0.9719 ОХРиОПР=81.86%, План=52.34% Ктруд=1.2, Ктруд.маш=1.2 | 0.7 | 57.46 | 0.01 |  | 17.97 | 1.39 | 76.83 | 3.49
69 | Е26-150-11 | ИЗОЛЯЦИЯ ТРУБОПРОВОДОВ ЦИЛИНДРАМИ ИЗ МИНЕРАЛЬНОЙ ВАТЫ, КАШИРОВАННЫМИ АЛЮМИНИЕВОЙ ФОЛЬГОЙ, С ПРОКЛЕИВАНИЕМ ШВОВ АЛЮМИНИЕВЫМ СКОТЧЕМ, НА ПРЯМЫХ И ФАСОННЫХ УЧАСТКАХ, ДИАМЕТР ТРУБОПРОВОДА 89 ММ, ТОЛЩИНА ИЗОЛЯЦИОННОГО СЛОЯ 60 ММ | 10 М | 92.97 | 0.02 |  | 26.78 | 2.08 | 121.85 | 5.64
[5 empty] | К=1.2 | К=1.2
|  | РАЗРЯД=3.8, МЕЖР.КОЭФФ.=0.9719 ОХРиОПР=81.86%, План=52.34% Ктруд=1.2, Ктруд.маш=1.2 | 0.5 | 46.49 | 0.01 |  | 13.39 | 1.04 | 60.93 | 2.82
70 | 1/10-120-160-60/555 | ЦИЛИНДР ТЕПЛОИЗОЛЯЦИОННЫЙ ИЗ МИНЕРАЛЬНОЙ ВАТЫ НА СИНТЕТИЧЕСКОМ СВЯЗУЮЩЕМ С ПОКРЫТИЕМ АЛЮМИНИЕВОЙ ФОЛЬГОЙ, ТОЛЩИНОЙ 60 ММ, ВНУТРЕННИМ ДИАМЕТРОМ 89 ММ | М |  |  |  | 21.73 | 1.73 | 23.46
|  |  | 5 |  |  |  | 108.65 | 8.65 | 117.3
71 | 1/10-120-160-60/549 | ЦИЛИНДР ТЕПЛОИЗОЛЯЦИОННЫЙ ИЗ МИНЕРАЛЬНОЙ ВАТЫ НА СИНТЕТИЧЕСКОМ СВЯЗУЮЩЕМ С ПОКРЫТИЕМ АЛЮМИНИЕВОЙ ФОЛЬГОЙ, ТОЛЩИНОЙ 60 ММ, ВНУТРЕННИМ ДИАМЕТРОМ 76 ММ | М |  |  |  | 16.38 | 1.3 | 17.68
|  |  | 7 |  |  |  | 114.66 | 9.1 | 123.76
72 | Е26-150-17 | ПРИ ИЗМЕНЕНИИ КОЛИЧЕСТВА ДИАФРАГМ К НОРМАМ С Е26-150-1 ПО Е26-150-16 ДОБАВЛЯТЬ (ИСКЛЮЧАТЬ) | ШТ. | 9.41 | 0.01 |  |  |  | 9.42 | 0.53
[5 empty] | К=1.2 | К=1.2
|  | РАЗРЯД=4.5, МЕЖР.КОЭФФ.=1.0509 ОХРиОПР=81.86%, План=52.34% Ктруд=1.2, Ктруд.маш=1.2 | -3.6 | -33.88 | -0.04 |  |  |  | -33.92 | -1.91
|  | ИТОГО ПО РАЗДЕЛУ 00000/32012 |  | 70 |  |  | 255 | 20 | 345 | 4.4
|  | ОХР и ОПР | [6 empty] | 57
|  | ПЛАНОВАЯ ПРИБЫЛЬ | [6 empty] | 37
|  | ИТОГО С ОХР/ОПР И ПЛАНОВОЙ ПРИБЫЛЬЮ | [6 empty] | 439
| 00000/32014 | ЗДАНИЕ - ИНЖЕНЕРНОЕ ОБЕСПЕЧЕНИЕ.ТЕПЛОСНАБЖЕНИЕ И ГАЗОСНАБЖЕНИЕ.ИЗОЛЯЦИЯ АРМАТУРЫ - 16 ШТ
73 | Е26-139-10 | ИЗОЛЯЦИЯ АРМАТУРЫ И ФЛАНЦЕВЫХ СОЕДИНЕНИЙ МИНЕРАЛОВАТНЫМИ ИЗДЕЛИЯМИ С ПОКРЫТИЕМ ПОВЕРХНОСТИ ИЗОЛЯЦИИ РУЛОННЫМИ МАТЕРИАЛАМИ, УСЛОВНЫЙ ДИАМЕТР ТРУБОПРОВОДА 40 ММ, ТОЛЩИНА ИЗОЛЯЦИОННОГО СЛОЯ 40 ММ | 10 ШТ. | 221.02 |  |  | 1.73 | 0.1 | 222.85 | 13.03
[5 empty] | К=1.2 | К=1.2
|  | РАЗРЯД=4, МЕЖР.КОЭФФ.=1.0 ОХРиОПР=81.86%, План=52.34% Ктруд=1.2, Ктруд.маш=1.2 | 0.2 | 44.2 |  |  | 0.35 | 0.02 | 44.57 | 2.61
74 | Е26-139-18 | ИЗОЛЯЦИЯ АРМАТУРЫ И ФЛАНЦЕВЫХ СОЕДИНЕНИЙ МИНЕРАЛОВАТНЫМИ ИЗДЕЛИЯМИ С ПОКРЫТИЕМ ПОВЕРХНОСТИ ИЗОЛЯЦИИ РУЛОННЫМИ МАТЕРИАЛАМИ, УСЛОВНЫЙ ДИАМЕТР ТРУБОПРОВОДОВ 65 ММ, ТОЛЩИНА ИЗОЛЯЦИОННОГО СЛОЯ 40 ММ | 10 ШТ. | 221.02 |  |  | 2.31 | 0.13 | 223.46 | 13.03
[5 empty] | К=1.2 | К=1.2
|  | РАЗРЯД=4, МЕЖР.КОЭФФ.=1.0 ОХРиОПР=81.86%, План=52.34% Ктруд=1.2, Ктруд.маш=1.2 | 1.2 | 265.22 |  |  | 2.77 | 0.16 | 268.15 | 15.64
75 | Е26-139-22 | ИЗОЛЯЦИЯ АРМАТУРЫ И ФЛАНЦЕВЫХ СОЕДИНЕНИЙ МИНЕРАЛОВАТНЫМИ ИЗДЕЛИЯМИ С ПОКРЫТИЕМ ПОВЕРХНОСТИ ИЗОЛЯЦИИ РУЛОННЫМИ МАТЕРИАЛАМИ, УСЛОВНЫЙ ДИАМЕТР ТРУБОПРОВОДА 80 ММ, ТОЛЩИНА ИЗОЛЯЦИОННОГО СЛОЯ 40 ММ | 10 ШТ. | 355.75 |  |  | 2.89 | 0.17 | 358.81 | 20.98
[5 empty] | К=1.2 | К=1.2
|  | РАЗРЯД=4, МЕЖР.КОЭФФ.=1.0 ОХРиОПР=81.86%, План=52.34% Ктруд=1.2, Ктруд.маш=1.2 | 0.2 | 71.15 |  |  | 0.58 | 0.03 | 71.76 | 4.2
76 | 1/10-120-160-60/4284И | Термочехол теплоизоляционный быстросъемный Тексипром на кран шаровый Ду 65 | ШТ |  |  |  | 90 | 7.15 | 97.15
|  | Примечание: ИНДИВИДУАЛЬНОГО ИЗГОТОВЛЕНИЯ | 6 |  |  |  | 540 | 42.9 | 582.9
77 | 1/10-120-160-60/4285И | Термочехол теплоизоляционный быстросъемный Тексипром на кран шаровый Ду 80 | ШТ |  |  |  | 92.4 | 7.34 | 99.74
|  | Примечание: ИНДИВИДУАЛЬНОГО ИЗГОТОВЛЕНИЯ | 2 |  |  |  | 184.8 | 14.68 | 199.48
78 | 1/10-120-160-60/4286И | ТЕРМОЧЕХОЛ ТЕПЛОИЗОЛЯЦИОННЫЙ БЫСТРОСЪЕМНЫЙ Тексипром НА КЛАПАН ОБРАТНЫЙ МЕЖФЛАНЦЕВЫЙ ДУ 65 | ШТ |  |  |  | 105.6 | 8.38 | 113.98
|  | Примечание: ИНДИВИДУАЛЬНОГО ИЗГОТОВЛЕНИЯ | 2 |  |  |  | 211.2 | 16.76 | 227.96
79 | 1/10-120-160-60/4287И | ТЕРМОЧЕХОЛ ТЕПЛОИЗОЛЯЦИОННЫЙ БЫСТРОСЪЕМНЫЙ Тексипром НА ФИЛЬТР СЕТЧАТЫЙ ФЛАНЦЕВЫЙ ДУ 65 | ШТ |  |  |  | 105.6 | 8.38 | 113.98
|  | Примечание: ИНДИВИДУАЛЬНОГО ИЗГОТОВЛЕНИЯ | 2 |  |  |  | 211.2 | 16.76 | 227.96
80 | 1/10-120-160-60/4288И | ТЕРМОЧЕХОЛ ТЕПЛОИЗОЛЯЦИОННЫЙ БЫСТРОСЪЕМНЫЙ Тексипром НА ФИЛЬТР ГРЯЗЕВИК ФЛАНЦЕВЫЙ ДУ 65 | ШТ |  |  |  | 105.6 | 8.38 | 113.98
|  | Примечание: ИНДИВИДУАЛЬНОГО ИЗГОТОВЛЕНИЯ | 2 |  |  |  | 211.2 | 16.76 | 227.96
81 | 1/10-120-160-60/4289И | ТЕРМОЧЕХОЛ ТЕПЛОИЗОЛЯЦИОННЫЙ БЫСТРОСЪЕМНЫЙ Тексипром НА РЕГУЛЯТОР ПЕРЕПАДА ДАВЛЕНИЯ ДУ 40 | ШТ |  |  |  | 85.2 | 6.76 | 91.96
|  | Примечание: ИНДИВИДУАЛЬНОГО ИЗГОТОВЛЕНИЯ | 1 |  |  |  | 85.2 | 6.76 | 91.96
82 | 1/10-120-160-60/4290И | ТЕРМОЧЕХОЛ ТЕПЛОИЗОЛЯЦИОННЫЙ БЫСТРОСЪЕМНЫЙ Тексипром НА ДВУХХОДОВОЙ РЕГУЛИРУЩИЙ КЛАПАН ДУ 40 | ШТ |  |  |  | 85.2 | 6.76 | 91.96
|  | Примечание: ИНДИВИДУАЛЬНОГО ИЗГОТОВЛЕНИЯ | 1 |  |  |  | 85.2 | 6.76 | 91.96
|  | ИТОГО ПО РАЗДЕЛУ 00000/32014 |  | 381 |  |  | 1533 | 122 | 2036 | 22.45
|  | ОХР и ОПР | [6 empty] | 312
|  | ПЛАНОВАЯ ПРИБЫЛЬ | [6 empty] | 199
|  | ИТОГО С ОХР/ОПР И ПЛАНОВОЙ ПРИБЫЛЬЮ | [6 empty] | 2547
| 00000/32090 | ЗДАНИЕ - ИНЖЕНЕРНОЕ ОБЕСПЕЧЕНИЕ. ТЕПЛОСНАБЖЕНИЕ. ДЕМОНТАЖ - 22.48 РУБ.
83 | Е16-10-4 | ДЕМОНТАЖ ТРУБОПРОВОДОВ ОТОПЛЕНИЯ И ВОДОСНАБЖЕНИЯ ИЗ УКРУПНЕННЫХ УЗЛОВ, ИЗГОТОВЛЕННЫХ ИЗ СТАЛЬНЫХ ЭЛЕКТРОСВАРНЫХ ТРУБ ДИАМЕТРОМ 76 ММ | 100 М ТРУБОПРОВОДА | 512.2 | 47.57 | 10.31 |  |  | 559.77 | 29.3 | 0.65
[5 empty] | К=1.2*0.3 | К=1.2*0.3 | К=0 | К=0
|  | РАЗРЯД=4.3, МЕЖР.КОЭФФ.=1.0306 ОХРиОПР=67%, План=49.78% Ктруд=1.2*0.3, Ктруд.маш=1.2*0.3 | 0.04 | 20.49 | 1.9 | 0.41 |  |  | 22.39 | 1.17 | 0.03
84 | Е16-10-5 | ДЕМОНТАЖ ТРУБОПРОВОДОВ ОТОПЛЕНИЯ И ВОДОСНАБЖЕНИЯ ИЗ УКРУПНЕННЫХ УЗЛОВ, ИЗГОТОВЛЕННЫХ ИЗ СТАЛЬНЫХ ЭЛЕКТРОСВАРНЫХ ТРУБ ДИАМЕТРОМ 89 ММ | 100 М ТРУБОПРОВОДА | 512.2 | 49.74 | 10.31 |  |  | 561.94 | 29.3 | 0.65
[5 empty] | К=1.2*0.3 | К=1.2*0.3 | К=0 | К=0
|  | РАЗРЯД=4.3, МЕЖР.КОЭФФ.=1.0306 ОХРиОПР=67%, План=49.78% Ктруд=1.2*0.3, Ктруд.маш=1.2*0.3 | 0.04 | 20.49 | 1.99 | 0.41 |  |  | 22.48 | 1.17 | 0.03
85 | Е65-4-20 | СНЯТИЕ ФЛАНЦЕВЫХ ВЕНТИЛЕЙ | 100 ШТ. | 1071.55 | 5.1 | 3.32 |  |  | 1076.65 | 67.94 | 0.23
[5 empty] | К=1.2 | К=1.2
|  | РАЗРЯД=3.5, МЕЖР.КОЭФФ.=0.9299 ОХРиОПР=67%, План=49.78% Примечание: Ф60,Ф80 Ктруд=1.2, Ктруд.маш=1.2 | 0.04 | 42.86 | 0.2 | 0.13 |  |  | 43.06 | 2.72 | 0.01
86 | Е18-21-5 | УСТАНОВКА ФИЛЬТРОВ ДИАМЕТРОМ 65 ММ | ФИЛЬТР | 7.71 | 2.66 | 0.41 |  |  | 10.37 | 0.45 | 0.03
[5 empty] | К=1.2*0.3 | К=1.2*0.3 | К=0 | К=0
|  | РАЗРЯД=4.1, МЕЖР.КОЭФФ.=1.0102 ОХРиОПР=67%, План=49.78% Ктруд=1.2*0.3, Ктруд.маш=1.2*0.3 | 1 | 7.71 | 2.66 | 0.41 |  |  | 10.37 | 0.45 | 0.03
87 | Е65-58-2 | ДЕМОНТАЖ МАНОМЕТРОВ | 100 ШТ. | 249.81 | 2.42 | 1.57 |  |  | 252.23 | 15.84 | 0.11
[5 empty] | К=1.2 | К=1.2
|  | РАЗРЯД=3.5, МЕЖР.КОЭФФ.=0.9299 ОХРиОПР=67%, План=49.78% Ктруд=1.2, Ктруд.маш=1.2 | 0.08 | 19.98 | 0.19 | 0.13 |  |  | 20.17 | 1.27 | 0.01
88 | Е65-58-3 | ДЕМОНТАЖ ТЕРМОМЕТРОВ | 100 ШТ. | 249.81 | 2.42 | 1.57 |  |  | 252.23 | 15.84 | 0.11
[5 empty] | К=1.2 | К=1.2
|  | РАЗРЯД=3.5, МЕЖР.КОЭФФ.=0.9299 ОХРиОПР=67%, План=49.78% Ктруд=1.2, Ктруд.маш=1.2 | 0.04 | 9.99 | 0.1 | 0.06 |  |  | 10.09 | 0.63
89 | Ц12-793-2 | ДЕМОНТАЖ ДВУХХОДОВОГО РЕГУЛИРУЮЩЕГО КЛАПАНА, ДИАМЕТР УСЛОВНОГО ПРОХОДА 40 ММ (ВОЗВРАТ) | ШТ. | 78.19 | 1.08 | 0.54 |  |  | 79.27 | 4.47 | 0.03
[5 empty] | К=1.2*0.8 | К=1.2*0.8 | К=0 | К=0
|  | РАЗРЯД=4.3, МЕЖР.КОЭФФ.=1.0306 ОХРиОПР=55.65%, План=50.72% Ктруд=1.2*0.8, Ктруд.маш=1.2*0.8 | 1 | 78.19 | 1.08 | 0.54 |  |  | 79.27 | 4.47 | 0.03
90 | Е65-29-1 | ДЕМОНТАЖ ЦИРКУЛЯЦИОННЫХ НАСОСОВ | 100 ШТ. | 5993.65 | 141.32 | 92.03 |  |  | 6134.97 | 380.04 | 6.31
[5 empty] | К=1.2 | К=1.2
|  | РАЗРЯД=3.5, МЕЖР.КОЭФФ.=0.9299 ОХРиОПР=67%, План=49.78% Ктруд=1.2, Ктруд.маш=1.2 | 0.01 | 59.94 | 1.41 | 0.92 |  |  | 61.35 | 3.8 | 0.06
91 | Е65-5-14 | ДЕМОНТАЖ РЕГУЛЯТОРОВ РАСХОДА ДИАМЕТРОМ 50 ММ | 100 ПРИБОРОВ | 1405.96 | 1.61 | 1.04 |  |  | 1407.57 | 89.15 | 0.07
[5 empty] | К=1.2 | К=1.2
|  | РАЗРЯД=3.5, МЕЖР.КОЭФФ.=0.9299 ОХРиОПР=67%, План=49.78% Ктруд=1.2, Ктруд.маш=1.2 | 0.01 | 14.06 | 0.02 | 0.01 |  |  | 14.08 | 0.89
92 | Ц11-30-3 | ДЕМОНТАЖ ТЕРМОПРЕОБРАЗОВАТЕЛЯ СОПРОТИВЛЕНИЯ (ВОЗВРАТ) | ШТ. | 52.19 |  |  |  |  | 52.19 | 2.93
[5 empty] | К=1.2*0.8 | К=1.2*0.8 | К=0 | К=0
|  | РАЗРЯД=4.5, МЕЖР.КОЭФФ.=1.0509 ОХРиОПР=38.44%, План=37.3% Ктруд=1.2*0.8, Ктруд.маш=1.2*0.8 | 4 | 208.76 |  |  |  |  | 208.76 | 11.72
93 | Ц11-31-1 | ДЕМОНТАЖ ДЕМОНТАЖ ПЕРВИЧНЫЙ ПРЕОБРАЗОВАТЕЛЬ РАСХОДА (ВОЗВРАТ) | ШТ. | 8.9 |  |  |  |  | 8.9 | 0.5
[5 empty] | К=1.2*0.8 | К=1.2*0.8 | К=0 | К=0
|  | РАЗРЯД=4.5, МЕЖР.КОЭФФ.=1.0509 ОХРиОПР=38.44%, План=37.3% Ктруд=1.2*0.8, Ктруд.маш=1.2*0.8 | 1 | 8.9 |  |  |  |  | 8.9 | 0.5
94 | 3/8-30-10/10/В | ВОЗВРАТ БАЛАНСОДЕРЖАТЕЛЮ МАНОМЕТРОВ ТЕХНИЧЕСКИХ | ШТ |  |  |  | 17.13 |  | 17.13
| возвр. мат. без вкл. в док. |  | 8 |  |  |  | 137.04 |  | 137.04
95 | 3/8-30-10/10/В | ВОЗВРАТ БАЛАНСОДЕРЖАТЕЛЮ ТЕРМОМЕТРОВ ТЕХНИЧЕСКИХ | ШТ |  |  |  | 19.08 |  | 19.08
| возвр. мат. без вкл. в док. |  | 4 |  |  |  | 76.32 |  | 76.32
96 | 6/20-350-25/В | ВОЗВРАТ БАЛАНСОДЕРЖАТЕЛЮ РЕГУЛИРУЮЩИЙ ДВУХХОДОВОЙ КЛАПАН. ДИАМЕТРОМ 40 (ВОЗВРАТ) | ШТ |  |  |  | 134.44 |  | 134.44
| возвр. мат. без вкл. в док. |  | 1 |  |  |  | 134.44 |  | 134.44
97 | 3/5-40/В | ВОЗВРАТ БАЛАНСОДЕРЖАТЕЛЮ ЦИРКУЛЯЦИОННЫЙ НАСОС ДИАМЕТРОМ 40 (ВОЗВРАТ) | ШТ |  |  |  | 94.56 |  | 94.56
| возвр. мат. без вкл. в док. |  | 1 |  |  |  | 94.56 |  | 94.56
98 | 3/8-10-10/80/В | ВОЗВРАТ БАЛАНСОДЕРЖАТЕЛЮ РЕГУЛЯТОРА РАСХОДА. ДИАМЕТРОМ 50 (ВОЗВРАТ) | ШТ |  |  |  | 134.44 |  | 134.44
| возвр. мат. без вкл. в док. |  | 1 |  |  |  | 134.44 |  | 134.44
99 | 3/8-50-30/30/В | ВОЗВРАТ БАЛАНСОДЕРЖАТЕЛЮ ТЕРМОПРЕОБРАЗОВАТЕЛЬ СОПРОТИВЛЕНИЯ (ВОЗВРАТ) | ШТ |  |  |  | 19.45 |  | 19.45
| возвр. мат. без вкл. в док. |  | 4 |  |  |  | 77.8 |  | 77.8
100 | 3/8-50-30/30/В | ВОЗВРАТ БАЛАНСОДЕРЖАТЕЛЮ ПЕРВИЧНЫЙ ПРЕОБРАЗОВАТЕЛЬ РАСХОДА (ВОЗВРАТ) | ШТ |  |  |  | 48 |  | 48
| возвр. мат. без вкл. в док. |  | 1 |  |  |  | 48 |  | 48
101 | Е65-78-1 | ВРЕЗКИ ПРИВАРКОЙ В ДЕЙСТВУЮЩИЕ ВНУТРЕННИЕ СЕТИ ТРУБОПРОВОДОВ ОТОПЛЕНИЯ И ВОДОСНАБЖЕНИЯ ДИАМЕТРОМ 80 ММ | 100 ШТ. | 2641.69 | 808.46 | 25.37 |  |  | 3450.15 | 129.88 | 1.74
[5 empty] | К=1.2 | К=1.2
|  | РАЗРЯД=5.9, МЕЖР.КОЭФФ.=1.1993 ОХРиОПР=67%, План=49.78% Ктруд=1.2, Ктруд.маш=1.2 | 0.04 | 105.67 | 32.34 | 1.01 |  |  | 138.01 | 5.2 | 0.07
102 | 1/10-140-40/100 | ЭЛЕКТРОДЫ ТИПА Э42А ДИАМЕТРОМ 4 ММ | Т |  |  |  | 5040 | 400.18 | 5440.18
|  |  | 0.000268 |  |  |  | 1.35 | 0.11 | 1.46
103 | С310-20.1 | ПЕРЕВОЗКА ДО 20 КМ,КЛАСС ГРУЗА I | Т |  |  |  |  | 10.58 | 10.58
| перевозка |  | 0.067 |  |  |  |  | 0.71 | 0.71
104 | С999-9900.ЕТПЕР-5 | СТОИМОСТЬ ПРИЕМКИ НА ПЕРЕРАБОТКУ ОТХОДОВ ЛОМ СТАЛЬНОЙ НЕСОРТИРОВАННЫЙ | Т |  |  |  | 189.37 |  | 189.37
| возвр. мат. без вкл. в док. | Примечание: ПРЕЙСКУРАНТ БЕЛВТОРЧЕРМЕТ (№03-01, 3315 ОТ 17.02.2026) | 0.079 |  |  |  | 14.96 |  | 14.96
|  | ИТОГО ПО РАЗДЕЛУ 00000/32090 |  | 597 | 42 | 4 | 1 | 1 | 641 | 33.99 | 0.27
|  | ОХР и ОПР | [6 empty] | 332
|  | ПЛАНОВАЯ ПРИБЫЛЬ | [6 empty] | 273
|  | ИТОГО С ОХР/ОПР И ПЛАНОВОЙ ПРИБЫЛЬЮ | [6 empty] | 1246
|  | ИТОГО ПО Строительные работы (ремонт) |  | 476 |  |  | 3218 | 225 | 3919 | 28.44
|  | ОХРиОПР = 81.86% | [6 empty] | 390
|  | План.приб. = 52.34% | [6 empty] | 249
|  | ИТОГО | [6 empty] | 4558
|  | ИТОГО ПО Внутренние санитарно-технические работы для городского строительства |  | 2459 | 210 | 42 | 4571 | 329 | 7569 | 141.07 | 2.64
|  | ОХРиОПР = 67% | [6 empty] | 1676
|  | План.приб. = 49.78% | [6 empty] | 1245
|  | ИТОГО | [6 empty] | 10490
|  | ИТОГО ПО Монтаж металлических конструкций (ремонт) |  | 48 | 13 | 3 | 211 | 12 | 284 | 2.73 | 0.17
|  | ОХРиОПР = 57.16% | [6 empty] | 29
|  | План.приб. = 67.42% | [6 empty] | 34
|  | ИТОГО | [6 empty] | 347
|  | ИТОГО ПО Монтаж оборудования (ремонт) |  | 578 | 15 | 2 | 2764 | 211 | 3568 | 32.8 | 0.11
|  | ОХРиОПР = 38.44% | [6 empty] | 223
|  | План.приб. = 37.3% | [6 empty] | 216
|  | ИТОГО | [6 empty] | 4007
|  | ИТОГО ПО Монтаж технологических трубопроводов, включая трубопроводные детали и арматуру |  | 680 | 88 | 1 | 14681 | 1056 | 16505 | 38.91 | 0.03
|  | ОХРиОПР = 55.65% | [6 empty] | 379
|  | План.приб. = 50.72% | [6 empty] | 345
|  | ИТОГО | [6 empty] | 17229
|  | ИТОГО |  | 4241 | 326 | 48 | 25445 | 1833 | 31845 | 243.95 | 2.95
|  | В Т.Ч. ПЕРЕВОЗКА | [5 empty] | 1 | 1
|  | ОХР и ОПР | [6 empty] | 2697
|  | ПЛАНОВАЯ ПРИБЫЛЬ | [6 empty] | 2089
|  | СРЕДНИЙ РАЗРЯД РАБОЧИХ | [6 empty] | 4.2
|  | ВСЕГО | [6 empty] | 36631
В ТОМ ЧИСЛЕ:
|  | СТРОИТЕЛЬНЫЕ РАБОТЫ, ВСЕГО | [6 empty] | 34060
В ТОМ ЧИСЛЕ:
|  | ЗАРАБОТНАЯ ПЛАТА | [6 empty] | 2983
|  | ЭКСПЛУАТАЦИЯ МАШИН И МЕХАНИЗМОВ, ВСЕГО | [6 empty] | 223
|  | В ТОМ ЧИСЛЕ ЗАРАБОТНАЯ ПЛАТА МАШИНИСТОВ | [6 empty] | 45
|  | МАТЕРИАЛЫ, ИЗДЕЛИЯ, КОНСТРУКЦИИ | [6 empty] | 25401
|  | ТРАНСПОРТ | [6 empty] | 1830
|  | ОХР И ОПР | [6 empty] | 2095
|  | ПЛАНОВАЯ ПРИБЫЛЬ | [6 empty] | 1528
|  | МОНТАЖНЫЕ РАБОТЫ, ВСЕГО | [6 empty] | 2572
В ТОМ ЧИСЛЕ:
|  | ЗАРАБОТНАЯ ПЛАТА | [6 empty] | 1258
|  | ЭКСПЛУАТАЦИЯ МАШИН И МЕХАНИЗМОВ, ВСЕГО | [6 empty] | 103
|  | В ТОМ ЧИСЛЕ ЗАРАБОТНАЯ ПЛАТА МАШИНИСТОВ | [6 empty] | 3
|  | МАТЕРИАЛЫ, ИЗДЕЛИЯ, КОНСТРУКЦИИ | [6 empty] | 44
|  | ТРАНСПОРТ | [6 empty] | 3
|  | ОХР И ОПР | [6 empty] | 602
|  | ПЛАНОВАЯ ПРИБЫЛЬ | [6 empty] | 562
|  | МОНТИРУЕМЫЕ ОБОРУДОВАНИЕ, МЕБЕЛЬ |  |  |  |  | 3570 |  | 3570
|  | ТРАНСПОРТ | [5 empty] | 71 | 71
|  | ВСЕГО С ПРОЧИМИ И ОБОРУДОВАНИЕМ | [6 empty] | 40272
|  | ЗАТРАТЫ ТРУДА РАБОЧИХ-СТРОИТЕЛЕЙ | [6 empty] | 243.95
|  | ЗАТРАТЫ ТРУДА МАШИНИСТОВ | [6 empty] | 2.95
|  | ВОЗВРАТНЫЕ СУММЫ |  |  |  |  | 718 |  | 718
|  | В Т.Ч. БЕЗ ВКЛЮЧЕНИЯ В ИТОГИ |  |  |  |  | 718 |  | 718
| Составил | ВЕДУЩИЙ ИНЖЕНЕР |  |  | ГОРЯЧКО В.М.
|  | (должность служащего) | (подпись) |  | (инициалы, фамилия)
Проверил
|  | (должность служащего) | (подпись) |  | (инициалы, фамилия)

## id=3144 ВР-101
Наименование объекта: ЗАМЕНА ПРИБОРА УЧЕТА ТЕПЛОВОЙ ЭНЕРГИИ И УСТАНОВКА СИСТЕМЫ АВТОМАТИЧЕСКОГО
РЕГУЛИРОВАНИЯ ТЕПЛОВОЙ ЭНЕРГИИ НА СИСТЕМЕ ОТОПЛЕНИЯ В ОБЩЕЖИТИИ, РАСПОЛОЖЕННОМ ПО АДРЕСУ: Г. МИНСК,
УЛ. НАЖДЕЖДИНСКАЯ 23
Код объекта: 02_26-02.26/2
Наименование здания, сооружения: ОБЩЕЖИТИЕ
Шифр здания, сооружения: 02_26-02.26/2
Комплект чертежей: 02_26-02,26/2-АОВ
ВЕДОМОСТЬ РЕСУРСОВ №101
на ОТОПЛЕНИЕ И ВЕНТИЛЯЦИЯ (ИТП)
Составлена в ценах на |  | 01.02.2026
(дата разработки)
№ п/п | Код | Наименование ресурса | Единица измерения | Количество | Стоимость ресурса, белорусских рублей
[5 empty] | за единицу измерения | общая (гр.5 х гр.6)
1 | 2 | 3 | 4 | 5 | 6 | 7
1 | С1-1 | ЗАТРАТЫ ТРУДА РАБОЧИХ | ЧЕЛ-Ч. | 243.95
2 | С1-3 | ЗАТРАТЫ ТРУДА МАШИНИСТОВ | ЧЕЛ-Ч. | 2.95
3 | М400001 | АВТОМОБИЛЬ БОРТОВОЙ, ГРУЗОПОДЪЕМНОСТЬЮ ДО 5 Т | МАШ.-Ч | 0.14176 | 37.71 | 5.35
4 | М340101 | АГРЕГАТЫ ОКРАСОЧНЫЕ ВЫСОКОГО ДАВЛЕНИЯ ДЛЯ ОКРАСКИ ПОВЕРХНОСТЕЙ КОНСТРУКЦИЙ МОЩНОСТЬЮ 1 КВТ | МАШ.-Ч | 0.10548 | 2.59 | 0.27
5 | М040504 | АППАРАТ ДЛЯ ГАЗОВОЙ СВАРКИ И РЕЗКИ | МАШ.-Ч | 1.7967 | 0.44 | 0.79
6 | М331615 | ДРЕЛИ ЭЛЕКТРИЧЕСКИЕ | МАШ.-Ч | 1.8886 | 0.39 | 0.74
7 | М021825 | КРАН-МАНИПУЛЯТОР ГРУЗОПОДЪЕМНОСТЬЮ 6,65 Т НА БАЗЕ АВТОМОБИЛЯ | МАШ.-Ч | 0.71619 | 62.15 | 44.51
8 | М330201 | МАШИНЫ СВЕРЛИЛЬНЫЕ ЭЛЕКТРИЧЕСКИЕ | МАШ.-Ч | 0.9984 | 0.6 | 0.6
9 | М330301 | МАШИНЫ ШЛИФОВАЛЬНЫЕ ЭЛЕКТРИЧЕСКИЕ | МАШ.-Ч | 1.3784 | 0.97 | 1.34
10 | М041000 | ПРЕОБРАЗОВАТЕЛИ СВАРОЧНЫЕ С НОМИНАЛЬНЫМ СВАРОЧНЫМ ТОКОМ 315-500 А | МАШ.-Ч | 0.75359 | 9.13 | 6.88
11 | М331617 | СРЕДСТВА МАЛОЙ МЕХАНИЗАЦИИ | МАШ.-Ч | 2.0935 | 22.39 | 46.87
12 | М040502 | УСТАНОВКИ ДЛЯ СВАРКИ РУЧНОЙ ДУГОВОЙ (ПОСТОЯННОГО ТОКА) | МАШ.-Ч | 43.1173 | 5.07 | 218.6
13 | М134041 | ШУРУПОВЕРТ | МАШ.-Ч | -0.0144 | 0.98 | -0.01
14 | 1/10-80-10/20 | АСБЕСТОВЫЙ ШНУР ОБЩЕГО НАЗНАЧЕНИЯ ШАОН, ДИАМЕТРОМ 2-2,5 ММ | КГ | 1.354 | 53.98 | 73.09
15 | 1/10-135-20/35 | АЦЕТИЛЕН РАСТВОРЕННЫЙ ТЕХНИЧЕСКИЙ МАРКИ Б | Т | 0.000427 | 38280 | 16.35
16 | 1/10-230-50-15/7 | АЦЕТОН ТЕХНИЧЕСКИЙ ВЫСШИЙ СОРТ | КГ | 0.24 | 10.28 | 2.47
17 | 3/8-20-20-10/39286 | БОБЫШКА ПРЯМАЯ БП-02 ДЛЯ БИМЕТАЛЛИЧЕСКОГО ТЕРМОМЕТРА | ШТ | 3 | 35.29 | 105.87
18 | 3/13-10-10/60 | БОЛТЫ С ГАЙКАМИ И ШАЙБАМИ ДЛЯ САНИТАРНО-ТЕХНИЧЕСКИХ РАБОТ ДИАМЕТРОМ 16 ММ | Т | 0.0258 | 6624 | 170.9
19 | 1/10-240-10-10/131 | БОЛТЫ СТРОИТЕЛЬНЫЕ | Т | 0.00028 | 4680 | 1.31
20 | 1/10-110-50-5/85 | БРУСКИ ОБРЕЗНЫЕ ХВОЙНЫХ ПОРОД ДЛИНОЙ 4-6,5 М, ШИРИНОЙ 75-150 ММ, ТОЛЩИНОЙ 40-75 ММ, 1 СОРТА | М3 | 8.4e-05 | 602.56 | 0.05
21 | 3/8-20-20-10/П25306 | Бобышка БП-02 M20х1,5 L=55 мм ст.вварная ВР | ШТ | 4 | 8.66 | 34.64
22 | 1/10-160-20/15 | ВЕТОШЬ | КГ | 0.1245 | 4.37 | 0.54
23 | 1/10-240-15/285 | ВИНТЫ САМОНАРЕЗАЮЩИЕ ОЦИНКОВАННЫЕ С НАПРЕССОВАННОЙ ШАЙБОЙ ДИАМЕТРОМ 4,2 ММ, ДЛИНОЙ 13 ММ ДЛЯ КРЕПЛЕНИЯ ЛИСТОВ МЕТАЛЛА ТОЛЩИНОЙ ДО 0,9 ММ | КГ | 0.0216 | 7.03 | 0.15
24 | 1/10-280-20/40 | ВОДА | М3 | 1.1695 | 1.74 | 2.03
25 | 3/13-40-10/10 | ВОРОНКА РАЗРЫВА СТРУИ | ШТ. | 4 | 33.14 | 132.56
26 | 1/10-240-20/1 | ГАЙКИ СТРОИТЕЛЬНЫЕ | Т | 8e-05 | 5186.42 | 0.41
27 | 1/10-240-20/52 | ГАЙКИ ШЕСТИГРАННЫЕ ОЦИНКОВАННЫЕ ДИАМЕТРОМ РЕЗЬБЫ 10 ММ | Т | 5.8e-05 | 7144.02 | 0.41
28 | 1/10-240-25-35/240 | ГВОЗДИ СТРОИТЕЛЬНЫЕ | КГ | 0.000815 | 4.12
29 | 1/55-50-25/70 | ГРУНТОВКА ГФ-0119, КРАСНО-КОРИЧНЕВАЯ | Т | 0.000135 | 8308.84 | 1.12
30 | 1/55-50-25/55 | ГРУНТОВКА ГФ-021, КРАСНО-КОРИЧНЕВАЯ | КГ | 0.02525 | 7.57 | 0.19
31 | 3/13-50-10/10 | ДЮБЕЛЬ-ВТУЛКА ДВ-8-12 ПЛАСТМАССОВАЯ | 1000 ШТ. | 0.012 | 162.23 | 1.95
32 | 5/20-40-3/2 | ЗАГЛУШКА У468 УХЛ2 | 10 ШТ. | 0.7
33 | 1/10-10-5/42 | ИЗВЕСТЬ ХЛОРНАЯ | Т | 2e-06 | 4944.05 | 0.01
34 | 1/10-260-200/12 | КАТАНКА ИЗ СТАЛИ УГЛЕРОДИСТОЙ ОБЫКНОВЕННОГО КАЧЕСТВА ДИАМЕТРОМ, 6,3 ММ 6,5 ММ | КГ | 0.002444 | 2.18 | 0.01
35 | 1/10-135-20/60 | КИСЛОРОД ТЕХНИЧЕСКИЙ ГАЗООБРАЗНЫЙ | М3 | 0.5576 | 0.9 | 0.5
36 | 3/3-40-10-80/10 | КЛАПАНЫ ОБРАТНЫЕ МЕЖФЛАНЦЕВЫЕ ДИАМЕТРОМ 65 ММ | ШТ. | 2 | 77.93 | 155.86
37 | 3/8-50-30/60 | КОМПЛЕКТЫ МОНТАЖНЫЕ ДЛЯ ПЕРВИЧНЫХ ПРЕОБРАЗОВАТЕЛЕЙ РАСХОДА МЕЖФЛАНЦЕВЫХ (ФЛАНЦЫ, ШПИЛЬКИ, ГАЙКИ, ПРОКЛАДКИ-КОМПЕНСАТОРЫ), ДИАМЕТРОМ 80 ММ | КОМПЛ. | 2 | 274.8 | 549.6
38 | 6/10-20-10-10/10 | КОНТРГАЙКИ ИЗ КОВКОГО ЧУГУНА С ЦИЛИНДРИЧЕСКОЙ РЕЗЬБОЙ НОМИНАЛЬНЫМ ДИАМЕТРОМ 15 ММ | 10 ШТ. | 0.022 | 4.4 | 0.1
39 | 6/10-20-10-10/16 | КОНТРГАЙКИ ИЗ КОВКОГО ЧУГУНА С ЦИЛИНДРИЧЕСКОЙ РЕЗЬБОЙ НОМИНАЛЬНЫМ ДИАМЕТРОМ 32 ММ | 10 ШТ. | 0.232 | 9.9 | 2.3
40 | 3/3-50-30-30/10 | КРАНЫ МУФТОВЫЕ ТРЕХХОДОВЫЕ РУ16 ДИАМЕТРОМ 15 ММ | ШТ. | 22 | 27.05 | 595.1
41 | 3/3-50-80-60/80 | КРАНЫ ШАРОВЫЕ ФЛАНЦЕВЫЕ ДИАМЕТРОМ 65 ММ РУ 16 | ШТ. | 6 | 179.24 | 1075.44
42 | 3/3-50-80-60/20 | КРАНЫ ШАРОВЫЕ ФЛАНЦЕВЫЕ СТАЛЬНЫЕ КШ-80-16 | ШТ. | 2 | 174.35 | 348.7
43 | 3/3-50-80-10/10 | КРАНЫ ШАРОВЫЕ, МУФТОВЫЕ, ЛАТУННЫЕ 11Б27П1 ДИАМЕТРОМ 15 ММ | ШТ. | 9 | 14.06 | 126.54
44 | 3/3-50-80-10/30 | КРАНЫ ШАРОВЫЕ, МУФТОВЫЕ, ЛАТУННЫЕ 11Б27П1 ДИАМЕТРОМ 25 ММ | ШТ. | 2 | 19.43 | 38.86
45 | 3/3-50-80-10/60 | КРАНЫ ШАРОВЫЕ, МУФТОВЫЕ, ЛАТУННЫЕ 11Б27П1 ДИАМЕТРОМ 32 ММ | ШТ. | 4 | 34.99 | 139.96
46 | 1/10-230-40-20/28 | КРАСКА МАСЛЯНАЯ МА-15, БЕЖЕВАЯ | Т | 7.9e-05 | 5880 | 0.46
47 | 1/10-230-40-20/136 | КРАСКА МАСЛЯНАЯ МА-15, СУРИК ЖЕЛЕЗНЫЙ | КГ | 0.003 | 5.87 | 0.02
48 | 1/55-50-20/10 | КРАСКА-ЭМАЛЬ БТ-177, СЕРЕБРИСТАЯ | Т | 0.00054 | 9540 | 5.15
49 | 1/10-180-20/57 | КРУГИ ШЛИФОВАЛЬНЫЕ ДЛЯ СПЕЦИАЛЬНЫХ МОНТАЖНЫХ РАБОТ 5П 180 Х 6 Х 22 | ШТ. | 0.04 | 3.68 | 0.15
50 | 1/10-180-20/64 | КРУГИ ШЛИФОВАЛЬНЫЕ ДЛЯ СПЕЦИАЛЬНЫХ МОНТАЖНЫХ РАБОТ 5П 230 Х 6 Х 22 | ШТ. | 1.0129 | 5.65 | 5.72
51 | 1/10-230-50-15/22 | КСИЛОЛ | Л | 0.12409 | 8.82 | 1.09
52 | 3/5-40-10/13703 | Комплект монтажный (фитинги) для насосов диаметром 25 (40х25) | ШТ | 2 | 48.62 | 97.24
53 | 3/8-20/П35870 | Конструкция закладная ЗК14-2-1-02 Уст.1а (1,6-70-Ст20-МП 11б18бк М20*1,5), отборное устройство давления прямое | ШТ | 14 | 66 | 924
54 | 3/8-20/П35871 | Конструкция закладная ЗК14-2-3-02 Уст.1в (1,6-225-Ст20-МП 11б18бк М20*1,5), отборное устройство давления прямое | ШТ | 7 | 88.8 | 621.6
55 | 1/10-235-20/765 | ЛЕНТА КЛЕЙКАЯ АЛЮМИНИЕВАЯ (СКОТЧ ФОЛЬГИРОВАННЫЙ) 50 ММХ50 М | РУЛОН | 1.5608 | 16.28 | 25.41
56 | 1/10-235-3/47 | ЛЬНЯНАЯ ПРЯДЬ | КГ | 0.6334 | 78.22 | 49.54
57 | 3/8-20-999/360 | МАНОМЕТРЫ (СРЕДНЯЯ ЦЕНА ПО ГРУППЕ), ОПРЕД. - 36 | ШТ. | 14 | 32.9 | 460.6
58 | 1/10-135-10-8/35 | МАСЛО ИНДУСТРИАЛЬНОЕ И-20А | Т | 0.00033 | 3726.28 | 1.23
59 | 8/1/580 | МЕТАЛЛОЛОМ | Т | 0.28
60 | 1/10-10-10/180 | МОДИФИЦИРОВАННАЯ СУХАЯ ЦЕМЕНТНАЯ СМЕСЬ ДЛЯ ПРИГОТОВЛЕНИЯ БЕЗУСАДОЧНЫХ РАСШИРЯЮЩИХСЯ СТРОИТЕЛЬНЫХ РАСТВОРОВ И БЕТОНОВ С ВЫСОКОЙ ОДНОРОДНОСТЬЮ | Т | 0.00096 | 1381.92 | 1.33
61 | 6/10-20-10-60/26 | МУФТЫ ПЕРЕХОДНЫЕ ИЗ КОВКОГО ЧУГУНА С ЦИЛИНДРИЧЕСКОЙ РЕЗЬБОЙ НОМИНАЛЬНЫМ ДИАМЕТРОМ 32 Х 25 ММ | 10 ШТ. | 0.288 | 41.28 | 11.89
62 | 6/10-20-10-40/10 | МУФТЫ ПРЯМЫЕ КОРОТКИЕ ИЗ КОВКОГО ЧУГУНА С ЦИЛИНДРИЧЕСКОЙ РЕЗЬБОЙ НОМИНАЛЬНЫМ ДИАМЕТРОМ 15 ММ | 10 ШТ. | 0.023 | 7.22 | 0.17
63 | 6/10-20-10-40/16 | МУФТЫ ПРЯМЫЕ КОРОТКИЕ ИЗ КОВКОГО ЧУГУНА С ЦИЛИНДРИЧЕСКОЙ РЕЗЬБОЙ НОМИНАЛЬНЫМ ДИАМЕТРОМ 32 ММ | 10 ШТ. | 0.256 | 22.31 | 5.71
64 | 3/5/П36962 | Насос циркуляционный NМТ SАN МАХ II 40/100 F250 | ШТ | 2 | 7099.6 | 14199.2
65 | 1/10-230-50-15/31 | ОЛИФА НАТУРАЛЬНАЯ | КГ | 0.3703 | 8.04 | 2.98
66 | 1/10-235-5/57 | ПЛАСТИНА РЕЗИНОВАЯ ТЕХНИЧЕСКАЯ ТЕПЛОМОРОЗОКИСЛОТОЩЕЛОЧЕСТОЙКАЯ (ТМКЩ) | КГ | 0.35 | 5.7 | 2
67 | 3/10-10-20-40/20 | ПОДВЕСКА РЕЗЬБОВАЯ ПР-10 | М | 0.8 | 3.3 | 2.64
68 | 3/10-10-20-40/10 | ПОДВЕСКА РЕЗЬБОВАЯ ПР-8 | М | 0.4 | 2.23 | 0.89
69 | 1/10-10-10/6 | ПОРТЛАНДЦЕМЕНТ БЕЗДОБАВОЧНЫЙ ЦЕМ 0 42,5 Н (В УПАКОВКЕ) | Т | 0.000266 | 433.28 | 0.12
70 | 1/10-140-60-10/16 | ПРОВОЛОКА СВАРОЧНАЯ ХОЛОДНОТЯНУТАЯ ИЗ ЛЕГИРОВАННОЙ СТАЛИ, ДИАМЕТРОМ 1,6 ММ | Т | 0.000283 | 3986.04 | 1.13
71 | 1/10-260-210-1/77 | ПРОВОЛОКА СТАЛЬНАЯ НИЗКОУГЛЕРОДИСТАЯ ОБЩЕГО НАЗНАЧЕНИЯ ТЕРМИЧЕСКИ ОБРАБОТАННАЯ, ОЦИНКОВАННАЯ, ДИАМЕТРОМ 1,2 ММ | КГ | 0.329 | 6.77 | 2.23
72 | 1/10-260-210-1/82 | ПРОВОЛОКА СТАЛЬНАЯ НИЗКОУГЛЕРОДИСТАЯ ОБЩЕГО НАЗНАЧЕНИЯ ТЕРМИЧЕСКИ ОБРАБОТАННАЯ, ОЦИНКОВАННАЯ, ДИАМЕТРОМ 2 ММ | КГ | 0.64 | 5.78 | 3.7
73 | 1/10-150-15/95 | ПРОКЛАДКА ИЗ ПАРОНИТА МАРКИ ПОН ТОЛЩИНОЙ 2 ММ, ДИАМЕТРОМ 65 ММ | ШТ. | 10 | 0.37 | 3.7
74 | 1/10-150-15/100 | ПРОКЛАДКА ИЗ ПАРОНИТА МАРКИ ПОН ТОЛЩИНОЙ 2 ММ, ДИАМЕТРОМ 80 ММ | ШТ. | 2 | 0.58 | 1.16
75 | 1/10-150-15/70 | ПРОКЛАДКИ ИЗ ПАРОНИТА МАРКИ ПМБ, ТОЛЩИНОЙ 3 ММ | КГ | 0.083 | 5.92 | 0.49
76 | 1/10-230-50-15/51 | РАСТВОРИТЕЛЬ ДЛЯ ЛАКОКРАСОЧНЫХ МАТЕРИАЛОВ МАРКИ Р-4 | КГ | 0.004887 | 5.86 | 0.03
77 | 4/1-4-20-20-10-20/10 | РАСТВОРЫ КЛАДОЧНЫЕ ТЯЖЕЛЫЕ ЦЕМЕНТНЫЕ, МАРКИ 100 | М3 | 0.028533 | 137.69 | 3.93
78 | 3/8-10-10/70 | РЕГУЛЯТОРЫ ДАВЛЕНИЯ РД-А И ПЕРЕПАДА ДАВЛЕНИЯ РП ПРЯМОГО ДЕЙСТВИЯ, РN 1.6 МПА, ДИАМЕТРОМ 40 ММ | ШТ. | 1 | 1212 | 1212
79 | 1/10-170-10/130 | СВЕРЛА С SDS PLUS ХВОСТОВИКОМ (НАКОНЕЧНИК ИЗ ТВЕРДОСПЛАВНОЙ СТАЛИ) (ПО БЕТОНУ), ДИАМЕТРОМ 8-10 ММ, ДЛИНОЙ 160 (165) ММ | ШТ. | 0.008 | 3.94 | 0.03
80 | 1/10-260-50-5/1 | СТАЛЬ ТОНКОЛИСТОВАЯ ОЦИНКОВАННАЯ УГЛЕРОДИСТАЯ ТОЛЩИНОЙ 0,5 ММ | Т | 0.000144 | 3901.56 | 0.56
81 | 8/2/1 | СТРОИТЕЛЬНЫЕ ОТХОДЫ И (ИЛИ) СТРОИТЕЛЬНЫЙ МУСОР | Т | 0.025
82 | 1/10-230-40-65/60 | СУРИК СВИНЦОВЫЙ, ПИГМЕНТ | КГ | 0.5656 | 15 | 8.48
83 | 3/8-30-10/10 | ТЕРМОМЕТРЫ В ОПРАВЕ ПРЯМЫЕ ИЛИ УГЛОВЫЕ | ШТ. | 3 | 54.56 | 163.68
84 | 1/10-120-160-60/4290И | ТЕРМОЧЕХОЛ ТЕПЛОИЗОЛЯЦИОННЫЙ БЫСТРОСЪЕМНЫЙ Тексипром НА ДВУХХОДОВОЙ РЕГУЛИРУЩИЙ КЛАПАН ДУ 40 | ШТ | 1 | 85.2 | 85.2
85 | 1/10-120-160-60/4286И | ТЕРМОЧЕХОЛ ТЕПЛОИЗОЛЯЦИОННЫЙ БЫСТРОСЪЕМНЫЙ Тексипром НА КЛАПАН ОБРАТНЫЙ МЕЖФЛАНЦЕВЫЙ ДУ 65 | ШТ | 2 | 105.6 | 211.2
86 | 1/10-120-160-60/4289И | ТЕРМОЧЕХОЛ ТЕПЛОИЗОЛЯЦИОННЫЙ БЫСТРОСЪЕМНЫЙ Тексипром НА РЕГУЛЯТОР ПЕРЕПАДА ДАВЛЕНИЯ ДУ 40 | ШТ | 1 | 85.2 | 85.2
87 | 1/10-120-160-60/4288И | ТЕРМОЧЕХОЛ ТЕПЛОИЗОЛЯЦИОННЫЙ БЫСТРОСЪЕМНЫЙ Тексипром НА ФИЛЬТР ГРЯЗЕВИК ФЛАНЦЕВЫЙ ДУ 65 | ШТ | 2 | 105.6 | 211.2
88 | 1/10-120-160-60/4287И | ТЕРМОЧЕХОЛ ТЕПЛОИЗОЛЯЦИОННЫЙ БЫСТРОСЪЕМНЫЙ Тексипром НА ФИЛЬТР СЕТЧАТЫЙ ФЛАНЦЕВЫЙ ДУ 65 | ШТ | 2 | 105.6 | 211.2
89 | 6/10-20-10-70/10 | ТРОЙНИКИ ПРЯМЫЕ ИЗ КОВКОГО ЧУГУНА С ЦИЛИНДРИЧЕСКОЙ РЕЗЬБОЙ НОМИНАЛЬНЫМ ДИАМЕТРОМ 15 ММ | 10 ШТ. | 0.0135 | 11.42 | 0.15
90 | 6/10-20-10-70/16 | ТРОЙНИКИ ПРЯМЫЕ ИЗ КОВКОГО ЧУГУНА С ЦИЛИНДРИЧЕСКОЙ РЕЗЬБОЙ НОМИНАЛЬНЫМ ДИАМЕТРОМ 32 ММ | 10 ШТ. | 0.192 | 36.29 | 6.97
91 | 6/20-30-20/10 | ТРУБА СТАЛЬНАЯ СВАРНАЯ ВОДОГАЗОПРОВОДНАЯ ОЦИНКОВАННАЯ ОБЫКНОВЕННАЯ НОМИНАЛЬНЫМ ДИАМЕТРОМ 15 ММ, ТОЛЩИНОЙ СТЕНКИ 2,8 ММ | М | 0.509 | 5.4 | 2.75
92 | 6/20-30-20/13 | ТРУБА СТАЛЬНАЯ СВАРНАЯ ВОДОГАЗОПРОВОДНАЯ ОЦИНКОВАННАЯ ОБЫКНОВЕННАЯ НОМИНАЛЬНЫМ ДИАМЕТРОМ 32 ММ, ТОЛЩИНОЙ СТЕНКИ 3,2 ММ | М | 8.144 | 12.98 | 105.71
93 | 1/10-120-160-60/4284И | Термочехол теплоизоляционный быстросъемный Тексипром на кран шаровый Ду 65 | ШТ | 6 | 90 | 540
94 | 1/10-120-160-60/4285И | Термочехол теплоизоляционный быстросъемный Тексипром на кран шаровый Ду 80 | ШТ | 2 | 92.4 | 184.8
95 | 1/10-230-50-15/93 | УАЙТ-СПИРИТ | КГ | 0.03 | 5.34 | 0.16
96 | 1/10-260-150-1/101 | УГОЛОК РАВНОПОЛОЧНЫЙ ГОРЯЧЕКАТАНЫЙ ИЗ СТАЛИ УГЛЕРОДИСТОЙ ОБЫКНОВЕННОГО КАЧЕСТВА МАРКИ СТ3СП, СТ3ПС, ШИРИНОЙ ПОЛКИ 50 Х 50 ММ | Т | 0.019604 | 2278.96 | 44.68
97 | 6/10-20-10-20/10 | УГОЛЬНИКИ ПРЯМЫЕ ИЗ КОВКОГО ЧУГУНА С ЦИЛИНДРИЧЕСКОЙ РЕЗЬБОЙ НОМИНАЛЬНЫМ ДИАМЕТРОМ 15 ММ | 10 ШТ. | 0.085 | 8.88 | 0.75
98 | 6/10-20-10-20/16 | УГОЛЬНИКИ ПРЯМЫЕ ИЗ КОВКОГО ЧУГУНА С ЦИЛИНДРИЧЕСКОЙ РЕЗЬБОЙ НОМИНАЛЬНЫМ ДИАМЕТРОМ 32 ММ | 10 ШТ. | 0.168 | 28.7 | 4.82
99 | 3/7-10-20-10/10 | УЗЛЫ УКРУПНЕННЫЕ (ТРУБОПРОВОДЫ) ДЛЯ ВНУТРЕННИХ СИСТЕМ ОТОПЛЕНИЯ ЗДАНИЙ ИЗ СТАЛЬНЫХ ЭЛЕКТРОСВАРНЫХ ТРУБ БЕЗ ГИЛЬЗ И КРЕПЛЕНИЙ ДИАМЕТРОМ УСЛОВНОГО ПРОХОДА 40 ММ | М | 0.5 | 48.01 | 24.01
100 | 3/7-10-20-10/30 | УЗЛЫ УКРУПНЕННЫЕ (ТРУБОПРОВОДЫ) ДЛЯ ВНУТРЕННИХ СИСТЕМ ОТОПЛЕНИЯ ЗДАНИЙ ИЗ СТАЛЬНЫХ ЭЛЕКТРОСВАРНЫХ ТРУБ БЕЗ ГИЛЬЗ И КРЕПЛЕНИЙ ДИАМЕТРОМ УСЛОВНОГО ПРОХОДА 70 ММ | М | 7 | 69.3 | 485.1
101 | 3/7-10-20-10/40 | УЗЛЫ УКРУПНЕННЫЕ (ТРУБОПРОВОДЫ) ДЛЯ ВНУТРЕННИХ СИСТЕМ ОТОПЛЕНИЯ ЗДАНИЙ ИЗ СТАЛЬНЫХ ЭЛЕКТРОСВАРНЫХ ТРУБ БЕЗ ГИЛЬЗ И КРЕПЛЕНИЙ ДИАМЕТРОМ УСЛОВНОГО ПРОХОДА 80 ММ | М | 4 | 88.02 | 352.08
102 | 3/3-60-10-10/11 | ФИЛЬТР-ГРЯЗЕВИК ДЛЯ ОЧИСТКИ ВОДЫ ФГА-65 | ШТ. | 2 | 262.19 | 524.38
103 | 3/3-60-10-20/50 | ФИЛЬТРЫ ДЛЯ ОЧИСТКИ ВОДЫ В ТРУБОПРОВОДАХ СИСТЕМ ОТОПЛЕНИЯ ДИАМЕТРОМ 65 ММ С ФЛАНЦАМИ | ШТ. | 2 | 76.78 | 153.56
104 | 3/11-10-10-20/60 | ФЛАНЦЫ СТАЛЬНЫЕ ПЛОСКИЕ ПРИВАРНЫЕ ИЗ СТАЛИ МАРКИ ВСТ3СП2, ВСТ3СП3 ДАВЛЕНИЕМ 1,0 МПА (10 КГС/СМ2) ДИАМЕТРОМ 40 ММ | ШТ. | 2 | 13.02 | 26.04
105 | 3/11-10-10-20/70 | ФЛАНЦЫ СТАЛЬНЫЕ ПЛОСКИЕ ПРИВАРНЫЕ ИЗ СТАЛИ МАРКИ ВСТ3СП2, ВСТ3СП3 ДАВЛЕНИЕМ 1,0 МПА (10 КГС/СМ2) ДИАМЕТРОМ 50 ММ | ШТ. | 2 | 12.18 | 24.36
106 | 3/11-10-10-30/70 | ФЛАНЦЫ СТАЛЬНЫЕ ПЛОСКИЕ ПРИВАРНЫЕ ИЗ СТАЛИ МАРКИ ВСТ3СП2, ВСТ3СП3 ДАВЛЕНИЕМ 1,6 МПА (16 КГС/СМ2) ДИАМЕТРОМ 65 ММ | ШТ. | 10 | 21.78 | 217.8
107 | 3/11-10-10-30/80 | ФЛАНЦЫ СТАЛЬНЫЕ ПЛОСКИЕ ПРИВАРНЫЕ ИЗ СТАЛИ МАРКИ ВСТ3СП2, ВСТ3СП3 ДАВЛЕНИЕМ 1,6 МПА (16 КГС/СМ2) ДИАМЕТРОМ 80 ММ | ШТ. | 2 | 27.3 | 54.6
108 | 3/10-10-20-30/40 | ХОМУТ С РЕЗЬБОЙ И ПРОКЛАДКОЙ КТР-32 | ШТ. | 4 | 1.68 | 6.72
109 | 3/10-10-20-30/70 | ХОМУТ С РЕЗЬБОЙ И ПРОКЛАДКОЙ КТР-76 | ШТ. | 2 | 2.46 | 4.92
110 | 3/10-10-20-30/80 | ХОМУТ С РЕЗЬБОЙ И ПРОКЛАДКОЙ КТР-89 | ШТ. | 6 | 2.65 | 15.9
111 | 1/10-120-160-60/549 | ЦИЛИНДР ТЕПЛОИЗОЛЯЦИОННЫЙ ИЗ МИНЕРАЛЬНОЙ ВАТЫ НА СИНТЕТИЧЕСКОМ СВЯЗУЮЩЕМ С ПОКРЫТИЕМ АЛЮМИНИЕВОЙ ФОЛЬГОЙ, ТОЛЩИНОЙ 60 ММ, ВНУТРЕННИМ ДИАМЕТРОМ 76 ММ | М | 7 | 16.38 | 114.66
112 | 1/10-120-160-60/555 | ЦИЛИНДР ТЕПЛОИЗОЛЯЦИОННЫЙ ИЗ МИНЕРАЛЬНОЙ ВАТЫ НА СИНТЕТИЧЕСКОМ СВЯЗУЮЩЕМ С ПОКРЫТИЕМ АЛЮМИНИЕВОЙ ФОЛЬГОЙ, ТОЛЩИНОЙ 60 ММ, ВНУТРЕННИМ ДИАМЕТРОМ 89 ММ | М | 5 | 21.73 | 108.65
113 | 1/10-240-50-16/2 | ШАЙБЫ СТРОИТЕЛЬНЫЕ | КГ | 0.04 | 7.08 | 0.28
114 | 1/10-260-170-4/20 | ШВЕЛЛЕРЫ ГОРЯЧЕКАТАНЫЕ N 10 - 14 ИЗ СТАЛИ УГЛЕРОДИСТОЙ С245 | Т | 0.061848 | 2608.4 | 161.32
115 | 1/10-260-170-4/18 | ШВЕЛЛЕРЫ ГОРЯЧЕКАТАНЫЕ N 40 ИЗ СТАЛИ УГЛЕРОДИСТОЙ ОБЫКНОВЕННОГО КАЧЕСТВА МАРКИ СТ3СП, СТ3ПС | Т | 0.000158 | 6940.48 | 1.1
116 | 1/10-140-40/90 | ЭЛЕКТРОДЫ ТИПА Э42 ДИАМЕТРОМ 3 ММ | КГ | 0.6152 | 16.2 | 9.97
117 | 1/10-140-40/45 | ЭЛЕКТРОДЫ ТИПА Э42А ДИАМЕТРОМ 2 ММ | Т | 0.00126 | 12000 | 15.12
118 | 1/10-140-40/100 | ЭЛЕКТРОДЫ ТИПА Э42А ДИАМЕТРОМ 4 ММ | Т | 0.00706 | 5040 | 35.58
119 | 1/10-140-40/25 | ЭЛЕКТРОДЫ УОНИ 13/45 | КГ | 1.33 | 10.82 | 14.39
120 | 1/10-230-45-10/85 | ЭМАЛЬ ПЕНТАФТАЛЕВАЯ ПФ-115, ГОЛУБАЯ | Т | 0.000366 | 8118.02 | 2.97
ОБОРУДОВАНИЕ:
121 | 3/3-40-20-10/70П12 | РЕГУЛИРУЮЩИЙ ДВУХХОДОВОЙ КЛАПАН С ЭЛЕКТРОПРИВОДОМ ДИАМЕТРОМ 32 ММ | ШТ. | 2 | 1785 | 3570
| Составил | ВЕДУЩИЙ ИНЖЕНЕР |  | ГОРЯЧКО В.М.
|  | (должность служащего) | (подпись) | (инициалы, фамилия)
Проверил
|  | (должность служащего) | (подпись) | (инициалы, фамилия)

## id=3144 ВО-101
Наименование объекта: ЗАМЕНА ПРИБОРА УЧЕТА ТЕПЛОВОЙ ЭНЕРГИИ И УСТАНОВКА СИСТЕМЫ АВТОМАТИЧЕСКОГО
РЕГУЛИРОВАНИЯ ТЕПЛОВОЙ ЭНЕРГИИ НА СИСТЕМЕ ОТОПЛЕНИЯ В ОБЩЕЖИТИИ, РАСПОЛОЖЕННОМ ПО АДРЕСУ: Г. МИНСК,
УЛ. НАЖДЕЖДИНСКАЯ 23
Код объекта: 02_26-02.26/2
Наименование здания, сооружения: ОБЩЕЖИТИЕ
Шифр здания, сооружения: 02_26-02.26/2
Комплект чертежей: 02_26-02,26/2-АОВ
ВЕДОМОСТЬ №101
объемов работ и расхода ресурсов
на ОТОПЛЕНИЕ И ВЕНТИЛЯЦИЯ (ИТП)
Обоснование | Наименование видов работ | Единица измерения | Код ресурса | Наименование ресурсов | Единица измерения | Количество
объем
1 | 2 | 3 | 4 | 5 | 6 | 7
00000/32015 | ЗДАНИЕ - ИНЖЕНЕРНОЕ ОБЕСПЕЧЕНИЕ. ТЕПЛОСНАБЖЕНИЕ ВОДЯНОЕ. ОБОРУДОВАНИЕ И ПРИБОРЫ | ШТ(КОМПЛ.) | С1-1 | ЗАТРАТЫ ТРУДА РАБОЧИХ | ЧЕЛ.-Ч | 141.11
|  |  | С1-3 | ЗАТРАТЫ ТРУДА МАШИНИСТОВ | ЧЕЛ.-Ч | 1.27
|  |  | 1/10-135-10-8/35 | МАСЛО ИНДУСТРИАЛЬНОЕ И-20А | Т | 0.00033
|  |  | 1/10-135-20/35 | АЦЕТИЛЕН РАСТВОРЕННЫЙ ТЕХНИЧЕСКИЙ МАРКИ Б | Т | 5.2e-05
|  |  | 1/10-135-20/60 | КИСЛОРОД ТЕХНИЧЕСКИЙ ГАЗООБРАЗНЫЙ | М3 | 0.1
|  |  | 1/10-140-40/100 | ЭЛЕКТРОДЫ ТИПА Э42А ДИАМЕТРОМ 4 ММ | Т | 0.00614
|  |  | 1/10-140-40/25 | ЭЛЕКТРОДЫ УОНИ 13/45 | КГ | 1.33
|  |  | 1/10-140-40/45 | ЭЛЕКТРОДЫ ТИПА Э42А ДИАМЕТРОМ 2 ММ | Т | 0.00126
|  |  | 1/10-150-15/100 | ПРОКЛАДКА ИЗ ПАРОНИТА МАРКИ ПОН ТОЛЩИНОЙ 2 ММ, ДИАМЕТРОМ 80 ММ | ШТ. | 2
|  |  | 1/10-150-15/70 | ПРОКЛАДКИ ИЗ ПАРОНИТА МАРКИ ПМБ, ТОЛЩИНОЙ 3 ММ | КГ | 0.083
|  |  | 1/10-150-15/95 | ПРОКЛАДКА ИЗ ПАРОНИТА МАРКИ ПОН ТОЛЩИНОЙ 2 ММ, ДИАМЕТРОМ 65 ММ | ШТ. | 10
|  |  | 1/10-180-20/57 | КРУГИ ШЛИФОВАЛЬНЫЕ ДЛЯ СПЕЦИАЛЬНЫХ МОНТАЖНЫХ РАБОТ 5П 180 Х 6 Х 22 | ШТ. | 0.04
|  |  | 1/10-180-20/64 | КРУГИ ШЛИФОВАЛЬНЫЕ ДЛЯ СПЕЦИАЛЬНЫХ МОНТАЖНЫХ РАБОТ 5П 230 Х 6 Х 22 | ШТ. | 1.008
|  |  | 1/10-230-40-65/60 | СУРИК СВИНЦОВЫЙ, ПИГМЕНТ | КГ | 0.17
|  |  | 1/10-230-50-15/31 | ОЛИФА НАТУРАЛЬНАЯ | КГ | 0.17
|  |  | 1/10-235-3/47 | ЛЬНЯНАЯ ПРЯДЬ | КГ | 0.17
|  |  | 1/10-235-5/57 | ПЛАСТИНА РЕЗИНОВАЯ ТЕХНИЧЕСКАЯ ТЕПЛОМОРОЗОКИСЛОТОЩЕЛОЧЕСТОЙКАЯ (ТМКЩ) | КГ | 0.35
|  |  | 1/10-240-10-10/131 | БОЛТЫ СТРОИТЕЛЬНЫЕ | Т | 0.00028
|  |  | 1/10-240-20/1 | ГАЙКИ СТРОИТЕЛЬНЫЕ | Т | 8e-05
|  |  | 1/10-240-50-16/2 | ШАЙБЫ СТРОИТЕЛЬНЫЕ | КГ | 0.04
|  |  | 3/11-10-10-20/60 | ФЛАНЦЫ СТАЛЬНЫЕ ПЛОСКИЕ ПРИВАРНЫЕ ИЗ СТАЛИ МАРКИ ВСТ3СП2, ВСТ3СП3 ДАВЛЕНИЕМ 1,0 МПА (10 КГС/СМ2) ДИАМЕТРОМ 40 ММ | ШТ. | 2
|  |  | 3/11-10-10-20/70 | ФЛАНЦЫ СТАЛЬНЫЕ ПЛОСКИЕ ПРИВАРНЫЕ ИЗ СТАЛИ МАРКИ ВСТ3СП2, ВСТ3СП3 ДАВЛЕНИЕМ 1,0 МПА (10 КГС/СМ2) ДИАМЕТРОМ 50 ММ | ШТ. | 2
|  |  | 3/11-10-10-30/70 | ФЛАНЦЫ СТАЛЬНЫЕ ПЛОСКИЕ ПРИВАРНЫЕ ИЗ СТАЛИ МАРКИ ВСТ3СП2, ВСТ3СП3 ДАВЛЕНИЕМ 1,6 МПА (16 КГС/СМ2) ДИАМЕТРОМ 65 ММ | ШТ. | 10
|  |  | 3/11-10-10-30/80 | ФЛАНЦЫ СТАЛЬНЫЕ ПЛОСКИЕ ПРИВАРНЫЕ ИЗ СТАЛИ МАРКИ ВСТ3СП2, ВСТ3СП3 ДАВЛЕНИЕМ 1,6 МПА (16 КГС/СМ2) ДИАМЕТРОМ 80 ММ | ШТ. | 2
|  |  | 3/13-10-10/60 | БОЛТЫ С ГАЙКАМИ И ШАЙБАМИ ДЛЯ САНИТАРНО-ТЕХНИЧЕСКИХ РАБОТ ДИАМЕТРОМ 16 ММ | Т | 0.0258
|  |  | 3/3-40-10-80/10 | КЛАПАНЫ ОБРАТНЫЕ МЕЖФЛАНЦЕВЫЕ ДИАМЕТРОМ 65 ММ | ШТ. | 2
|  |  | 3/3-40-20-10/70П12 | РЕГУЛИРУЮЩИЙ ДВУХХОДОВОЙ КЛАПАН С ЭЛЕКТРОПРИВОДОМ ДИАМЕТРОМ 40 ММ | ШТ. | 2
|  |  | 3/3-50-30-30/10 | КРАНЫ МУФТОВЫЕ ТРЕХХОДОВЫЕ РУ16 ДИАМЕТРОМ 15 ММ | ШТ. | 22
|  |  | 3/3-50-80-10/10 | КРАНЫ ШАРОВЫЕ, МУФТОВЫЕ, ЛАТУННЫЕ 11Б27П1 ДИАМЕТРОМ 15 ММ | ШТ. | 9
|  |  | 3/3-50-80-10/30 | КРАНЫ ШАРОВЫЕ, МУФТОВЫЕ, ЛАТУННЫЕ 11Б27П1 ДИАМЕТРОМ 25 ММ | ШТ. | 2
|  |  | 3/3-50-80-10/60 | КРАНЫ ШАРОВЫЕ, МУФТОВЫЕ, ЛАТУННЫЕ 11Б27П1 ДИАМЕТРОМ 32 ММ | ШТ. | 4
|  |  | 3/3-50-80-60/20 | КРАНЫ ШАРОВЫЕ ФЛАНЦЕВЫЕ СТАЛЬНЫЕ КШ-80-16 | ШТ. | 2
|  |  | 3/3-50-80-60/80 | КРАНЫ ШАРОВЫЕ ФЛАНЦЕВЫЕ ДИАМЕТРОМ 65 ММ РУ 16 | ШТ. | 6
|  |  | 3/3-60-10-10/11 | ФИЛЬТР-ГРЯЗЕВИК ДЛЯ ОЧИСТКИ ВОДЫ ФГА-65 | ШТ. | 2
|  |  | 3/3-60-10-20/50 | ФИЛЬТРЫ ДЛЯ ОЧИСТКИ ВОДЫ В ТРУБОПРОВОДАХ СИСТЕМ ОТОПЛЕНИЯ ДИАМЕТРОМ 65 ММ С ФЛАНЦАМИ | ШТ. | 2
|  |  | 3/5-40-10/13703 | Комплект монтажный (фитинги) для насосов диаметром 25 (40х25) | ШТ | 2
|  |  | 3/5/П36962 | Насос циркуляционный NМТ SАN МАХ II 40/100 F250 | ШТ | 2
|  |  | 3/8-10-10/70 | РЕГУЛЯТОРЫ ДАВЛЕНИЯ РД-А И ПЕРЕПАДА ДАВЛЕНИЯ РП ПРЯМОГО ДЕЙСТВИЯ, РN 1.6 МПА, ДИАМЕТРОМ 40 ММ | ШТ. | 1
|  |  | 3/8-20-20-10/39286 | БОБЫШКА ПРЯМАЯ БП-02 ДЛЯ БИМЕТАЛЛИЧЕСКОГО ТЕРМОМЕТРА | ШТ | 3
|  |  | 3/8-20-20-10/П25306 | Бобышка БП-02 M20х1,5 L=55 мм ст.вварная ВР | ШТ | 4
|  |  | 3/8-20-999/360 | МАНОМЕТРЫ (СРЕДНЯЯ ЦЕНА ПО ГРУППЕ), ОПРЕД. - 36 | ШТ. | 14
|  |  | 3/8-20/П35870 | Конструкция закладная ЗК14-2-1-02 Уст.1а (1,6-70-Ст20-МП 11б18бк М20*1,5), отборное устройство давления прямое | ШТ | 14
|  |  | 3/8-20/П35871 | Конструкция закладная ЗК14-2-3-02 Уст.1в (1,6-225-Ст20-МП 11б18бк М20*1,5), отборное устройство давления прямое | ШТ | 7
|  |  | 3/8-30-10/10 | ТЕРМОМЕТРЫ В ОПРАВЕ ПРЯМЫЕ ИЛИ УГЛОВЫЕ | ШТ. | 3
|  |  | 3/8-50-30/60 | КОМПЛЕКТЫ МОНТАЖНЫЕ ДЛЯ ПЕРВИЧНЫХ ПРЕОБРАЗОВАТЕЛЕЙ РАСХОДА МЕЖФЛАНЦЕВЫХ (ФЛАНЦЫ, ШПИЛЬКИ, ГАЙКИ, ПРОКЛАДКИ-КОМПЕНСАТОРЫ), ДИАМЕТРОМ 80 ММ | КОМПЛ. | 2
|  |  | 4/1-4-20-20-10-20/10 | РАСТВОРЫ КЛАДОЧНЫЕ ТЯЖЕЛЫЕ ЦЕМЕНТНЫЕ, МАРКИ 100 | М3 | 0.0279
|  |  | 5/20-40-3/2 | ЗАГЛУШКА У468 УХЛ2 | 10 ШТ. | 0.7
|  |  | М021825 | КРАН-МАНИПУЛЯТОР ГРУЗОПОДЪЕМНОСТЬЮ 6,65 Т НА БАЗЕ АВТОМОБИЛЯ | МАШ.-Ч | 0.6
|  |  | М040502 | УСТАНОВКИ ДЛЯ СВАРКИ РУЧНОЙ ДУГОВОЙ (ПОСТОЯННОГО ТОКА) | МАШ.-Ч | 34.7711
|  |  | М040504 | АППАРАТ ДЛЯ ГАЗОВОЙ СВАРКИ И РЕЗКИ | МАШ.-Ч | 0.432
|  |  | М330301 | МАШИНЫ ШЛИФОВАЛЬНЫЕ ЭЛЕКТРИЧЕСКИЕ | МАШ.-Ч | 1.354
|  |  | М331617 | СРЕДСТВА МАЛОЙ МЕХАНИЗАЦИИ | МАШ.-Ч | 0.576
|  |  | М400001 | АВТОМОБИЛЬ БОРТОВОЙ, ГРУЗОПОДЪЕМНОСТЬЮ ДО 5 Т | МАШ.-Ч | 0.11296
00000/32011 | ЗДАНИЕ - ИНЖЕНЕРНОЕ ОБЕСПЕЧЕНИЕ. ТЕПЛОСНАБЖЕНИЕ ВОДЯНОЕ. ТРУБОПРОВОДЫ | М | С1-1 | ЗАТРАТЫ ТРУДА РАБОЧИХ | ЧЕЛ.-Ч | 40.41
|  | 20 | С1-3 | ЗАТРАТЫ ТРУДА МАШИНИСТОВ | ЧЕЛ.-Ч | 1.41
|  |  | 1/10-10-10/180 | МОДИФИЦИРОВАННАЯ СУХАЯ ЦЕМЕНТНАЯ СМЕСЬ ДЛЯ ПРИГОТОВЛЕНИЯ БЕЗУСАДОЧНЫХ РАСШИРЯЮЩИХСЯ СТРОИТЕЛЬНЫХ РАСТВОРОВ И БЕТОНОВ С ВЫСОКОЙ ОДНОРОДНОСТЬЮ | Т | 0.00096
|  |  | 1/10-10-10/6 | ПОРТЛАНДЦЕМЕНТ БЕЗДОБАВОЧНЫЙ ЦЕМ 0 42,5 Н (В УПАКОВКЕ) | Т | 0.000266
|  |  | 1/10-10-5/42 | ИЗВЕСТЬ ХЛОРНАЯ | Т | 2e-06
|  |  | 1/10-110-50-5/85 | БРУСКИ ОБРЕЗНЫЕ ХВОЙНЫХ ПОРОД ДЛИНОЙ 4-6,5 М, ШИРИНОЙ 75-150 ММ, ТОЛЩИНОЙ 40-75 ММ, 1 СОРТА | М3 | 8.4e-05
|  |  | 1/10-135-20/35 | АЦЕТИЛЕН РАСТВОРЕННЫЙ ТЕХНИЧЕСКИЙ МАРКИ Б | Т | 0.000375
|  |  | 1/10-135-20/60 | КИСЛОРОД ТЕХНИЧЕСКИЙ ГАЗООБРАЗНЫЙ | М3 | 0.4576
|  |  | 1/10-140-40/100 | ЭЛЕКТРОДЫ ТИПА Э42А ДИАМЕТРОМ 4 ММ | Т | 0.000652
|  |  | 1/10-140-40/90 | ЭЛЕКТРОДЫ ТИПА Э42 ДИАМЕТРОМ 3 ММ | КГ | 0.6152
|  |  | 1/10-140-60-10/16 | ПРОВОЛОКА СВАРОЧНАЯ ХОЛОДНОТЯНУТАЯ ИЗ ЛЕГИРОВАННОЙ СТАЛИ, ДИАМЕТРОМ 1,6 ММ | Т | 0.000283
|  |  | 1/10-170-10/130 | СВЕРЛА С SDS PLUS ХВОСТОВИКОМ (НАКОНЕЧНИК ИЗ ТВЕРДОСПЛАВНОЙ СТАЛИ) (ПО БЕТОНУ), ДИАМЕТРОМ 8-10 ММ, ДЛИНОЙ 160 (165) ММ | ШТ. | 0.008
|  |  | 1/10-180-20/64 | КРУГИ ШЛИФОВАЛЬНЫЕ ДЛЯ СПЕЦИАЛЬНЫХ МОНТАЖНЫХ РАБОТ 5П 230 Х 6 Х 22 | ШТ. | 0.004887
|  |  | 1/10-230-40-20/28 | КРАСКА МАСЛЯНАЯ МА-15, БЕЖЕВАЯ | Т | 7.9e-05
|  |  | 1/10-230-40-65/60 | СУРИК СВИНЦОВЫЙ, ПИГМЕНТ | КГ | 0.3956
|  |  | 1/10-230-50-15/31 | ОЛИФА НАТУРАЛЬНАЯ | КГ | 0.2003
|  |  | 1/10-230-50-15/51 | РАСТВОРИТЕЛЬ ДЛЯ ЛАКОКРАСОЧНЫХ МАТЕРИАЛОВ МАРКИ Р-4 | КГ | 0.004887
|  |  | 1/10-235-3/47 | ЛЬНЯНАЯ ПРЯДЬ | КГ | 0.4634
|  |  | 1/10-240-20/52 | ГАЙКИ ШЕСТИГРАННЫЕ ОЦИНКОВАННЫЕ ДИАМЕТРОМ РЕЗЬБЫ 10 ММ | Т | 5.8e-05
|  |  | 1/10-240-25-35/240 | ГВОЗДИ СТРОИТЕЛЬНЫЕ | КГ | 0.000815
|  |  | 1/10-260-150-1/101 | УГОЛОК РАВНОПОЛОЧНЫЙ ГОРЯЧЕКАТАНЫЙ ИЗ СТАЛИ УГЛЕРОДИСТОЙ ОБЫКНОВЕННОГО КАЧЕСТВА МАРКИ СТ3СП, СТ3ПС, ШИРИНОЙ ПОЛКИ 50 Х 50 ММ | Т | 0.019604
|  |  | 1/10-260-170-4/18 | ШВЕЛЛЕРЫ ГОРЯЧЕКАТАНЫЕ N 40 ИЗ СТАЛИ УГЛЕРОДИСТОЙ ОБЫКНОВЕННОГО КАЧЕСТВА МАРКИ СТ3СП, СТ3ПС | Т | 0.000158
|  |  | 1/10-260-170-4/20 | ШВЕЛЛЕРЫ ГОРЯЧЕКАТАНЫЕ N 10 - 14 ИЗ СТАЛИ УГЛЕРОДИСТОЙ С245 | Т | 0.061848
|  |  | 1/10-260-200/12 | КАТАНКА ИЗ СТАЛИ УГЛЕРОДИСТОЙ ОБЫКНОВЕННОГО КАЧЕСТВА ДИАМЕТРОМ, 6,3 ММ 6,5 ММ | КГ | 0.002444
|  |  | 1/10-280-20/40 | ВОДА | М3 | 1.1695
|  |  | 1/10-80-10/20 | АСБЕСТОВЫЙ ШНУР ОБЩЕГО НАЗНАЧЕНИЯ ШАОН, ДИАМЕТРОМ 2-2,5 ММ | КГ | 1.354
|  |  | 1/55-50-25/55 | ГРУНТОВКА ГФ-021, КРАСНО-КОРИЧНЕВАЯ | КГ | 0.02525
|  |  | 3/10-10-20-30/40 | ХОМУТ С РЕЗЬБОЙ И ПРОКЛАДКОЙ КТР-32 | ШТ. | 4
|  |  | 3/10-10-20-30/70 | ХОМУТ С РЕЗЬБОЙ И ПРОКЛАДКОЙ КТР-76 | ШТ. | 2
|  |  | 3/10-10-20-30/80 | ХОМУТ С РЕЗЬБОЙ И ПРОКЛАДКОЙ КТР-89 | ШТ. | 6
|  |  | 3/10-10-20-40/10 | ПОДВЕСКА РЕЗЬБОВАЯ ПР-8 | М | 0.4
|  |  | 3/10-10-20-40/20 | ПОДВЕСКА РЕЗЬБОВАЯ ПР-10 | М | 0.8
|  |  | 3/13-40-10/10 | ВОРОНКА РАЗРЫВА СТРУИ | ШТ. | 4
|  |  | 3/13-50-10/10 | ДЮБЕЛЬ-ВТУЛКА ДВ-8-12 ПЛАСТМАССОВАЯ | 1000 ШТ. | 0.012
|  |  | 3/7-10-20-10/10 | УЗЛЫ УКРУПНЕННЫЕ (ТРУБОПРОВОДЫ) ДЛЯ ВНУТРЕННИХ СИСТЕМ ОТОПЛЕНИЯ ЗДАНИЙ ИЗ СТАЛЬНЫХ ЭЛЕКТРОСВАРНЫХ ТРУБ БЕЗ ГИЛЬЗ И КРЕПЛЕНИЙ ДИАМЕТРОМ УСЛОВНОГО ПРОХОДА 40 ММ | М | 0.5
|  |  | 3/7-10-20-10/30 | УЗЛЫ УКРУПНЕННЫЕ (ТРУБОПРОВОДЫ) ДЛЯ ВНУТРЕННИХ СИСТЕМ ОТОПЛЕНИЯ ЗДАНИЙ ИЗ СТАЛЬНЫХ ЭЛЕКТРОСВАРНЫХ ТРУБ БЕЗ ГИЛЬЗ И КРЕПЛЕНИЙ ДИАМЕТРОМ УСЛОВНОГО ПРОХОДА 70 ММ | М | 7
|  |  | 3/7-10-20-10/40 | УЗЛЫ УКРУПНЕННЫЕ (ТРУБОПРОВОДЫ) ДЛЯ ВНУТРЕННИХ СИСТЕМ ОТОПЛЕНИЯ ЗДАНИЙ ИЗ СТАЛЬНЫХ ЭЛЕКТРОСВАРНЫХ ТРУБ БЕЗ ГИЛЬЗ И КРЕПЛЕНИЙ ДИАМЕТРОМ УСЛОВНОГО ПРОХОДА 80 ММ | М | 4
|  |  | 4/1-4-20-20-10-20/10 | РАСТВОРЫ КЛАДОЧНЫЕ ТЯЖЕЛЫЕ ЦЕМЕНТНЫЕ, МАРКИ 100 | М3 | 0.000633
|  |  | 6/10-20-10-10/10 | КОНТРГАЙКИ ИЗ КОВКОГО ЧУГУНА С ЦИЛИНДРИЧЕСКОЙ РЕЗЬБОЙ НОМИНАЛЬНЫМ ДИАМЕТРОМ 15 ММ | 10 ШТ. | 0.022
|  |  | 6/10-20-10-10/16 | КОНТРГАЙКИ ИЗ КОВКОГО ЧУГУНА С ЦИЛИНДРИЧЕСКОЙ РЕЗЬБОЙ НОМИНАЛЬНЫМ ДИАМЕТРОМ 32 ММ | 10 ШТ. | 0.232
|  |  | 6/10-20-10-20/10 | УГОЛЬНИКИ ПРЯМЫЕ ИЗ КОВКОГО ЧУГУНА С ЦИЛИНДРИЧЕСКОЙ РЕЗЬБОЙ НОМИНАЛЬНЫМ ДИАМЕТРОМ 15 ММ | 10 ШТ. | 0.085
|  |  | 6/10-20-10-20/16 | УГОЛЬНИКИ ПРЯМЫЕ ИЗ КОВКОГО ЧУГУНА С ЦИЛИНДРИЧЕСКОЙ РЕЗЬБОЙ НОМИНАЛЬНЫМ ДИАМЕТРОМ 32 ММ | 10 ШТ. | 0.168
|  |  | 6/10-20-10-40/10 | МУФТЫ ПРЯМЫЕ КОРОТКИЕ ИЗ КОВКОГО ЧУГУНА С ЦИЛИНДРИЧЕСКОЙ РЕЗЬБОЙ НОМИНАЛЬНЫМ ДИАМЕТРОМ 15 ММ | 10 ШТ. | 0.023
|  |  | 6/10-20-10-40/16 | МУФТЫ ПРЯМЫЕ КОРОТКИЕ ИЗ КОВКОГО ЧУГУНА С ЦИЛИНДРИЧЕСКОЙ РЕЗЬБОЙ НОМИНАЛЬНЫМ ДИАМЕТРОМ 32 ММ | 10 ШТ. | 0.256
|  |  | 6/10-20-10-60/26 | МУФТЫ ПЕРЕХОДНЫЕ ИЗ КОВКОГО ЧУГУНА С ЦИЛИНДРИЧЕСКОЙ РЕЗЬБОЙ НОМИНАЛЬНЫМ ДИАМЕТРОМ 32 Х 25 ММ | 10 ШТ. | 0.288
|  |  | 6/10-20-10-70/10 | ТРОЙНИКИ ПРЯМЫЕ ИЗ КОВКОГО ЧУГУНА С ЦИЛИНДРИЧЕСКОЙ РЕЗЬБОЙ НОМИНАЛЬНЫМ ДИАМЕТРОМ 15 ММ | 10 ШТ. | 0.0135
|  |  | 6/10-20-10-70/16 | ТРОЙНИКИ ПРЯМЫЕ ИЗ КОВКОГО ЧУГУНА С ЦИЛИНДРИЧЕСКОЙ РЕЗЬБОЙ НОМИНАЛЬНЫМ ДИАМЕТРОМ 32 ММ | 10 ШТ. | 0.192
|  |  | 6/20-30-20/10 | ТРУБА СТАЛЬНАЯ СВАРНАЯ ВОДОГАЗОПРОВОДНАЯ ОЦИНКОВАННАЯ ОБЫКНОВЕННАЯ НОМИНАЛЬНЫМ ДИАМЕТРОМ 15 ММ, ТОЛЩИНОЙ СТЕНКИ 2,8 ММ | М | 0.509
|  |  | 6/20-30-20/13 | ТРУБА СТАЛЬНАЯ СВАРНАЯ ВОДОГАЗОПРОВОДНАЯ ОЦИНКОВАННАЯ ОБЫКНОВЕННАЯ НОМИНАЛЬНЫМ ДИАМЕТРОМ 32 ММ, ТОЛЩИНОЙ СТЕНКИ 3,2 ММ | М | 8.144
|  |  | М021825 | КРАН-МАНИПУЛЯТОР ГРУЗОПОДЪЕМНОСТЬЮ 6,65 Т НА БАЗЕ АВТОМОБИЛЯ | МАШ.-Ч | 0.098048
|  |  | М040502 | УСТАНОВКИ ДЛЯ СВАРКИ РУЧНОЙ ДУГОВОЙ (ПОСТОЯННОГО ТОКА) | МАШ.-Ч | 1.4881
|  |  | М040504 | АППАРАТ ДЛЯ ГАЗОВОЙ СВАРКИ И РЕЗКИ | МАШ.-Ч | 1.1222
|  |  | М041000 | ПРЕОБРАЗОВАТЕЛИ СВАРОЧНЫЕ С НОМИНАЛЬНЫМ СВАРОЧНЫМ ТОКОМ 315-500 А | МАШ.-Ч | 0.75359
|  |  | М330201 | МАШИНЫ СВЕРЛИЛЬНЫЕ ЭЛЕКТРИЧЕСКИЕ | МАШ.-Ч | 0.9984
|  |  | М330301 | МАШИНЫ ШЛИФОВАЛЬНЫЕ ЭЛЕКТРИЧЕСКИЕ | МАШ.-Ч | 0.024436
|  |  | М331615 | ДРЕЛИ ЭЛЕКТРИЧЕСКИЕ | МАШ.-Ч | 1.8886
|  |  | М331617 | СРЕДСТВА МАЛОЙ МЕХАНИЗАЦИИ | МАШ.-Ч | 1.301
00000/32011 | ЗДАНИЕ - ИНЖЕНЕРНОЕ ОБЕСПЕЧЕНИЕ. ТЕПЛОСНАБЖЕНИЕ ВОДЯНОЕ. ПОКРЫТИЕ ТРУБОПРОВОДЫ | 100 М2 ОКРАШИВАЕМОЙ | С1-1 | ЗАТРАТЫ ТРУДА РАБОЧИХ | ЧЕЛ.-Ч | 1.59
|  | 0.045 | С1-3 | ЗАТРАТЫ ТРУДА МАШИНИСТОВ | ЧЕЛ.-Ч
|  |  | 1/10-160-20/15 | ВЕТОШЬ | КГ | 0.0045
|  |  | 1/10-230-40-20/136 | КРАСКА МАСЛЯНАЯ МА-15, СУРИК ЖЕЛЕЗНЫЙ | КГ | 0.003
|  |  | 1/10-230-45-10/85 | ЭМАЛЬ ПЕНТАФТАЛЕВАЯ ПФ-115, ГОЛУБАЯ | Т | 0.000366
|  |  | 1/10-230-50-15/22 | КСИЛОЛ | Л | 0.12409
|  |  | 1/10-230-50-15/93 | УАЙТ-СПИРИТ | КГ | 0.03
|  |  | 1/55-50-20/10 | КРАСКА-ЭМАЛЬ БТ-177, СЕРЕБРИСТАЯ | Т | 0.00054
|  |  | 1/55-50-25/70 | ГРУНТОВКА ГФ-0119, КРАСНО-КОРИЧНЕВАЯ | Т | 0.000135
|  |  | М331617 | СРЕДСТВА МАЛОЙ МЕХАНИЗАЦИИ | МАШ.-Ч | 0.0018
|  |  | М340101 | АГРЕГАТЫ ОКРАСОЧНЫЕ ВЫСОКОГО ДАВЛЕНИЯ ДЛЯ ОКРАСКИ ПОВЕРХНОСТЕЙ КОНСТРУКЦИЙ МОЩНОСТЬЮ 1 КВТ | МАШ.-Ч | 0.10548
00000/32012 | ЗДАНИЕ - ИНЖЕНЕРНОЕ ОБЕСПЕЧЕНИЕ. ТЕПЛОСНАБЖЕНИЕ ВОДЯНОЕ. ИЗОЛЯЦИЯ ТРУБОПРОВОДОВ | М | С1-1 | ЗАТРАТЫ ТРУДА РАБОЧИХ | ЧЕЛ.-Ч | 4.4
|  | 12 | С1-3 | ЗАТРАТЫ ТРУДА МАШИНИСТОВ | ЧЕЛ.-Ч
|  |  | 1/10-120-160-60/549 | ЦИЛИНДР ТЕПЛОИЗОЛЯЦИОННЫЙ ИЗ МИНЕРАЛЬНОЙ ВАТЫ НА СИНТЕТИЧЕСКОМ СВЯЗУЮЩЕМ С ПОКРЫТИЕМ АЛЮМИНИЕВОЙ ФОЛЬГОЙ, ТОЛЩИНОЙ 60 ММ, ВНУТРЕННИМ ДИАМЕТРОМ 76 ММ | М | 7
|  |  | 1/10-120-160-60/555 | ЦИЛИНДР ТЕПЛОИЗОЛЯЦИОННЫЙ ИЗ МИНЕРАЛЬНОЙ ВАТЫ НА СИНТЕТИЧЕСКОМ СВЯЗУЮЩЕМ С ПОКРЫТИЕМ АЛЮМИНИЕВОЙ ФОЛЬГОЙ, ТОЛЩИНОЙ 60 ММ, ВНУТРЕННИМ ДИАМЕТРОМ 89 ММ | М | 5
|  |  | 1/10-160-20/15 | ВЕТОШЬ | КГ | 0.12
|  |  | 1/10-230-50-15/7 | АЦЕТОН ТЕХНИЧЕСКИЙ ВЫСШИЙ СОРТ | КГ | 0.24
|  |  | 1/10-235-20/765 | ЛЕНТА КЛЕЙКАЯ АЛЮМИНИЕВАЯ (СКОТЧ ФОЛЬГИРОВАННЫЙ) 50 ММХ50 М | РУЛОН | 1.5608
|  |  | 1/10-240-15/285 | ВИНТЫ САМОНАРЕЗАЮЩИЕ ОЦИНКОВАННЫЕ С НАПРЕССОВАННОЙ ШАЙБОЙ ДИАМЕТРОМ 4,2 ММ, ДЛИНОЙ 13 ММ ДЛЯ КРЕПЛЕНИЯ ЛИСТОВ МЕТАЛЛА ТОЛЩИНОЙ ДО 0,9 ММ | КГ | 0.0216
|  |  | 1/10-260-210-1/77 | ПРОВОЛОКА СТАЛЬНАЯ НИЗКОУГЛЕРОДИСТАЯ ОБЩЕГО НАЗНАЧЕНИЯ ТЕРМИЧЕСКИ ОБРАБОТАННАЯ, ОЦИНКОВАННАЯ, ДИАМЕТРОМ 1,2 ММ | КГ | 0.329
|  |  | 1/10-260-50-5/1 | СТАЛЬ ТОНКОЛИСТОВАЯ ОЦИНКОВАННАЯ УГЛЕРОДИСТАЯ ТОЛЩИНОЙ 0,5 ММ | Т | 0.000144
|  |  | М134041 | ШУРУПОВЕРТ | МАШ.-Ч | -0.0144
00000/32014 | ЗДАНИЕ - ИНЖЕНЕРНОЕ ОБЕСПЕЧЕНИЕ.ТЕПЛОСНАБЖЕНИЕ И ГАЗОСНАБЖЕНИЕ.ИЗОЛЯЦИЯ АРМАТУРЫ | ШТ | С1-1 | ЗАТРАТЫ ТРУДА РАБОЧИХ | ЧЕЛ.-Ч | 22.45
|  | 16 | С1-3 | ЗАТРАТЫ ТРУДА МАШИНИСТОВ | ЧЕЛ.-Ч
|  |  | 1/10-120-160-60/4284И | Термочехол теплоизоляционный быстросъемный Тексипром на кран шаровый Ду 65 | ШТ | 6
|  |  | 1/10-120-160-60/4285И | Термочехол теплоизоляционный быстросъемный Тексипром на кран шаровый Ду 80 | ШТ | 2
|  |  | 1/10-120-160-60/4286И | ТЕРМОЧЕХОЛ ТЕПЛОИЗОЛЯЦИОННЫЙ БЫСТРОСЪЕМНЫЙ Тексипром НА КЛАПАН ОБРАТНЫЙ МЕЖФЛАНЦЕВЫЙ ДУ 65 | ШТ | 2
|  |  | 1/10-120-160-60/4287И | ТЕРМОЧЕХОЛ ТЕПЛОИЗОЛЯЦИОННЫЙ БЫСТРОСЪЕМНЫЙ Тексипром НА ФИЛЬТР СЕТЧАТЫЙ ФЛАНЦЕВЫЙ ДУ 65 | ШТ | 2
|  |  | 1/10-120-160-60/4288И | ТЕРМОЧЕХОЛ ТЕПЛОИЗОЛЯЦИОННЫЙ БЫСТРОСЪЕМНЫЙ Тексипром НА ФИЛЬТР ГРЯЗЕВИК ФЛАНЦЕВЫЙ ДУ 65 | ШТ | 2
|  |  | 1/10-120-160-60/4289И | ТЕРМОЧЕХОЛ ТЕПЛОИЗОЛЯЦИОННЫЙ БЫСТРОСЪЕМНЫЙ Тексипром НА РЕГУЛЯТОР ПЕРЕПАДА ДАВЛЕНИЯ ДУ 40 | ШТ | 1
|  |  | 1/10-120-160-60/4290И | ТЕРМОЧЕХОЛ ТЕПЛОИЗОЛЯЦИОННЫЙ БЫСТРОСЪЕМНЫЙ Тексипром НА ДВУХХОДОВОЙ РЕГУЛИРУЩИЙ КЛАПАН ДУ 40 | ШТ | 1
|  |  | 1/10-260-210-1/82 | ПРОВОЛОКА СТАЛЬНАЯ НИЗКОУГЛЕРОДИСТАЯ ОБЩЕГО НАЗНАЧЕНИЯ ТЕРМИЧЕСКИ ОБРАБОТАННАЯ, ОЦИНКОВАННАЯ, ДИАМЕТРОМ 2 ММ | КГ | 0.64
00000/32090 | ЗДАНИЕ - ИНЖЕНЕРНОЕ ОБЕСПЕЧЕНИЕ. ТЕПЛОСНАБЖЕНИЕ. ДЕМОНТАЖ | РУБ. | С1-1 | ЗАТРАТЫ ТРУДА РАБОЧИХ | ЧЕЛ.-Ч | 33.99
|  | 22.48 | С1-3 | ЗАТРАТЫ ТРУДА МАШИНИСТОВ | ЧЕЛ.-Ч | 0.27
|  |  | 1/10-140-40/100 | ЭЛЕКТРОДЫ ТИПА Э42А ДИАМЕТРОМ 4 ММ | Т | 0.000268
|  |  | 3/5-40/В | ВОЗВРАТ БАЛАНСОДЕРЖАТЕЛЮ ЦИРКУЛЯЦИОННЫЙ НАСОС ДИАМЕТРОМ 40 (ВОЗВРАТ) | ШТ | 1
|  |  | 3/8-10-10/80/В | ВОЗВРАТ БАЛАНСОДЕРЖАТЕЛЮ РЕГУЛЯТОРА РАСХОДА. ДИАМЕТРОМ 50 (ВОЗВРАТ) | ШТ | 1
|  |  | 3/8-30-10/10/В | ВОЗВРАТ БАЛАНСОДЕРЖАТЕЛЮ МАНОМЕТРОВ ТЕХНИЧЕСКИХ | ШТ | 8
|  |  | 3/8-30-10/10/В | ВОЗВРАТ БАЛАНСОДЕРЖАТЕЛЮ ТЕРМОМЕТРОВ ТЕХНИЧЕСКИХ | ШТ | 4
|  |  | 3/8-50-30/30/В | ВОЗВРАТ БАЛАНСОДЕРЖАТЕЛЮ ТЕРМОПРЕОБРАЗОВАТЕЛЬ СОПРОТИВЛЕНИЯ (ВОЗВРАТ) | ШТ | 4
|  |  | 3/8-50-30/30/В | ВОЗВРАТ БАЛАНСОДЕРЖАТЕЛЮ ПЕРВИЧНЫЙ ПРЕОБРАЗОВАТЕЛЬ РАСХОДА (ВОЗВРАТ) | ШТ | 1
|  |  | 6/20-350-25/В | ВОЗВРАТ БАЛАНСОДЕРЖАТЕЛЮ РЕГУЛИРУЮЩИЙ ДВУХХОДОВОЙ КЛАПАН. ДИАМЕТРОМ 40 (ВОЗВРАТ) | ШТ | 1
|  |  | 8/1/580 | МЕТАЛЛОЛОМ | Т | 0.28
|  |  | 8/2/1 | СТРОИТЕЛЬНЫЕ ОТХОДЫ И (ИЛИ) СТРОИТЕЛЬНЫЙ МУСОР | Т | 0.025
|  |  | М021825 | КРАН-МАНИПУЛЯТОР ГРУЗОПОДЪЕМНОСТЬЮ 6,65 Т НА БАЗЕ АВТОМОБИЛЯ | МАШ.-Ч | 0.018144
|  |  | М040502 | УСТАНОВКИ ДЛЯ СВАРКИ РУЧНОЙ ДУГОВОЙ (ПОСТОЯННОГО ТОКА) | МАШ.-Ч | 6.8581
|  |  | М040504 | АППАРАТ ДЛЯ ГАЗОВОЙ СВАРКИ И РЕЗКИ | МАШ.-Ч | 0.2425
|  |  | М331617 | СРЕДСТВА МАЛОЙ МЕХАНИЗАЦИИ | МАШ.-Ч | 0.2147
|  |  | М400001 | АВТОМОБИЛЬ БОРТОВОЙ, ГРУЗОПОДЪЕМНОСТЬЮ ДО 5 Т | МАШ.-Ч | 0.0288
|  |  | С999-9900.ЕТПЕР-5 | СТОИМОСТЬ ПРИЕМКИ НА ПЕРЕРАБОТКУ ОТХОДОВ ЛОМ СТАЛЬНОЙ НЕСОРТИРОВАННЫЙ | Т | 0.079
Составил | ВЕДУЩИЙ ИНЖЕНЕР |  |  | ГОРЯЧКО В.М.
| (должность служащего) |  | (подпись) | (инициалы, фамилия)
Проверил
| (должность служащего) |  | (подпись) | (инициалы, фамилия)

## id=3144 ИД-101
НАИМЕНОВАНИЕ ОБЪЕКТА: ЗАМЕНА ПРИБОРА УЧЕТА ТЕПЛОВОЙ ЭНЕРГИИ И УСТАНОВКА СИСТЕМЫ АВТОМАТИЧЕСКОГО
РЕГУЛИРОВАНИЯ ТЕПЛОВОЙ ЭНЕРГИИ НА СИСТЕМЕ ОТОПЛЕНИЯ В ОБЩЕЖИТИИ, РАСПОЛОЖЕННОМ ПО АДРЕСУ: Г. МИНСК,
УЛ. НАЖДЕЖДИНСКАЯ 23
КОД ОБЪЕКТА: 02_26-02.26/2
НАИМЕНОВАНИЕ ЗДАНИЯ, СООРУЖЕНИЯ: ОБЩЕЖИТИЕ
ШИФР ЗДАНИЯ, СООРУЖЕНИЯ: 02_26-02.26/2
КОМПЛЕКТ ЧЕРТЕЖЕЙ: 02_26-02,26/2-АОВ
ИСХОДНЫЕ ДАННЫЕ К ЛОКАЛЬНОЙ СМЕТЕ №101
НА
ОТОПЛЕНИЕ И ВЕНТИЛЯЦИЯ (ИТП)
№ | Обоснование | Единица измерения | Объем работ (Норма расхода) | Примечание
1 | 2 | 3 | 4 | 5
2 | Е18-22-2 | КОМПЛ. | 14 | Объем=11+3 Кэмим=1.2; Кзп.м.=1.2; Ктруд.=1.2; Ктруд.м.=1.2
| 3/3-50-30-20/10 | ШТ. | 1 | удален
| 3/8-20-10-10/10 | ШТ. | 1 | удален
5 | Ц12-699-2 | 1000 ШТ. | 0.021 | Объем=(7+14)/1000 Кэмим=1.2; Кзп.м.=1.2; Ктруд.=1.2; Ктруд.м.=1.2
8 | Е18-22-4 | КОМПЛ. | 3 | Кэмим=1.2; Кзп.м.=1.2; Ктруд.=1.2; Ктруд.м.=1.2
9 | Ц12-698-1 | 100 ШТ. | 0.07 | Объем=7/100 Кэмим=1.2; Кзп.м.=1.2; Ктруд.=1.2; Ктруд.м.=1.2
13 | Е16-15-3 | ШТ. | 8 | Объем=6+2 Кэмим=1.2; Кзп.м.=1.2; Ктруд.=1.2; Ктруд.м.=1.2
| М020130 | МАШ.-Ч | 0.03 | удален
| М021825 | МАШ.-Ч | 0.03 | добавлен
20 | Е18-21-5 | ФИЛЬТР | 4 | Объем=2+2 Кэмим=1.2; Кзп.м.=1.2; Ктруд.=1.2; Ктруд.м.=1.2
| 3/3-60-10-20/50 | ШТ. | 1 | удален
| М020130 | МАШ.-Ч | 0.02 | удален
| М021825 | МАШ.-Ч | 0.02 | добавлен
27 | Е18-14-5 | ВСТАВКА | 2 | Кэмим=1.2; Кзп.м.=1.2; Ктруд.=1.2; Ктруд.м.=1.2
| 1/10-235-5/57 | КГ | 0.09 | удален
| 3/1-110-20-20/30 | КОМПЛ. | 1 | удален
| 3/11-10-10-30/80 | ШТ. | 1 | удален
| 3/13-10-10/60 | Т | 0.00152 | удален
| М020130 | МАШ.-Ч | 0.02 | удален
| М021825 | МАШ.-Ч | 0.02 | добавлен
29 | Е16-15-3 | ШТ. | 2 | Кэмим=1.2; Кзп.м.=1.2; Ктруд.=1.2; Ктруд.м.=1.2
| М020130 | МАШ.-Ч | 0.03 | удален
| М021825 | МАШ.-Ч | 0.03 | добавлен
34 | Ц11-351-3 | ШТ. | 2 | Кэмим=1.2; Кзп.м.=1.2; Ктруд.=1.2; Ктруд.м.=1.2
36 | Ц11-350-3 | ШТ. | 1 | Кэмим=1.2; Кзп.м.=1.2; Ктруд.=1.2; Ктруд.м.=1.2
38 | Е18-13-1 | НАСОС | 2 | Кэмим=1.2; Кзп.м.=1.2; Ктруд.=1.2; Ктруд.м.=1.2
| М020130 | МАШ.-Ч | 0.04 | удален
| М021143 | МАШ.-Ч | 0.02 | удален
| М021825 | МАШ.-Ч | 0.04 | добавлен
41 | Е16-10-4 | 100 М ТРУБОПРОВОДА | 0.04 | Объем=4/100 Кэмим=1.2; Кзп.м.=1.2; Ктруд.=1.2; Ктруд.м.=1.2
| М020130 | МАШ.-Ч | 0.38 | удален
| М021825 | МАШ.-Ч | 0.38 | добавлен
42 | Е16-10-3 | 100 М ТРУБОПРОВОДА | 0.07 | Объем=7/100 Кэмим=1.2; Кзп.м.=1.2; Ктруд.=1.2; Ктруд.м.=1.2
| М020130 | МАШ.-Ч | 0.25 | удален
| М021825 | МАШ.-Ч | 0.25 | добавлен
43 | Е16-10-1 | 100 М ТРУБОПРОВОДА | 0.005 | Объем=0.5/100 Кэмим=1.2; Кзп.м.=1.2; Ктруд.=1.2; Ктруд.м.=1.2
| М020130 | МАШ.-Ч | 0.19 | удален
| М021825 | МАШ.-Ч | 0.19 | добавлен
44 | Е16-33-1 | 100 М | 0.005 | Объем=0.5/100 Кэмим=1.2; Кзп.м.=1.2; Ктруд.=1.2; Ктруд.м.=1.2
45 | Е16-33-4 | 100 М | 0.08 | Объем=8/100 Кэмим=1.2; Кзп.м.=1.2; Ктруд.=1.2; Ктруд.м.=1.2
46 | Е16-29-1 | 100 М ТРУБОПРОВОДА | 0.09 | Объем=(0.5+0.5+8)/100 Кэмим=1.2; Кзп.м.=1.2; Ктруд.=1.2; Ктруд.м.=1.2
47 | Е16-29-2 | 100 М ТРУБОПРОВОДА | 0.11 | Объем=(4+7)/100 Кэмим=1.2; Кзп.м.=1.2; Ктруд.=1.2; Ктруд.м.=1.2
48 | Е9-65-4 | Т | 0.081452 | Объем=0.061848+0.019604 Кэмим=1.2; Кзп.м.=1.2; Ктруд.=1.2; Ктруд.м.=1.2
| М021104 | МАШ.-Ч | 0.59 | удален
| М021825 | МАШ.-Ч | 0.59 | добавлен
55 | Е16-31-2 | 100 КРЕПЛЕНИЙ | 0.08 | Кэмим=1.2; Кзп.м.=1.2; Ктруд.=1.2; Ктруд.м.=1.2
62 | Е16-21-2 | ШТ. | 4 | Кэмим=1.2; Кзп.м.=1.2; Ктруд.=1.2; Ктруд.м.=1.2
64 | Е13-18-2 | 100 М2 | 0.03 | Объем=3/100 Кэмим=1.2; Кзп.м.=1.2; Ктруд.=1.2; Ктруд.м.=1.2
| 1/55-50-25/70 | Т | 0.01 | удален
65 | Е13-26-21 | 100 М2 | 0.03 | Кэмим=1.2; Кзп.м.=1.2; Кмат=2; Ктр=2; Ктруд.=1.2; Ктруд.м.=1.2
66 | Е15-172-4 | 100 М2 ОКРАШИВАЕМОЙ ПОВЕРХНОСТ | 0.015 | Объем=1.5/100 Кэмим=1.2; Кзп.м.=1.2; Ктруд.=1.2; Ктруд.м.=1.2
| 1/10-230-50-15/31 | КГ | 2.7 | удален
68 | Е26-150-10 | 10 М | 0.7 | Объем=7/10 Кэмим=1.2; Кзп.м.=1.2; Ктруд.=1.2; Ктруд.м.=1.2
69 | Е26-150-11 | 10 М | 0.5 | Объем=5/10 Кэмим=1.2; Кзп.м.=1.2; Ктруд.=1.2; Ктруд.м.=1.2
72 | Е26-150-17 | ШТ. | -3.6 | Объем=(0.7+0.5)*3*-1 Кэмим=1.2; Кзп.м.=1.2; Ктруд.=1.2; Ктруд.м.=1.2
73 | Е26-139-10 | 10 ШТ. | 0.2 | Объем=(1+1)/10 Кэмим=1.2; Кзп.м.=1.2; Ктруд.=1.2; Ктруд.м.=1.2
| 1/10-120-100-10/15 | М3 | 0.13 | удален
| 1/10-120-200/31 | М2 | 4.5 | удален
| 1/10-240-60/7 | КГ | 0.5 | удален
| 5/50-10-1/2 | КГ | 1.4 | удален
74 | Е26-139-18 | 10 ШТ. | 1.2 | Объем=(2+2+2+6)/10 Кэмим=1.2; Кзп.м.=1.2; Ктруд.=1.2; Ктруд.м.=1.2
| 1/10-120-100-10/15 | М3 | 0.18 | удален
| 1/10-120-200/31 | М2 | 7.6 | удален
| 1/10-240-60/7 | КГ | 0.5 | удален
| 5/50-10-1/2 | КГ | 2.5 | удален
75 | Е26-139-22 | 10 ШТ. | 0.2 | Объем=2/10 Кэмим=1.2; Кзп.м.=1.2; Ктруд.=1.2; Ктруд.м.=1.2
| 1/10-120-100-10/15 | М3 | 0.18 | удален
| 1/10-120-200/31 | М2 | 7.6 | удален
| 1/10-240-60/7 | КГ | 0.5 | удален
| 5/50-10-1/2 | КГ | 2.5 | удален
83 | Е16-10-4 | 100 М ТРУБОПРОВОДА | 0.04 | Объем=4/100 Кэмим=1.2, 0.3; Кзп.м.=1.2, 0.3; Кмат=0; Ктр=0; Ктруд.=1.2, 0.3; Ктруд.м.=1.2, 0.3
| М020130 | МАШ.-Ч | 0.38 | удален
| М021825 | МАШ.-Ч | 0.38 | добавлен
84 | Е16-10-5 | 100 М ТРУБОПРОВОДА | 0.04 | Объем=4/100 Кэмим=1.2, 0.3; Кзп.м.=1.2, 0.3; Кмат=0; Ктр=0; Ктруд.=1.2, 0.3; Ктруд.м.=1.2, 0.3
| М020130 | МАШ.-Ч | 0.38 | удален
| М021825 | МАШ.-Ч | 0.38 | добавлен
85 | Е65-4-20 | 100 ШТ. | 0.04 | Объем=(2+2)/100 Кэмим=1.2; Кзп.м.=1.2; Ктруд.=1.2; Ктруд.м.=1.2
86 | Е18-21-5 | ФИЛЬТР | 1 | Кэмим=1.2, 0.3; Кзп.м.=1.2, 0.3; Кмат=0; Ктр=0; Ктруд.=1.2, 0.3; Ктруд.м.=1.2, 0.3
| М020130 | МАШ.-Ч | 0.02 | удален
| М021825 | МАШ.-Ч | 0.02 | добавлен
87 | Е65-58-2 | 100 ШТ. | 0.08 | Объем=8/100 Кэмим=1.2; Кзп.м.=1.2; Ктруд.=1.2; Ктруд.м.=1.2
88 | Е65-58-3 | 100 ШТ. | 0.04 | Кэмим=1.2; Кзп.м.=1.2; Ктруд.=1.2; Ктруд.м.=1.2
89 | Ц12-793-2 | ШТ. | 1 | Кэмим=1.2, 0.8; Кзп.м.=1.2, 0.8; Кмат=0; Ктр=0; Ктруд.=1.2, 0.8; Ктруд.м.=1.2, 0.8
90 | Е65-29-1 | 100 ШТ. | 0.01 | Объем=1/100 Кэмим=1.2; Кзп.м.=1.2; Ктруд.=1.2; Ктруд.м.=1.2
91 | Е65-5-14 | 100 ПРИБОРОВ | 0.01 | Кэмим=1.2; Кзп.м.=1.2; Ктруд.=1.2; Ктруд.м.=1.2
92 | Ц11-30-3 | ШТ. | 4 | Кэмим=1.2, 0.8; Кзп.м.=1.2, 0.8; Кмат=0; Ктр=0; Ктруд.=1.2, 0.8; Ктруд.м.=1.2, 0.8
93 | Ц11-31-1 | ШТ. | 1 | Кэмим=1.2, 0.8; Кзп.м.=1.2, 0.8; Кмат=0; Ктр=0; Ктруд.=1.2, 0.8; Ктруд.м.=1.2, 0.8
101 | Е65-78-1 | 100 ШТ. | 0.04 | Объем=4/100 Кэмим=1.2; Кзп.м.=1.2; Ктруд.=1.2; Ктруд.м.=1.2

## id=3256 ЛС(э)-102
УТВЕРЖДАЮ
[5 empty] | (должность) |  | (подпись) | (инициалы, фамилия)
" " ____________________ 20_____ г.
Наименование объекта: ЗАМЕНА ПРИБОРА УЧЕТА ТЕПЛОВОЙ ЭНЕРГИИ И УСТАНОВКА СИСТЕМЫ АВТОМАТИЧЕСКОГО РЕГУЛИРОВАНИЯ ТЕПЛОВОЙ
ЭНЕРГИИ НА СИСТЕМЕ ОТОПЛЕНИЯ В ОБЩЕЖИТИИ, РАСПОЛОЖЕННОМ ПО АДРЕСУ: Г. МИНСК, УЛ. НАЖДЕЖДИНСКАЯ 23
Код объекта: 02_26-02.26/2
Наименование здания, сооружения: ОБЩЕЖИТИЕ
Шифр здания, сооружения: 02_26-02.26/2
Комплект чертежей: 02_26-02,26/2-АОВ
|  |  | ЛОКАЛЬНАЯ СМЕТА № | 102
(ЛОКАЛЬНЫЙ СМЕТНЫЙ РАСЧЕТ)
на АВТОМАТИЗАЦИЯ ОТОПЛЕНИЯ И ВЕНТИЛЯЦИИ
Составлена в ценах на 01.02.2026 |  |  |  | Стоимость | 23.893 тысяч белорусских рублей
(дата разработки)
№ п/п | Обоснование | Наименование работ, ресурсов, расходов | Единица измерения | Стоимость единицы измерения/всего, белорусских рублей | [5 empty] | Трудозатраты (чел-ч.)
|  |  |  | заработная плата | эксплуатация машин и механизмов |  | материалы, изделия, конструк-ции (монти-руемые оборудо-вание, мебель) | транс-порт | общая стоимость | рабочих | машини-стов
|  |  | количество |  | всего | в т.ч. заработ-ная плата машини-стов
1 | 2 | 3 | 4 | 5 | 6 | 7 | 8 | 9 | 10 | 11 | 12
Чел.ч.= 16.96 руб/ч; Дата: на 1-ое Февраля 2026г.; Методика: Ремонт, Льгота по НДС; Зона: 3, Район: Минск, База НРР 2022г.
| 00000/36090 | Автоматизация и автоматизированные системы управления. ДЕМОНТАЖ
1 | ПРИМЕЧАНИЕ: | В СМЕТЕ ПРИМЕНЕН К=1,2 (СТЕСНЕННОСТЬ ПРОИЗВОДСТВА РАБОТ)
2 | Ц11-30-1 | ДЕМОНТАЖ ДАТЧИКОВ ТЕМПЕРАТУРЫ И ДАВЛЕНИЯ (ВОЗВРАТ) | ШТ. | 7.53 |  |  |  |  | 7.53 | 0.42
[5 empty] | К=1.2*0.8 | К=1.2*0.8 | К=0 | К=0
|  | РАЗРЯД=4.5, МЕЖР.КОЭФФ.=1.0509 ОХРиОПР=38.44%, План=37.3% Ктруд=1.2*0.8, Ктруд.маш=1.2*0.8 | 5 | 37.65 |  |  |  |  | 37.65 | 2.1
3 | Е16-56-3 | ДЕМОНТАЖ РЕЛЕ ПЕРЕПАДА ДАВЛЕНИЯ | 10 ШТ. | 112.93 | 0.51 |  |  |  | 113.44 | 6.34
[5 empty] | К=1.2*0.8 | К=1.2*0.8 | К=0 | К=0
|  | РАЗРЯД=4.5, МЕЖР.КОЭФФ.=1.0509 ОХРиОПР=67%, План=49.78% Ктруд=1.2*0.8, Ктруд.маш=1.2*0.8 | 0.1 | 11.29 | 0.05 |  |  |  | 11.34 | 0.63
4 | Е67-6-1 | ДЕМОНТАЖ КАБЕЛЯ | 100 М | 152.03 | 0.45 | 0.29 |  |  | 152.48 | 9.64 | 0.02
|  | РАЗРЯД=3.5, МЕЖР.КОЭФФ.=0.9299 ОХРиОПР=59.57%, План=40.54% | 1.5 | 228.05 | 0.68 | 0.44 |  |  | 228.73 | 14.46 | 0.03
5 | Ц11-31-1 | ДЕМОНТАЖ ТЕПЛОВЫЧИСЛИТЕЛЯ ПРИБОРА УЧЕТА (ВОЗВРАТ) | ШТ. | 8.9 |  |  |  |  | 8.9 | 0.5
[5 empty] | К=1.2*0.8 | К=1.2*0.8 | К=0 | К=0
|  | РАЗРЯД=4.5, МЕЖР.КОЭФФ.=1.0509 ОХРиОПР=38.44%, План=37.3% Ктруд=1.2*0.8, Ктруд.маш=1.2*0.8 | 1 | 8.9 |  |  |  |  | 8.9 | 0.5
6 | Ц11-31-1 | ДЕМОНТАЖ УСПД ИНДЕЛ-1708 (С ПОСЛЕДУЮЩИМ МОНТАЖОМ) | ШТ. | 8.9 |  |  |  |  | 8.9 | 0.5
[5 empty] | К=1.2*0.8 | К=1.2*0.8 | К=0 | К=0
|  | РАЗРЯД=4.5, МЕЖР.КОЭФФ.=1.0509 ОХРиОПР=38.44%, План=37.3% Ктруд=1.2*0.8, Ктруд.маш=1.2*0.8 | 1 | 8.9 |  |  |  |  | 8.9 | 0.5
7 | Ц11-168-1 | ДЕМОНТАЖ ДЕМОНТАЖ ШКАФА УПРАВЛЕНИЯ (ВОЗВРАТ) | 10 ШТ. | 888.84 | 37.83 | 10.62 |  |  | 926.67 | 53.92 | 0.54
[5 empty] | К=1.2*0.8 | К=1.2*0.8 | К=0 | К=0
|  | РАЗРЯД=3.8, МЕЖР.КОЭФФ.=0.9719 ОХРиОПР=38.44%, План=37.3% Ктруд=1.2*0.8, Ктруд.маш=1.2*0.8 | 0.1 | 88.88 | 3.78 | 1.06 |  |  | 92.66 | 5.39 | 0.05
8 | 3/8-10-30/В | ДАТЧИК ТЕМПЕРАТУРЫ (ВОЗВРАТ) | ШТ. |  |  |  | 19 |  | 19
| возвр. мат. без вкл. в док. |  | 4 |  |  |  | 76 |  | 76
9 | 3/8-10-10/ДВ | ДАТЧИК ДАВЛЕНИЯ КОНТУРА ОТОПЛЕНИЯ (ВОЗВРАТ) | ШТ. |  |  |  | 11.15 |  | 11.15
| возвр. мат. без вкл. в док. |  | 1 |  |  |  | 11.15 |  | 11.15
10 | С999-9900.ЕТПЕР-6 | СТОИМОСТЬ ПРИЕМКИ НА ПЕРЕРАБОТКУ ОТХОДОВ ЛОМ КАБЕЛЬНЫЙ АЛЮМИНЕВЫЙ | Т |  |  |  | 788.4 |  | 788.4
| возвр. мат. без вкл. в док. | Примечание: ПРЕЙСКУРАНТ БЕЛВТОРЧЕРМЕТ (№03-03, 3315 ОТ 25.02.2026) | 0.028 |  |  |  | 22.08 |  | 22.08
11 | 3/8-10-10/РВ | РЕЛЕ ПЕРЕПАДА ДАВЛЕНИЯ (ВОЗВРАТ) | ШТ. |  |  |  | 25 |  | 25
| возвр. мат. без вкл. в док. |  | 1 |  |  |  | 25 |  | 25
12 | 3/8-40-70-20/В | ТЕПЛОВЫЧИСЛИТЕЛЬ ПРИБОРА УЧЕТА (ВОЗВРАТ) | ШТ. |  |  |  | 46 |  | 46
| возвр. мат. без вкл. в док. |  | 1 |  |  |  | 46 |  | 46
13 | 5/60-70/ШКВ | ШКАФ УПРАВЛЕНИЯ (ВОЗВРАТ) | ШТ |  |  |  | 81 |  | 81
| возвр. мат. без вкл. в док. |  | 1 |  |  |  | 81 |  | 81
|  | ИТОГО ПО РАЗДЕЛУ 00000/36090 |  | 384 | 5 | 2 |  |  | 389 | 23.58 | 0.08
|  | ОХР и ОПР | [6 empty] | 200
|  | ПЛАНОВАЯ ПРИБЫЛЬ | [6 empty] | 152
|  | ИТОГО С ОХР/ОПР И ПЛАНОВОЙ ПРИБЫЛЬЮ | [6 empty] | 741
| 00000/36012 | ЗДАНИЕ - ИНЖЕНЕРНОЕ ОБЕСПЕЧЕНИЕ. АВТОМАТИЗАЦИЯ И АВТОМАТИЗИРОВАННЫЕ СИСТЕМЫ УПРАВЛЕНИЯ. ОБОРУДОВАНИЕ И
ПРИБОРЫ - 8 ШТ
14 | Ц11-168-1 | ЩИТЫ, ПУЛЬТЫ МАССОЙ ДО 50 КГ | 10 ШТ. | 1111.05 | 47.29 | 13.27 | 395.63 | 23.89 | 1577.86 | 67.4 | 0.67
[5 empty] | К=1.2 | К=1.2
|  | РАЗРЯД=3.8, МЕЖР.КОЭФФ.=0.9719 ОХРиОПР=38.44%, План=37.3% Ктруд=1.2, Ктруд.маш=1.2 | 0.1 | 111.11 | 4.73 | 1.33 | 39.56 | 2.39 | 157.79 | 6.74 | 0.07
15 | 5/60-70/П1 | ШКАФ УПРАВЛЕНИЯ ВШУ-2-1-11-2-220-IP54-04 | ШТ |  |  |  | 2492 | 49.84 | 2541.84
| обор. подр. |  | 1 |  |  |  | 2492 | 49.84 | 2541.84
16 | Ц11-31-1 | ПРИБОРЫ, УСТАНАВЛИВАЕМЫЕ НА МЕТАЛЛОКОНСТРУКЦИЯХ, ЩИТАХ И ПУЛЬТАХ, МАССА ДО 5 КГ | ШТ. | 11.12 |  |  | 0.2 | 0.01 | 11.33 | 0.62
[5 empty] | К=1.2 | К=1.2
|  | РАЗРЯД=4.5, МЕЖР.КОЭФФ.=1.0509 ОХРиОПР=38.44%, План=37.3% Ктруд=1.2, Ктруд.маш=1.2 | 1 | 11.12 |  |  | 0.2 | 0.01 | 11.33 | 0.62
17 | 3/8-10-10/П17 | МАНОМЕТР ЭЛЕКТРОКОНТАКТНЫЙ С МОНТАЖНЫМ КОМПЛЕКТОМ ЭКМ-160 | ШТ. |  |  |  | 295.28 | 5.91 | 301.19
| обор. подр. | Примечание: (МАРКУ ПРИНИМАТЬ ПО ПРОЕКТУ) | 1 |  |  |  | 295.28 | 5.91 | 301.19
18 | Ц11-31-1 | ПРИБОРЫ, УСТАНАВЛИВАЕМЫЕ НА МЕТАЛЛОКОНСТРУКЦИЯХ, ЩИТАХ И ПУЛЬТАХ, МАССА ДО 5 КГ | ШТ. | 11.12 |  |  | 0.21 | 0.01 | 11.34 | 0.62
[5 empty] | К=1.2 | К=1.2
|  | РАЗРЯД=4.5, МЕЖР.КОЭФФ.=1.0509 ОХРиОПР=38.44%, План=37.3% Ктруд=1.2, Ктруд.маш=1.2 | 4 | 44.48 |  |  | 0.84 | 0.04 | 45.36 | 2.48
19 | 3/8-10-30/П5 | ДАТЧИК ТЕМПЕРАТУРЫ НАРУЖНОГО ВОЗДУХА ТВН | ШТ. |  |  |  | 167 | 3.34 | 170.34
| обор. подр. |  | 1 |  |  |  | 167 | 3.34 | 170.34
20 | 3/8-10-30/П2 | ДАТЧИК ТЕМПЕРАТУРЫ ПОГРУЖНОЙ ТВП | ШТ. |  |  |  | 430 | 8.6 | 438.6
| обор. подр. | Примечание: (МАРКУ ПРИНИМАТЬ ПО ПРОЕКТУ) | 2 |  |  |  | 860 | 17.2 | 877.2
21 | 3/8-10-10/П2 | РЕЛЕ ПЕРЕПАДА ДАВЛЕНИЯ RT262А | ШТ. |  |  |  | 3631.34 | 72.63 | 3703.97
| обор. подр. | Примечание: (МАРКУ ПРИНИМАТЬ ПО ПРОЕКТУ) | 1 |  |  |  | 3631.34 | 72.63 | 3703.97
22 | 3/8-10-10/П3 | ТРУБКА ИМПУЛЬСНАЯ К RT262А , 2М | ШТ. |  |  |  | 153 | 3.06 | 156.06
| обор. подр. | Примечание: (МАРКУ ПРИНИМАТЬ ПО ПРОЕКТУ) | 2 |  |  |  | 306 | 6.12 | 312.12
23 | Е16-38-1 | УСТАНОВКА ТЕПЛОСЧЕТЧИКОВ ДИАМЕТРОМ ДО 50 ММ | ШТ. | 147.66 | 0.49 |  | 1.1 | 0.09 | 149.34 | 8.45
[5 empty] | К=1.2 | К=1.2
|  | РАЗРЯД=4.3, МЕЖР.КОЭФФ.=1.0306 ОХРиОПР=67%, План=49.78% Ктруд=1.2, Ктруд.маш=1.2 | 1 | 147.66 | 0.49 |  | 1.1 | 0.09 | 149.34 | 8.45
24 | 3/8-40-70-10/30 | ТЕПЛОСЧЕТЧИКИ ЭЛЕКТРОМАГНИТНЫЕ ТЭМ-104-1 ДИАМЕТРОМ 32 ММ | ШТ. |  |  |  | 2348.41 | 170.26 | 2518.67
|  |  | 1 |  |  |  | 2348.41 | 170.26 | 2518.67
25 | 3/8-50-30/30 | КОМПЛЕКТЫ МОНТАЖНЫЕ ДЛЯ ПЕРВИЧНЫХ ПРЕОБРАЗОВАТЕЛЕЙ РАСХОДА МЕЖФЛАНЦЕВЫХ (ФЛАНЦЫ, ШПИЛЬКИ, ГАЙКИ, ПРОКЛАДКИ-КОМПЕНСАТОРЫ), ДИАМЕТРОМ 32 ММ | КОМПЛ. |  |  |  | 189.6 | 10.09 | 199.69
|  |  | 1 |  |  |  | 189.6 | 10.09 | 199.69
26 | Ц11-31-1 | МОНТАЖ УСТРОЙСТВА ПЕРЕДАЧИ ДАННЫХ ИНДЭЛ-1708 (РАНЕЕ ДЕМОНТИРОВАННОГО) | ШТ. | 11.12 |  |  | 0.2 | 0.01 | 11.33 | 0.62
[5 empty] | К=1.2 | К=1.2
|  | РАЗРЯД=4.5, МЕЖР.КОЭФФ.=1.0509 ОХРиОПР=38.44%, План=37.3% Ктруд=1.2, Ктруд.маш=1.2 | 1 | 11.12 |  |  | 0.2 | 0.01 | 11.33 | 0.62
27 | Ц11-30-1 | ПРОБРАЗОВАТЕЛИ ДАВЛЕНИЯ, УСТАНАВЛИВАЕМЫЕ НА РЕЗЬБОВЫХ СОЕДИНЕНИЯХ | ШТ. | 9.41 |  |  |  |  | 9.41 | 0.53
[5 empty] | К=1.2 | К=1.2
|  | РАЗРЯД=4.5, МЕЖР.КОЭФФ.=1.0509 ОХРиОПР=38.44%, План=37.3% Ктруд=1.2, Ктруд.маш=1.2 | 2 | 18.82 |  |  |  |  | 18.82 | 1.06
28 | 3/8-10-10/П4 | ПРЕОБРАЗОВАТЕЛЬ ДАВЛЕНИЯ ПД-Р-1,6-0,5-G 1/2 | ШТ. |  |  |  | 180.01 | 3.6 | 183.61
| обор. подр. | Примечание: (МАРКУ ПРИНИМАТЬ ПО ПРОЕКТУ) | 2 |  |  |  | 360.02 | 7.2 | 367.22
|  | ИТОГО ПО РАЗДЕЛУ 00000/36012 |  | 344 | 5 | 1 | 2580 | 183 | 3112 | 19.97 | 0.07
|  | ОХР и ОПР | [6 empty] | 175
|  | ПЛАНОВАЯ ПРИБЫЛЬ | [6 empty] | 147
|  | ИТОГО С ОХР/ОПР И ПЛАНОВОЙ ПРИБЫЛЬЮ | [6 empty] | 3434
|  | ОБОРУДОВАНИЕ ПОДРЯДЧИКА |  |  |  |  | 8112 | 162
| 00000/36011 | ЗДАНИЕ - ИНЖЕНЕРНОЕ ОБЕСПЕЧЕНИЕ. АВТОМАТИЗАЦИЯ И АВТОМАТИЗИРОВАННЫЕ СИСТЕМЫ УПРАВЛЕНИЯ. СЕТИ - 2.471314 100 М
29 | Ц8-912-1 | КАБЕЛЬ ТРЕХ-ПЯТИЖИЛЬНЫЙ СЕЧЕНИЕМ ЖИЛЫ ДО 6 ММ2 В ПРОЛОЖЕННЫХ ТРУБАХ, КОРОБАХ (КАБЕЛЬ-КАНАЛАХ) | 100 М | 282.56 | 39.02 | 12.8 | 14.77 | 1.15 | 337.5 | 17.92 | 0.62
[5 empty] | К=1.2 | К=1.2
|  | РАЗРЯД=3.5, МЕЖР.КОЭФФ.=0.9299 ОХРиОПР=59.57%, План=40.54% Ктруд=1.2, Ктруд.маш=1.2 | 1.08 | 305.16 | 42.14 | 13.82 | 15.95 | 1.24 | 364.49 | 19.35 | 0.67
30 | 5/20-30-1-4/9 | СОЕДИНИТЕЛЬНЫЙ ИЗОЛИРУЮЩИЙ ЗАЖИМ СИЗ-1 | 100 ШТ. |  |  |  | 4.19 | 0.22 | 4.41
|  |  | 0.69 |  |  |  | 2.89 | 0.15 | 3.04
31 | Ц8-147-1 | КАБЕЛИ ДО 35 КВ, ПРОКЛАДЫВАЕМЫЕ ПО УСТАНОВЛЕННЫМ КОНСТРУКЦИЯМ И ЛОТКАМ С КРЕПЛЕНИЕМ НА ПОВОРОТАХ И В КОНЦЕ ТРАССЫ, МАССА 1 М ДО 1 КГ | 100 М КАБЕЛЯ | 226.32 | 35.53 | 11.56 | 55.67 | 3.25 | 320.77 | 12.95 | 0.58
[5 empty] | К=1.2 | К=1.2
|  | РАЗРЯД=4.3, МЕЖР.КОЭФФ.=1.0306 ОХРиОПР=59.57%, План=40.54% Ктруд=1.2, Ктруд.маш=1.2 | 1.2443 | 281.61 | 44.21 | 14.38 | 69.27 | 4.04 | 399.13 | 16.11 | 0.72
32 | 5/20-30-3/40 | ПОЛОСКА К404 И ПРЯЖКА К407 ДЛЯ КРЕПЛЕНИЯ ПРОВОДОВ | 100 ШТ. |  |  |  | 374.4 | 19.92 | 394.32
|  |  | 0.2 |  |  |  | 74.88 | 3.98 | 78.86
33 | 5/10-10-10-10-1/80 | КАБЕЛЬ СИЛОВОЙ МАРКИ ВВГНГ (А)-LS 5 Х 1,5-0,66 С МЕДНЫМИ ЖИЛАМИ, ИЗОЛЯЦИЯ И ОБОЛОЧКА ИЗ ПОЛИВИНИЛХЛОРИДНОГО ПЛАСТИКАТА, НЕ РАСПРОСТРАНЯЮЩИЙ ГОРЕНИЕ ПО КАТЕГОРИИ (А) С НИЗКИМ ДЫМО- И ГАЗОВЫДЕЛЕНИЕМ, БЕЗ ЗАЩИТНОГО ПОКРОВА, С ПЯТЬЮ ЖИЛАМИ СЕЧЕНИЕМ 1,5 ММ2, НА НАПРЯЖЕНИЕ 0,66 КВ | 1000 М |  |  |  | 3945.9 | 209.92 | 4155.82
|  |  | 0.023 |  |  |  | 90.76 | 4.83 | 95.59
34 | 5/10-10-60-2-5-1-1/100 | КАБЕЛЬ КОНТРОЛЬНЫЙ МАРКИ КВВГНГ(А)-LS С МЕДНЫМИ ЖИЛАМИ, С ИЗОЛЯЦИЕЙ И ОБОЛОЧКОЙ ИЗ ПОЛИВИНИЛХЛОРИДНОГО ПЛАСТИКАТА, НЕ РАСПРОСТРАНЯЮЩИЙ ГОРЕНИЕ ПО КАТЕГОРИИ (А), С НИЗКИМ ДЫМО- И ГАЗОВЫДЕЛЕНИЕМ, С ЧИСЛОМ ЖИЛ И СЕЧЕНИЕМ 4 Х 0,75 ММ2 | 1000 М |  |  |  | 2244.55 | 119.41 | 2363.96
|  |  | 0.034 |  |  |  | 76.31 | 4.06 | 80.37
35 | 5/10-10-70-4-2/732 | КАБЕЛЬ МОНТАЖНЫЙ МАРКИ МКЭШНГ(А)-LS С МЕДНЫМИ ЛУЖЕНЫМИ ЖИЛАМИ, С ИЗОЛЯЦИЕЙ И ОБОЛОЧКОЙ ИЗ ПОЛИВИНИЛХЛОРИДНОГО ПЛАСТИКАТА ПОНИЖЕННОЙ ГОРЮЧЕСТИ И ПОНИЖЕННЫМ ДЫМО- И ГАЗОВЫДЕЛЕНИЕМ, С ЭКРАНОМ, С ЧИСЛОМ ЖИЛ И СЕЧЕНИЕМ 2 Х 0,35 ММ2 | 1000 М |  |  |  | 1299.32 | 69.12 | 1368.44
|  |  | 0.074 |  |  |  | 96.15 | 5.11 | 101.26
36 | 5/10-10-70-4-2/754 | КАБЕЛЬ МОНТАЖНЫЙ МАРКИ МКЭШНГ(А)-LS С МЕДНЫМИ ЛУЖЕНЫМИ ЖИЛАМИ, С ИЗОЛЯЦИЕЙ И ОБОЛОЧКОЙ ИЗ ПОЛИВИНИЛХЛОРИДНОГО ПЛАСТИКАТА ПОНИЖЕННОЙ ГОРЮЧЕСТИ И ПОНИЖЕННЫМ ДЫМО- И ГАЗОВЫДЕЛЕНИЕМ, С ЭКРАНОМ, С ЧИСЛОМ ЖИЛ И СЕЧЕНИЕМ 5 Х 0,5 ММ2 | 1000 М |  |  |  | 2604.77 | 138.57 | 2743.34
|  |  | 0.013 |  |  |  | 33.86 | 1.8 | 35.66
37 | 5/10-10-70-4-2/753 | КАБЕЛЬ МОНТАЖНЫЙ МАРКИ МКЭШНГ(А)-LS С МЕДНЫМИ ЛУЖЕНЫМИ ЖИЛАМИ, С ИЗОЛЯЦИЕЙ И ОБОЛОЧКОЙ ИЗ ПОЛИВИНИЛХЛОРИДНОГО ПЛАСТИКАТА ПОНИЖЕННОЙ ГОРЮЧЕСТИ И ПОНИЖЕННЫМ ДЫМО- И ГАЗОВЫДЕЛЕНИЕМ, С ЭКРАНОМ, С ЧИСЛОМ ЖИЛ И СЕЧЕНИЕМ 5 Х 0,35 ММ2 | 1000 М |  |  |  | 2178.02 | 115.87 | 2293.89
|  |  | 0.068 |  |  |  | 148.11 | 7.88 | 155.99
38 | 5/10-10-70-4-2/741 | КАБЕЛЬ МОНТАЖНЫЙ МАРКИ МКЭШНГ(А)-LS С МЕДНЫМИ ЛУЖЕНЫМИ ЖИЛАМИ, С ИЗОЛЯЦИЕЙ И ОБОЛОЧКОЙ ИЗ ПОЛИВИНИЛХЛОРИДНОГО ПЛАСТИКАТА ПОНИЖЕННОЙ ГОРЮЧЕСТИ И ПОНИЖЕННЫМ ДЫМО- И ГАЗОВЫДЕЛЕНИЕМ, С ЭКРАНОМ, С ЧИСЛОМ ЖИЛ И СЕЧЕНИЕМ 3 Х 0,75 ММ2 | 1000 М |  |  |  | 2758.94 | 146.78 | 2905.72
|  |  | 0.029 |  |  |  | 80.01 | 4.26 | 84.27
39 | Ц8-405-1 | ПРОВОДА ПО УСТАНОВЛЕННЫМ СТАЛЬНЫМ КОНСТРУКЦИЯМ И ПАНЕЛЯМ, СЕЧЕНИЕ ДО 16 ММ2 | 100 М | 622.43 | 68.11 | 11.64 | 243.37 | 13.5 | 947.41 | 35.61 | 0.58
|  | РАЗРЯД=4.3, МЕЖР.КОЭФФ.=1.0306 ОХРиОПР=59.57%, План=40.54% | 0.147 | 91.5 | 10.01 | 1.71 | 35.78 | 1.98 | 139.27 | 5.23 | 0.09
40 | 5/10-20-60-2/6 | ПРОВОД СИЛОВОЙ МАРКИ ПВ1 С МЕДНОЙ ЖИЛОЙ, С ПОЛИВИНИЛХЛОРИДНОЙ ИЗОЛЯЦИЕЙ, СЕЧЕНИЕМ 4 ММ2, НА НАПРЯЖЕНИЕ 0,45 КВ | 1000 М |  |  |  | 2258 | 120.13 | 2378.13
|  |  | 0.015 |  |  |  | 33.87 | 1.8 | 35.67
|  | ИТОГО ПО РАЗДЕЛУ 00000/36011 |  | 678 | 96 | 30 | 758 | 41 | 1573 | 40.69 | 1.48
|  | ОХР и ОПР | [6 empty] | 422
|  | ПЛАНОВАЯ ПРИБЫЛЬ | [6 empty] | 287
|  | ИТОГО С ОХР/ОПР И ПЛАНОВОЙ ПРИБЫЛЬЮ | [6 empty] | 2282
| 00000/36011 | ЗДАНИЕ - ИНЖЕНЕРНОЕ ОБЕСПЕЧЕНИЕ. АВТОМАТИЗИРОВАННЫЕ СИСТЕМЫ УПРАВЛЕНИЯ. КАБЕЛЕНЕСУЩИЕ КОНСТРУКЦИИ. - 1.682682
100 М
41 | Ц8-411-1 | РУКАВА МЕТАЛЛИЧЕСКИЕ, НАРУЖНЫЙ ДИАМЕТР ДО 48 ММ | 100 М | 676.65 | 112.38 | 12.04 | 735.3 | 40.18 | 1564.51 | 38.71 | 0.6
[5 empty] | К=1.2 | К=1.2
|  | РАЗРЯД=4.3, МЕЖР.КОЭФФ.=1.0306 ОХРиОПР=59.57%, План=40.54% Ктруд=1.2, Ктруд.маш=1.2 | 0.53922 | 364.86 | 60.6 | 6.49 | 396.49 | 21.67 | 843.62 | 20.87 | 0.32
42 | 5/20-10-9/50 | МЕТАЛЛОРУКАВ ТИПА Р3-Ц-ПВХ-10 ИЗ СТАЛЬНОЙ ОЦИНКОВАННОЙ ЛЕНТЫ В ПОЛИВИНИЛХЛОРИДНОЙ ИЗОЛЯЦИИ, ДИАМЕТРОМ 10 ММ | М |  |  |  | 4.91 | 0.26 | 5.17
|  | Примечание: Ф8 | 55 |  |  |  | 270.05 | 14.3 | 284.35
43 | Ц8-409-1 | ТРУБЫ ВИНИПЛАСТОВЫЕ ПО УСТАНОВЛЕННЫМ КОНСТРУКЦИЯМ ПО СТЕНАМ И КОЛОННАМ С КРЕПЛЕНИЕМ СКОБАМИ, ДИАМЕТР ДО 25 ММ | 100 М | 468.58 | 49.16 | 6.26 | 336.09 | 21.44 | 875.27 | 26.81 | 0.31
[5 empty] | К=1.2 | К=1.2
|  | РАЗРЯД=4.3, МЕЖР.КОЭФФ.=1.0306 ОХРиОПР=59.57%, План=40.54% Ктруд=1.2, Ктруд.маш=1.2 | 0.63366 | 296.92 | 31.15 | 3.97 | 212.97 | 13.59 | 554.63 | 16.99 | 0.2
44 | 5/20-20-3-1/1 | ТРУБА ГЛАДКАЯ ЖЕСТКАЯ ПВХ, ДИАМЕТР 16 ММ | М |  |  |  | 1.13 | 0.06 | 1.19
|  |  | 64 |  |  |  | 72.32 | 3.84 | 76.16
45 | Ц8-916-2 | ЛОТКИ ПЕРФОРИРОВАННЫЕ (ОБЛЕГЧЕННЫЕ), ПРОВОЛОЧНЫЕ ШИРИНОЙ 120 ММ ПО ПОТОЛКУ, КРЕПЛЕНИЕ С-ПОДВЕСАМИ | 100 М | 685.94 | 4.22 |  | 42.28 | 3.35 | 735.79 | 44.84
[5 empty] | К=1.2 | К=1.2
|  | РАЗРЯД=3.3, МЕЖР.КОЭФФ.=0.9019 ОХРиОПР=59.57%, План=40.54% Ктруд=1.2, Ктруд.маш=1.2 | 0.58823 | 403.49 | 2.48 |  | 24.87 | 1.97 | 432.81 | 26.38
46 | 5/20-10-1/51 | ЛОТОК КАБЕЛЬНЫЙ ПЕРФОРИРОВАННЫЙ 50 Х 100, ОЦИНКОВАННЫЙ ГОРЯЧИМ СПОСОБОМ, ИЗ СТАЛИ ТОЛЩИНОЙ 0,55 ММ | М |  |  |  | 9.96 | 0.53 | 10.49
|  |  | 60 |  |  |  | 597.6 | 31.8 | 629.4
47 | 5/20-10-1/П9118 | Угол для лотка горизонтальный 90град. 100х50, толщина стали 0,8 мм g9050100 | ШТ |  |  |  | 22.66 | 1.21 | 23.87
|  | Примечание: МОНИТОРИНГ ЦЕН ПО ЗРСД | 4 |  |  |  | 90.64 | 4.84 | 95.48
48 | 5/20-10-10/2 | ПРОФИЛЬ (С-ПРОФИЛЬ) МОНТАЖНЫЙ, ТИПА К108/1 У2 | ШТ. |  |  |  | 15.23 | 0.81 | 16.04
|  | Примечание: КОНСОЛЬ ДЛЯ ЛОТКА ОСН. 100ММ | 20 |  |  |  | 304.6 | 16.2 | 320.8
49 | 5/20-10-1/П7322 | Профиль П-образный PSL, L1000, толщ.1,5 мм | ШТ |  |  |  | 19.99 | 1.06 | 21.05
|  | Примечание: МОНИТОРИНГ ЦЕН ПО ЗРСД | 40 |  |  |  | 799.6 | 42.4 | 842
50 | 5/20-10-3/П36552 | Крепление к потолку SSM арт.BSF2901 | ШТ |  |  |  | 38.11 | 2.03 | 40.14
|  | Примечание: МОНИТОРИНГ ЦЕН ПО ЗРСД | 40 |  |  |  | 1524.4 | 81.2 | 1605.6
51 | 5/20-10-2/П30551 | Перегородка лотка Н=50мм, горячее оцинкование, материал-сталь,высота перегородки-50мм | М |  |  |  | 17.86 | 0.95 | 18.81
|  | Примечание: 40ШТ МОНИТОРИНГ ЦЕН ПО ЗРСД | 120 |  |  |  | 2143.2 | 114 | 2257.2
52 | Ц8-397-101 | ПРОФИЛИ ПЕРФОРИРОВАННЫЕ МОНТАЖНЫЕ, ДЛИНА 2 М, КРЕПЛЕНИЕ ХОМУТАМИ (СКОБАМИ) | 100 М | 209.75 | 72.54 | 18.3 | 25.3 | 1.75 | 309.34 | 12 | 0.91
[5 empty] | К=1.2 | К=1.2
|  | РАЗРЯД=4.3, МЕЖР.КОЭФФ.=1.0306 ОХРиОПР=59.57%, План=40.54% Ктруд=1.2, Ктруд.маш=1.2 | 0.02 | 4.2 | 1.45 | 0.37 | 0.51 | 0.04 | 6.2 | 0.24 | 0.02
53 | 5/20-10-10/6 | ПРОФИЛЬ (Z-ПРОФИЛЬ) МОНТАЖНЫЙ, ТИПА К239 У2 | ШТ. |  |  |  | 87.77 | 4.67 | 92.44
|  |  | 1 |  |  |  | 87.77 | 4.67 | 92.44
54 | 5/20-10-10/11 | ПРОФИЛЬ (УГОЛОК) МОНТАЖНЫЙ ГОРЯЧЕГО ЦИНКОВАНИЯ, ТИПА К237 УТ 1,5 | ШТ. |  |  |  | 33.61 | 1.79 | 35.4
|  |  | 1 |  |  |  | 33.61 | 1.79 | 35.4
55 | Е7-20-4 | УСТАНОВКА МОНТАЖНЫХ ИЗДЕЛИЙ МАССОЙ СВЫШЕ 20 КГ | Т СТАЛЬНЫХ ЭЛЕМЕНТОВ | 708.6 | 168.42 | 27.82 | 154.8 | 12.29 | 1044.11 | 39 | 1.91
[5 empty] | К=1.2 | К=1.2
|  | РАЗРЯД=4.7, МЕЖР.КОЭФФ.=1.0713 ОХРиОПР=81.86%, План=52.34% Ктруд=1.2, Ктруд.маш=1.2 | 0.000314 | 0.22 | 0.05 | 0.01 | 0.05 |  | 0.32 | 0.01
56 | 1/10-260-80-1/18 | ЛИСТ СТАЛЬНОЙ ПРОСЕЧНО-ВЫТЯЖНОЙ ИЗ ГОРЯЧЕКАТАНОЙ УГЛЕРОДИСТОЙ СТАЛИ С235, ШИРИНОЙ 1000 ММ, ТОЛЩИНОЙ 4 ММ | Т |  |  |  | 2945.89 | 168.5 | 3114.39
|  |  | 0.000314 |  |  |  | 0.93 | 0.05 | 0.98
|  | ИТОГО ПО РАЗДЕЛУ 00000/36011 |  | 1070 | 96 | 11 | 6560 | 352 | 8078 | 64.49 | 0.54
|  | ОХР и ОПР | [6 empty] | 644
|  | ПЛАНОВАЯ ПРИБЫЛЬ | [6 empty] | 438
|  | ИТОГО С ОХР/ОПР И ПЛАНОВОЙ ПРИБЫЛЬЮ | [6 empty] | 9160
|  | ИТОГО ПО Строительные работы (ремонт) |  |  |  |  | 5177 | 275 | 5452 | 0.01
ОХРиОПР = 81.86%
План.приб. = 52.34%
|  | ИТОГО | [6 empty] | 5452
|  | ИТОГО ПО Внутренние санитарно-технические работы для городского строительства |  | 159 | 1 |  | 2795 | 194 | 3149 | 9.08
|  | ОХРиОПР = 67% | [6 empty] | 106
|  | План.приб. = 49.78% | [6 empty] | 79
|  | ИТОГО | [6 empty] | 3334
|  | ИТОГО ПО Электромонтажные работы (рем) |  | 1976 | 193 | 41 | 1208 | 69 | 3446 | 119.63 | 2.05
|  | ОХРиОПР = 59.57% | [6 empty] | 1202
|  | План.приб. = 40.54% | [6 empty] | 818
|  | ИТОГО | [6 empty] | 5466
|  | ИТОГО ПО Монтаж металлических конструкций (ремонт) |  |  |  |  | 598 | 32 | 630
ОХРиОПР = 57.16%
План.приб. = 67.42%
|  | ИТОГО | [6 empty] | 630
|  | ИТОГО ПО Монтаж оборудования (ремонт) |  | 341 | 9 | 2 | 121 | 7 | 478 | 20.01 | 0.12
|  | ОХРиОПР = 38.44% | [6 empty] | 132
|  | План.приб. = 37.3% | [6 empty] | 128
|  | ИТОГО | [6 empty] | 738
|  | ИТОГО |  | 2476 | 203 | 43 | 9899 | 577 | 13155 | 148.73 | 2.17
|  | ОХР и ОПР | [6 empty] | 1440
|  | ПЛАНОВАЯ ПРИБЫЛЬ | [6 empty] | 1025
|  | СРЕДНИЙ РАЗРЯД РАБОЧИХ | [6 empty] | 4
|  | ВСЕГО | [6 empty] | 15620
В ТОМ ЧИСЛЕ:
|  | СТРОИТЕЛЬНЫЕ РАБОТЫ, ВСЕГО | [6 empty] | 10433
В ТОМ ЧИСЛЕ:
|  | ЗАРАБОТНАЯ ПЛАТА | [6 empty] | 387
|  | ЭКСПЛУАТАЦИЯ МАШИН И МЕХАНИЗМОВ, ВСЕГО | [6 empty] | 1
В ТОМ ЧИСЛЕ ЗАРАБОТНАЯ ПЛАТА МАШИНИСТОВ
|  | МАТЕРИАЛЫ, ИЗДЕЛИЯ, КОНСТРУКЦИИ | [6 empty] | 9101
|  | ТРАНСПОРТ | [6 empty] | 529
|  | ОХР И ОПР | [6 empty] | 243
|  | ПЛАНОВАЯ ПРИБЫЛЬ | [6 empty] | 172
|  | МОНТАЖНЫЕ РАБОТЫ, ВСЕГО | [6 empty] | 5184
В ТОМ ЧИСЛЕ:
|  | ЗАРАБОТНАЯ ПЛАТА | [6 empty] | 2089
|  | ЭКСПЛУАТАЦИЯ МАШИН И МЕХАНИЗМОВ, ВСЕГО | [6 empty] | 201
|  | В ТОМ ЧИСЛЕ ЗАРАБОТНАЯ ПЛАТА МАШИНИСТОВ | [6 empty] | 43
|  | МАТЕРИАЛЫ, ИЗДЕЛИЯ, КОНСТРУКЦИИ | [6 empty] | 797
|  | ТРАНСПОРТ | [6 empty] | 47
|  | ОХР И ОПР | [6 empty] | 1197
|  | ПЛАНОВАЯ ПРИБЫЛЬ | [6 empty] | 853
|  | МОНТИРУЕМЫЕ ОБОРУДОВАНИЕ, МЕБЕЛЬ |  |  |  |  | 8111 |  | 8111
|  | ТРАНСПОРТ | [5 empty] | 162 | 162
|  | ВСЕГО С ПРОЧИМИ И ОБОРУДОВАНИЕМ | [6 empty] | 23893
|  | ЗАТРАТЫ ТРУДА РАБОЧИХ-СТРОИТЕЛЕЙ | [6 empty] | 148.73
|  | ЗАТРАТЫ ТРУДА МАШИНИСТОВ | [6 empty] | 2.17
|  | ВОЗВРАТНЫЕ СУММЫ |  |  |  |  | 261 |  | 261
|  | В Т.Ч. БЕЗ ВКЛЮЧЕНИЯ В ИТОГИ |  |  |  |  | 261 |  | 261
| Составил | ВЕДУЩИЙ ИНЖЕНЕР |  |  | ГОРЯЧКО В.М.
|  | (должность служащего) | (подпись) |  | (инициалы, фамилия)
| Проверил |  |  |  | .
|  | (должность служащего) | (подпись) |  | (инициалы, фамилия)

## id=3256 ВР-102
Наименование объекта: ЗАМЕНА ПРИБОРА УЧЕТА ТЕПЛОВОЙ ЭНЕРГИИ И УСТАНОВКА СИСТЕМЫ АВТОМАТИЧЕСКОГО
РЕГУЛИРОВАНИЯ ТЕПЛОВОЙ ЭНЕРГИИ НА СИСТЕМЕ ОТОПЛЕНИЯ В ОБЩЕЖИТИИ, РАСПОЛОЖЕННОМ ПО АДРЕСУ: Г. МИНСК,
УЛ. НАЖДЕЖДИНСКАЯ 23
Код объекта: 02_26-02.26/2
Наименование здания, сооружения: ОБЩЕЖИТИЕ
Шифр здания, сооружения: 02_26-02.26/2
Комплект чертежей: 02_26-02,26/2-АОВ
ВЕДОМОСТЬ РЕСУРСОВ №102
на АВТОМАТИЗАЦИЯ ОТОПЛЕНИЯ И ВЕНТИЛЯЦИИ
Составлена в ценах на |  | 01.02.2026
(дата разработки)
№ п/п | Код | Наименование ресурса | Единица измерения | Количество | Стоимость ресурса, белорусских рублей
[5 empty] | за единицу измерения | общая (гр.5 х гр.6)
1 | 2 | 3 | 4 | 5 | 6 | 7
1 | С1-1 | ЗАТРАТЫ ТРУДА РАБОЧИХ | ЧЕЛ-Ч. | 148.73
2 | С1-3 | ЗАТРАТЫ ТРУДА МАШИНИСТОВ | ЧЕЛ-Ч. | 2.17
3 | М400001 | АВТОМОБИЛЬ БОРТОВОЙ, ГРУЗОПОДЪЕМНОСТЬЮ ДО 5 Т | МАШ.-Ч | 0.05184 | 37.71 | 1.95
4 | М400002 | АВТОМОБИЛЬ БОРТОВОЙ, ГРУЗОПОДЪЕМНОСТЬЮ ДО 8 Т | МАШ.-Ч | 0.67073 | 44.3 | 29.71
5 | М040504 | АППАРАТ ДЛЯ ГАЗОВОЙ СВАРКИ И РЕЗКИ | МАШ.-Ч | 1.116 | 0.44 | 0.49
6 | М150402 | ГАЗОВАЯ ГОРЕЛКА | МАШ.-Ч | 1.5056 | 0.39 | 0.59
7 | М331615 | ДРЕЛИ ЭЛЕКТРИЧЕСКИЕ | МАШ.-Ч | 0.98343 | 0.39 | 0.38
8 | М021825 | КРАН-МАНИПУЛЯТОР ГРУЗОПОДЪЕМНОСТЬЮ 6,65 Т НА БАЗЕ АВТОМОБИЛЯ | МАШ.-Ч | 1.4138 | 62.15 | 87.87
9 | М030402 | ЛЕБЕДКИ ЭЛЕКТРИЧЕСКИЕ ТЯГОВЫМ УСИЛИЕМ ДО 12,26 (1,25) КН (Т) | МАШ.-Ч | 4.6889 | 1.35 | 6.33
10 | М330302 | МАШИНЫ ШЛИФОВАЛЬНЫЕ УГЛОВЫЕ | МАШ.-Ч | 0.098823 | 1.11 | 0.11
11 | М330301 | МАШИНЫ ШЛИФОВАЛЬНЫЕ ЭЛЕКТРИЧЕСКИЕ | МАШ.-Ч | 2.6224 | 0.97 | 2.54
12 | М331451 | ПЕРФОРАТОРЫ ЭЛЕКТРИЧЕСКИЕ | МАШ.-Ч | 13.3879 | 0.89 | 11.92
13 | М331617 | СРЕДСТВА МАЛОЙ МЕХАНИЗАЦИИ | МАШ.-Ч | 0.030599 | 22.39 | 0.69
14 | М331002 | СТАНКИ СВЕРЛИЛЬНЫЕ | МАШ.-Ч | 0.7884 | 0.66 | 0.52
15 | М040502 | УСТАНОВКИ ДЛЯ СВАРКИ РУЧНОЙ ДУГОВОЙ (ПОСТОЯННОГО ТОКА) | МАШ.-Ч | 11.583 | 5.07 | 58.73
16 | 1/10-135-20/35 | АЦЕТИЛЕН РАСТВОРЕННЫЙ ТЕХНИЧЕСКИЙ МАРКИ Б | Т | 2.5e-05 | 38280 | 0.96
17 | 5/20-30-5/2 | БИРКА МАРКИРОВОЧНАЯ У134 | 100 ШТ. | 0.29811 | 10.28 | 3.06
18 | 5/20-30-5/3 | БИРКА МАРКИРОВОЧНАЯ У153 У3,5 | 1000 ШТ. | 0.01 | 41.57 | 0.42
19 | 1/10-240-10-15/6 | БОЛТЫ С ШЕСТИГРАННОЙ ГОЛОВКОЙ ДИАМЕТРОМ РЕЗЬБЫ 6 ММ | Т | 0.000396 | 4680 | 1.85
20 | 1/10-240-10-15/14 | БОЛТЫ С ШЕСТИГРАННОЙ ГОЛОВКОЙ ДИАМЕТРОМ РЕЗЬБЫ 8 ММ | Т | 0.003437 | 4680 | 16.09
21 | 1/10-240-10-10/131 | БОЛТЫ СТРОИТЕЛЬНЫЕ | Т | 0.000282 | 4680 | 1.32
22 | 1/10-160-20/15 | ВЕТОШЬ | КГ | 0.027 | 4.37 | 0.12
23 | 5/20-30-4/2 | ВТУЛКА В22 УХЛ2 | 100 ШТ. | 0.11406 | 7.2 | 0.82
24 | 5/20-30-4/4 | ВТУЛКА В42 УХЛ2 | 100 ШТ. | 0.053922 | 21.6 | 1.16
25 | 5/20-30-3/8 | ГАЙКА УСТАНОВОЧНАЯ ЗАЗЕМЛЯЮЩАЯ К 485 | 100 ШТ. | 0.053922 | 449.28 | 24.23
26 | 1/10-240-20/1 | ГАЙКИ СТРОИТЕЛЬНЫЕ | Т | 8e-05 | 5186.42 | 0.41
27 | 1/10-240-20/10 | ГАЙКИ ШЕСТИГРАННЫЕ ДИАМЕТРОМ РЕЗЬБЫ 6 ММ | Т | 0.000151 | 5094 | 0.77
28 | 1/10-240-20/11 | ГАЙКИ ШЕСТИГРАННЫЕ ДИАМЕТРОМ РЕЗЬБЫ 8 ММ | Т | 0.000326 | 5382 | 1.75
29 | 1/10-130-15/107 | ГЕРМЕТИК СИЛИКОНОВЫЙ 280 МЛ | ШТ. | 0.0034 | 7.99 | 0.03
30 | 1/55-50-25/55 | ГРУНТОВКА ГФ-021, КРАСНО-КОРИЧНЕВАЯ | КГ | 0.018 | 7.57 | 0.14
31 | 5/90-10/4 | ДЮБЕЛЬ МОНТАЖНЫЙ У658 | 10 ШТ. | 41.1054 | 1.08 | 44.39
32 | 5/90-10/2 | ДЮБЕЛЬ МОНТАЖНЫЙ У661 У3 | 10 ШТ. | 0.4 | 9 | 3.6
33 | 5/20-40-3/1 | ЗАГЛУШКА У469 | 10 ШТ. | 0.63366 | 4.08 | 2.59
34 | 1/10-235-20/681 | ИЗОЛЕНТА ПВХ (РАЗМЕРОМ 15 ММХ20 М) | М2 | 1.62 | 6.8 | 11.02
35 | 5/10-10-60-2-5-1-1/100 | КАБЕЛЬ КОНТРОЛЬНЫЙ МАРКИ КВВГНГ(А)-LS С МЕДНЫМИ ЖИЛАМИ, С ИЗОЛЯЦИЕЙ И ОБОЛОЧКОЙ ИЗ ПОЛИВИНИЛХЛОРИДНОГО ПЛАСТИКАТА, НЕ РАСПРОСТРАНЯЮЩИЙ ГОРЕНИЕ ПО КАТЕГОРИИ (А), С НИЗКИМ ДЫМО- И ГАЗОВЫДЕЛЕНИЕМ, С ЧИСЛОМ ЖИЛ И СЕЧЕНИЕМ 4 Х 0,75 ММ2 | 1000 М | 0.034 | 2244.55 | 76.31
36 | 5/10-10-70-4-2/732 | КАБЕЛЬ МОНТАЖНЫЙ МАРКИ МКЭШНГ(А)-LS С МЕДНЫМИ ЛУЖЕНЫМИ ЖИЛАМИ, С ИЗОЛЯЦИЕЙ И ОБОЛОЧКОЙ ИЗ ПОЛИВИНИЛХЛОРИДНОГО ПЛАСТИКАТА ПОНИЖЕННОЙ ГОРЮЧЕСТИ И ПОНИЖЕННЫМ ДЫМО- И ГАЗОВЫДЕЛЕНИЕМ, С ЭКРАНОМ, С ЧИСЛОМ ЖИЛ И СЕЧЕНИЕМ 2 Х 0,35 ММ2 | 1000 М | 0.074 | 1299.32 | 96.15
37 | 5/10-10-70-4-2/741 | КАБЕЛЬ МОНТАЖНЫЙ МАРКИ МКЭШНГ(А)-LS С МЕДНЫМИ ЛУЖЕНЫМИ ЖИЛАМИ, С ИЗОЛЯЦИЕЙ И ОБОЛОЧКОЙ ИЗ ПОЛИВИНИЛХЛОРИДНОГО ПЛАСТИКАТА ПОНИЖЕННОЙ ГОРЮЧЕСТИ И ПОНИЖЕННЫМ ДЫМО- И ГАЗОВЫДЕЛЕНИЕМ, С ЭКРАНОМ, С ЧИСЛОМ ЖИЛ И СЕЧЕНИЕМ 3 Х 0,75 ММ2 | 1000 М | 0.029 | 2758.94 | 80.01
38 | 5/10-10-70-4-2/753 | КАБЕЛЬ МОНТАЖНЫЙ МАРКИ МКЭШНГ(А)-LS С МЕДНЫМИ ЛУЖЕНЫМИ ЖИЛАМИ, С ИЗОЛЯЦИЕЙ И ОБОЛОЧКОЙ ИЗ ПОЛИВИНИЛХЛОРИДНОГО ПЛАСТИКАТА ПОНИЖЕННОЙ ГОРЮЧЕСТИ И ПОНИЖЕННЫМ ДЫМО- И ГАЗОВЫДЕЛЕНИЕМ, С ЭКРАНОМ, С ЧИСЛОМ ЖИЛ И СЕЧЕНИЕМ 5 Х 0,35 ММ2 | 1000 М | 0.068 | 2178.02 | 148.11
39 | 5/10-10-70-4-2/754 | КАБЕЛЬ МОНТАЖНЫЙ МАРКИ МКЭШНГ(А)-LS С МЕДНЫМИ ЛУЖЕНЫМИ ЖИЛАМИ, С ИЗОЛЯЦИЕЙ И ОБОЛОЧКОЙ ИЗ ПОЛИВИНИЛХЛОРИДНОГО ПЛАСТИКАТА ПОНИЖЕННОЙ ГОРЮЧЕСТИ И ПОНИЖЕННЫМ ДЫМО- И ГАЗОВЫДЕЛЕНИЕМ, С ЭКРАНОМ, С ЧИСЛОМ ЖИЛ И СЕЧЕНИЕМ 5 Х 0,5 ММ2 | 1000 М | 0.013 | 2604.77 | 33.86
40 | 5/10-10-10-10-1/80 | КАБЕЛЬ СИЛОВОЙ МАРКИ ВВГНГ (А)-LS 5 Х 1,5-0,66 С МЕДНЫМИ ЖИЛАМИ, ИЗОЛЯЦИЯ И ОБОЛОЧКА ИЗ ПОЛИВИНИЛХЛОРИДНОГО ПЛАСТИКАТА, НЕ РАСПРОСТРАНЯЮЩИЙ ГОРЕНИЕ ПО КАТЕГОРИИ (А) С НИЗКИМ ДЫМО- И ГАЗОВЫДЕЛЕНИЕМ, БЕЗ ЗАЩИТНОГО ПОКРОВА, С ПЯТЬЮ ЖИЛАМИ СЕЧЕНИЕМ 1,5 ММ2, НА НАПРЯЖЕНИЕ 0,66 КВ | 1000 М | 0.023 | 3945.9 | 90.76
41 | 1/10-135-20/60 | КИСЛОРОД ТЕХНИЧЕСКИЙ ГАЗООБРАЗНЫЙ | М3 | 0.0374 | 0.9 | 0.03
42 | 1/10-230-35/105 | КЛЕЙ ВК-11 | КГ | 0.12673 | 536.05 | 67.94
43 | 3/8-50-30/30 | КОМПЛЕКТЫ МОНТАЖНЫЕ ДЛЯ ПЕРВИЧНЫХ ПРЕОБРАЗОВАТЕЛЕЙ РАСХОДА МЕЖФЛАНЦЕВЫХ (ФЛАНЦЫ, ШПИЛЬКИ, ГАЙКИ, ПРОКЛАДКИ-КОМПЕНСАТОРЫ), ДИАМЕТРОМ 32 ММ | КОМПЛ. | 1 | 189.6 | 189.6
44 | 1/10-230-40-20/127 | КРАСКА МАСЛЯНАЯ МА-15, СУРИК ЖЕЛЕЗНЫЙ | Т | 7e-06 | 5866 | 0.04
45 | 1/10-170-2/40 | КРУГ НА БАКЕЛИТЕ УСИЛЕННОМ ОТРЕЗНОЙ 230 Х 2 Х 22 ДЛЯ РЕЗКИ МЕТАЛЛА | ШТ. | 0.032941 | 2.44 | 0.08
46 | 1/10-180-20/57 | КРУГИ ШЛИФОВАЛЬНЫЕ ДЛЯ СПЕЦИАЛЬНЫХ МОНТАЖНЫХ РАБОТ 5П 180 Х 6 Х 22 | ШТ. | 0.92397 | 3.68 | 3.4
47 | 5/20-10-3/П36552 | Крепление к потолку SSM арт.BSF2901 | ШТ | 40 | 38.11 | 1524.4
48 | 1/55-50-20/35 | ЛАК БИТУМНЫЙ БТ-577 | КГ | 0.89591 | 13.92 | 12.47
49 | 1/55-50-20/77 | ЛАК ПЕНТАФТАЛЕВЫЙ ПФ-170 | Т | 9e-06 | 5657.15 | 0.05
50 | 5/20-30-3/4 | ЛЕНТА БАНДАЖНАЯ КГ-174 | ШТ. | 3.528 | 0.12 | 0.42
51 | 5/50-30-3/2 | ЛИСТ НОРМАЛЬНОЙ ТОЧНОСТИ ИЗГОТОВЛЕНИЯ, ТОЛЩИНОЙ 1 ММ, ИЗ СВИНЦА МАРКИ С1 | Т | 0.000771 | 14742 | 11.37
52 | 1/10-260-80-1/18 | ЛИСТ СТАЛЬНОЙ ПРОСЕЧНО-ВЫТЯЖНОЙ ИЗ ГОРЯЧЕКАТАНОЙ УГЛЕРОДИСТОЙ СТАЛИ С235, ШИРИНОЙ 1000 ММ, ТОЛЩИНОЙ 4 ММ | Т | 0.000314 | 2945.89 | 0.93
53 | 5/20-10-1/51 | ЛОТОК КАБЕЛЬНЫЙ ПЕРФОРИРОВАННЫЙ 50 Х 100, ОЦИНКОВАННЫЙ ГОРЯЧИМ СПОСОБОМ, ИЗ СТАЛИ ТОЛЩИНОЙ 0,55 ММ | М | 60 | 9.96 | 597.6
54 | 5/20-10-9/50 | МЕТАЛЛОРУКАВ ТИПА Р3-Ц-ПВХ-10 ИЗ СТАЛЬНОЙ ОЦИНКОВАННОЙ ЛЕНТЫ В ПОЛИВИНИЛХЛОРИДНОЙ ИЗОЛЯЦИИ, ДИАМЕТРОМ 10 ММ | М | 55 | 4.91 | 270.05
55 | 5/10-30-60/2 | МУФТА ТРУБНАЯ ТР-5 У3 | ШТ. | 5.3922 | 6.31 | 34.02
56 | 1/55-50-30/20 | ПАСТА КВАРЦЕВАЗЕЛИНОВАЯ | КГ | 0.054 | 31 | 1.67
57 | 5/20-40-2/1 | ПАТРУБОК ВВОДНОЙ У476 У3 | 10 ШТ. | 1.1406 | 36 | 41.06
58 | 5/20-40-2/2 | ПАТРУБОК ВВОДНОЙ У477 У3 | 10 ШТ. | 0.53922 | 39.6 | 21.35
59 | 5/20-30-2/1 | ПЕРЕМЫЧКА ГИБКАЯ ПГС-35-560 У2,5 | ШТ. | 2.6961 | 8.74 | 23.56
60 | 5/20-30-3/40 | ПОЛОСКА К404 И ПРЯЖКА К407 ДЛЯ КРЕПЛЕНИЯ ПРОВОДОВ | 100 ШТ. | 0.2 | 374.4 | 74.88
61 | 5/50-70-2/13 | ПРИПОЙ ОЛОВЯННО-СВИНЦОВЫЙ МАЛОСУРЬМЯНИСТЫЙ, МАРКИ ПОССУ 40-0,5 | Т | 0.000324 | 70211.16 | 22.75
62 | 5/10-20-60-2/6 | ПРОВОД СИЛОВОЙ МАРКИ ПВ1 С МЕДНОЙ ЖИЛОЙ, С ПОЛИВИНИЛХЛОРИДНОЙ ИЗОЛЯЦИЕЙ, СЕЧЕНИЕМ 4 ММ2, НА НАПРЯЖЕНИЕ 0,45 КВ | 1000 М | 0.015 | 2258 | 33.87
63 | 1/10-140-60-10/16 | ПРОВОЛОКА СВАРОЧНАЯ ХОЛОДНОТЯНУТАЯ ИЗ ЛЕГИРОВАННОЙ СТАЛИ, ДИАМЕТРОМ 1,6 ММ | Т | 2e-05 | 3986.04 | 0.08
64 | 1/10-260-210-1/82 | ПРОВОЛОКА СТАЛЬНАЯ НИЗКОУГЛЕРОДИСТАЯ ОБЩЕГО НАЗНАЧЕНИЯ ТЕРМИЧЕСКИ ОБРАБОТАННАЯ, ОЦИНКОВАННАЯ, ДИАМЕТРОМ 2 ММ | КГ | 3.0728 | 5.78 | 17.76
65 | 1/10-260-30-18/7 | ПРОКАТ ГОРЯЧЕКАТАНЫЙ ПОЛОСОВОЙ ИЗ СТАЛИ УГЛЕРОДИСТОЙ ОБЫКНОВЕННОГО КАЧЕСТВА МАРКИ СТ3СП, СТ3ПС, РАЗМЕРАМИ 10 Х 100 ММ | Т | 0.003 | 3215.16 | 9.65
66 | 1/10-260-30-31/5 | ПРОКАТ ГОРЯЧЕКАТАНЫЙ ПОЛОСОВОЙ ИЗ СТАЛИ УГЛЕРОДИСТОЙ ОБЫКНОВЕННОГО КАЧЕСТВА МАРКИ СТ3СП, СТ3ПС, ТОЛЩИНОЙ 10 - 80 ММ ПРИ ШИРИНЕ 100 - 200 ММ | Т | 0.03477 | 2796.48 | 97.23
67 | 5/20-10-10/6 | ПРОФИЛЬ (Z-ПРОФИЛЬ) МОНТАЖНЫЙ, ТИПА К239 У2 | ШТ. | 1 | 87.77 | 87.77
68 | 5/20-10-10/2 | ПРОФИЛЬ (С-ПРОФИЛЬ) МОНТАЖНЫЙ, ТИПА К108/1 У2 | ШТ. | 20 | 15.23 | 304.6
69 | 5/20-10-10/11 | ПРОФИЛЬ (УГОЛОК) МОНТАЖНЫЙ ГОРЯЧЕГО ЦИНКОВАНИЯ, ТИПА К237 УТ 1,5 | ШТ. | 1 | 33.61 | 33.61
70 | 5/20-10-2/П30551 | Перегородка лотка Н=50мм, горячее оцинкование, материал-сталь,высота перегородки-50мм | М | 120 | 17.86 | 2143.2
71 | 5/20-10-1/П7322 | Профиль П-образный PSL, L1000, толщ.1,5 мм | ШТ | 40 | 19.99 | 799.6
72 | 1/10-230-50-15/51 | РАСТВОРИТЕЛЬ ДЛЯ ЛАКОКРАСОЧНЫХ МАТЕРИАЛОВ МАРКИ Р-4 | КГ | 0.01 | 5.86 | 0.06
73 | 1/10-170-5/5 | СВЕРЛА АЛМАЗНЫЕ ПО БЕТОНУ (КОЛЬЦЕВЫЕ СВЕРЛА), ДИАМЕТРОМ 20 ММ | ШТ. | 0.04 | 111.5 | 4.46
74 | 1/10-170-10/135 | СВЕРЛА С SDS PLUS ХВОСТОВИКОМ (НАКОНЕЧНИК ИЗ ТВЕРДОСПЛАВНОЙ СТАЛИ) (ПО БЕТОНУ), ДИАМЕТРОМ 8-10 ММ, ДЛИНОЙ 260 (265) ММ | ШТ. | 2.4525 | 5.72 | 14.03
75 | 5/20-30-3/20 | СКОБА К 142 У2 | 10 ШТ. | 12.4441 | 8.99 | 111.87
76 | 5/20-30-3/23 | СКОБА К 145 У2 | 10 ШТ. | 13.4804 | 12.48 | 168.24
77 | 1/10-135-20/75 | СМЕСЬ ПРОПАНА И БУТАНА ТЕХНИЧЕСКИХ | КГ | 1.5366 | 2.1 | 3.23
78 | 5/20-30-1-4/9 | СОЕДИНИТЕЛЬНЫЙ ИЗОЛИРУЮЩИЙ ЗАЖИМ СИЗ-1 | 100 ШТ. | 0.69 | 4.19 | 2.89
79 | 1/10-80-30/50 | ТАЛЬК ТЕХНИЧЕСКИЙ МОЛОТЫЙ | Т | 0.000648 | 2880 | 1.87
80 | 3/8-40-70-10/30 | ТЕПЛОСЧЕТЧИКИ ЭЛЕКТРОМАГНИТНЫЕ ТЭМ-104-1 ДИАМЕТРОМ 32 ММ | ШТ. | 1 | 2348.41 | 2348.41
81 | 5/20-20-3-1/1 | ТРУБА ГЛАДКАЯ ЖЕСТКАЯ ПВХ, ДИАМЕТР 16 ММ | М | 64 | 1.13 | 72.32
82 | 5/20-20-3-4/10 | ТРУБКА МАРКИ ТВ-40 ВНУТРЕННИМ ДИАМЕТРОМ 5 ММ | КГ | 0.1764 | 21.28 | 3.75
83 | 1/10-230-50-15/93 | УАЙТ-СПИРИТ | КГ | 0.002 | 5.34 | 0.01
84 | 5/20-10-1/П9118 | Угол для лотка горизонтальный 90град. 100х50, толщина стали 0,8 мм g9050100 | ШТ | 4 | 22.66 | 90.64
85 | 1/10-240-50-16/15 | ШАЙБА ДИАМЕТРОМ 6 ММ | КГ | 0.037529 | 8.03 | 0.3
86 | 1/10-240-50-16/20 | ШАЙБА ДИАМЕТРОМ 8 ММ | КГ | 0.13647
87 | 1/10-240-50-16/6 | ШАЙБА ПЛОСКАЯ ОЦИНКОВАННАЯ | КГ | 0.016 | 8.78 | 0.14
88 | 1/10-240-50-16/2 | ШАЙБЫ СТРОИТЕЛЬНЫЕ | КГ | 0.0105 | 7.08 | 0.07
89 | 1/10-180-20/113 | ШКУРКА ШЛИФОВАЛЬНАЯ НА БУМАЖНОЙ ОСНОВЕ ВОДОСТОЙКАЯ | М2 | 0.027 | 5.95 | 0.16
90 | 1/10-140-40/45 | ЭЛЕКТРОДЫ ТИПА Э42А ДИАМЕТРОМ 2 ММ | Т | 0.000121 | 12000 | 1.45
91 | 1/10-140-40/100 | ЭЛЕКТРОДЫ ТИПА Э42А ДИАМЕТРОМ 4 ММ | Т | 0.001631 | 5040 | 8.22
92 | 1/10-140-40/150 | ЭЛЕКТРОДЫ ТИПА Э42А ДИАМЕТРОМ 5 ММ | Т | 9e-06 | 5160 | 0.05
93 | 1/10-230-45-10/485 | ЭМАЛЬ ПЕРХЛОРВИНИЛОВАЯ ХВ-16, КРАСНАЯ | Т | 2.3e-05 | 9100.01 | 0.21
ОБОРУДОВАНИЕ:
94 | 3/8-10-30/П5 | ДАТЧИК ТЕМПЕРАТУРЫ НАРУЖНОГО ВОЗДУХА ТВН | ШТ. | 1 | 167 | 167
95 | 3/8-10-30/П2 | ДАТЧИК ТЕМПЕРАТУРЫ ПОГРУЖНОЙ ТВП | ШТ. | 2 | 430 | 860
96 | 3/8-10-10/П17 | МАНОМЕТР ЭЛЕКТРОКОНТАКТНЫЙ С МОНТАЖНЫМ КОМПЛЕКТОМ ЭКМ-160 | ШТ. | 1 | 295.28 | 295.28
97 | 3/8-10-10/П4 | ПРЕОБРАЗОВАТЕЛЬ ДАВЛЕНИЯ ПД-Р-1,6-0,5-G 1/2 | ШТ. | 2 | 180.01 | 360.02
98 | 3/8-10-10/П2 | РЕЛЕ ПЕРЕПАДА ДАВЛЕНИЯ RT262А | ШТ. | 1 | 3631.34 | 3631.34
99 | 3/8-10-10/П3 | ТРУБКА ИМПУЛЬСНАЯ К RT262А , 2М | ШТ. | 2 | 153 | 306
100 | 5/60-70/П1 | ШКАФ УПРАВЛЕНИЯ ВШУ-2-1-11-2-220-IP54 | ШТ | 1 | 2492 | 2492
| Составил | ВЕДУЩИЙ ИНЖЕНЕР |  | ГОРЯЧКО В.М.
|  | (должность служащего) | (подпись) | (инициалы, фамилия)
| Проверил |  |  | .
|  | (должность служащего) | (подпись) | (инициалы, фамилия)

## id=3256 ВО-102
Наименование объекта: ЗАМЕНА ПРИБОРА УЧЕТА ТЕПЛОВОЙ ЭНЕРГИИ И УСТАНОВКА СИСТЕМЫ АВТОМАТИЧЕСКОГО
РЕГУЛИРОВАНИЯ ТЕПЛОВОЙ ЭНЕРГИИ НА СИСТЕМЕ ОТОПЛЕНИЯ В ОБЩЕЖИТИИ, РАСПОЛОЖЕННОМ ПО АДРЕСУ: Г. МИНСК,
УЛ. НАЖДЕЖДИНСКАЯ 23
Код объекта: 02_26-02.26/2
Наименование здания, сооружения: ОБЩЕЖИТИЕ
Шифр здания, сооружения: 02_26-02.26/2
Комплект чертежей: 02_26-02,26/2-АОВ
ВЕДОМОСТЬ №102
объемов работ и расхода ресурсов
на АВТОМАТИЗАЦИЯ ОТОПЛЕНИЯ И ВЕНТИЛЯЦИИ
Обоснование | Наименование видов работ | Единица измерения | Код ресурса | Наименование ресурсов | Единица измерения | Количество
объем
1 | 2 | 3 | 4 | 5 | 6 | 7
00000/36090 | Автоматизация и автоматизированные системы управления. ДЕМОНТАЖ | РУБ. | С1-1 | ЗАТРАТЫ ТРУДА РАБОЧИХ | ЧЕЛ.-Ч | 23.58
|  |  | С1-3 | ЗАТРАТЫ ТРУДА МАШИНИСТОВ | ЧЕЛ.-Ч | 0.08
|  |  | 3/8-10-10/ДВ | ДАТЧИК ДАВЛЕНИЯ КОНТУРА ОТОПЛЕНИЯ (ВОЗВРАТ) | ШТ. | 1
|  |  | 3/8-10-10/РВ | РЕЛЕ ПЕРЕПАДА ДАВЛЕНИЯ (ВОЗВРАТ) | ШТ. | 1
|  |  | 3/8-10-30/В | ДАТЧИК ТЕМПЕРАТУРЫ (ВОЗВРАТ) | ШТ. | 4
|  |  | 3/8-40-70-20/В | ТЕПЛОВЫЧИСЛИТЕЛЬ ПРИБОРА УЧЕТА (ВОЗВРАТ) | ШТ. | 1
|  |  | 5/60-70/ШКВ | ШКАФ УПРАВЛЕНИЯ (ВОЗВРАТ) | ШТ | 1
|  |  | М021825 | КРАН-МАНИПУЛЯТОР ГРУЗОПОДЪЕМНОСТЬЮ 6,65 Т НА БАЗЕ АВТОМОБИЛЯ | МАШ.-Ч | 0.03072
|  |  | М040502 | УСТАНОВКИ ДЛЯ СВАРКИ РУЧНОЙ ДУГОВОЙ (ПОСТОЯННОГО ТОКА) | МАШ.-Ч | 0.15264
|  |  | М331002 | СТАНКИ СВЕРЛИЛЬНЫЕ | МАШ.-Ч | 0.3504
|  |  | М331451 | ПЕРФОРАТОРЫ ЭЛЕКТРИЧЕСКИЕ | МАШ.-Ч | 0.0576
|  |  | М331617 | СРЕДСТВА МАЛОЙ МЕХАНИЗАЦИИ | МАШ.-Ч | 0.03
|  |  | М400001 | АВТОМОБИЛЬ БОРТОВОЙ, ГРУЗОПОДЪЕМНОСТЬЮ ДО 5 Т | МАШ.-Ч | 0.02304
|  |  | С999-9900.ЕТПЕР-6 | СТОИМОСТЬ ПРИЕМКИ НА ПЕРЕРАБОТКУ ОТХОДОВ ЛОМ КАБЕЛЬНЫЙ АЛЮМИНЕВЫЙ | Т | 0.028
00000/36012 | ЗДАНИЕ - ИНЖЕНЕРНОЕ ОБЕСПЕЧЕНИЕ. АВТОМАТИЗАЦИЯ И АВТОМАТИЗИРОВАННЫЕ СИСТЕМЫ УПРАВЛЕНИЯ. ОБОРУДОВАНИЕ И ПРИБОРЫ | ШТ | С1-1 | ЗАТРАТЫ ТРУДА РАБОЧИХ | ЧЕЛ.-Ч | 19.97
|  | 8 | С1-3 | ЗАТРАТЫ ТРУДА МАШИНИСТОВ | ЧЕЛ.-Ч | 0.07
|  |  | 1/10-130-15/107 | ГЕРМЕТИК СИЛИКОНОВЫЙ 280 МЛ | ШТ. | 0.0034
|  |  | 1/10-135-20/35 | АЦЕТИЛЕН РАСТВОРЕННЫЙ ТЕХНИЧЕСКИЙ МАРКИ Б | Т | 2.5e-05
|  |  | 1/10-135-20/60 | КИСЛОРОД ТЕХНИЧЕСКИЙ ГАЗООБРАЗНЫЙ | М3 | 0.0374
|  |  | 1/10-140-40/45 | ЭЛЕКТРОДЫ ТИПА Э42А ДИАМЕТРОМ 2 ММ | Т | 0.000121
|  |  | 1/10-140-60-10/16 | ПРОВОЛОКА СВАРОЧНАЯ ХОЛОДНОТЯНУТАЯ ИЗ ЛЕГИРОВАННОЙ СТАЛИ, ДИАМЕТРОМ 1,6 ММ | Т | 2e-05
|  |  | 1/10-170-5/5 | СВЕРЛА АЛМАЗНЫЕ ПО БЕТОНУ (КОЛЬЦЕВЫЕ СВЕРЛА), ДИАМЕТРОМ 20 ММ | ШТ. | 0.04
|  |  | 1/10-230-45-10/485 | ЭМАЛЬ ПЕРХЛОРВИНИЛОВАЯ ХВ-16, КРАСНАЯ | Т | 2.3e-05
|  |  | 1/10-230-50-15/51 | РАСТВОРИТЕЛЬ ДЛЯ ЛАКОКРАСОЧНЫХ МАТЕРИАЛОВ МАРКИ Р-4 | КГ | 0.01
|  |  | 1/10-230-50-15/93 | УАЙТ-СПИРИТ | КГ | 0.002
|  |  | 1/10-240-10-10/131 | БОЛТЫ СТРОИТЕЛЬНЫЕ | Т | 0.000168
|  |  | 1/10-240-20/1 | ГАЙКИ СТРОИТЕЛЬНЫЕ | Т | 4.8e-05
|  |  | 1/10-240-50-16/2 | ШАЙБЫ СТРОИТЕЛЬНЫЕ | КГ | 0.008
|  |  | 1/10-240-50-16/6 | ШАЙБА ПЛОСКАЯ ОЦИНКОВАННАЯ | КГ | 0.016
|  |  | 1/10-260-30-18/7 | ПРОКАТ ГОРЯЧЕКАТАНЫЙ ПОЛОСОВОЙ ИЗ СТАЛИ УГЛЕРОДИСТОЙ ОБЫКНОВЕННОГО КАЧЕСТВА МАРКИ СТ3СП, СТ3ПС, РАЗМЕРАМИ 10 Х 100 ММ | Т | 0.003
|  |  | 1/10-260-30-31/5 | ПРОКАТ ГОРЯЧЕКАТАНЫЙ ПОЛОСОВОЙ ИЗ СТАЛИ УГЛЕРОДИСТОЙ ОБЫКНОВЕННОГО КАЧЕСТВА МАРКИ СТ3СП, СТ3ПС, ТОЛЩИНОЙ 10 - 80 ММ ПРИ ШИРИНЕ 100 - 200 ММ | Т | 0.007
|  |  | 1/55-50-25/55 | ГРУНТОВКА ГФ-021, КРАСНО-КОРИЧНЕВАЯ | КГ | 0.018
|  |  | 3/8-10-10/П17 | МАНОМЕТР ЭЛЕКТРОКОНТАКТНЫЙ С МОНТАЖНЫМ КОМПЛЕКТОМ ЭКМ-160 | ШТ. | 1
|  |  | 3/8-10-10/П2 | РЕЛЕ ПЕРЕПАДА ДАВЛЕНИЯ RT262А | ШТ. | 1
|  |  | 3/8-10-10/П3 | ТРУБКА ИМПУЛЬСНАЯ К RT262А , 2М | ШТ. | 2
|  |  | 3/8-10-10/П4 | ПРЕОБРАЗОВАТЕЛЬ ДАВЛЕНИЯ ПД-Р-1,6-0,5-G 1/2 | ШТ. | 2
|  |  | 3/8-10-30/П2 | ДАТЧИК ТЕМПЕРАТУРЫ ПОГРУЖНОЙ ТВП | ШТ. | 2
|  |  | 3/8-10-30/П5 | ДАТЧИК ТЕМПЕРАТУРЫ НАРУЖНОГО ВОЗДУХА ТВН | ШТ. | 1
|  |  | 3/8-40-70-10/30 | ТЕПЛОСЧЕТЧИКИ ЭЛЕКТРОМАГНИТНЫЕ ТЭМ-104-1 ДИАМЕТРОМ 32 ММ | ШТ. | 1
|  |  | 3/8-50-30/30 | КОМПЛЕКТЫ МОНТАЖНЫЕ ДЛЯ ПЕРВИЧНЫХ ПРЕОБРАЗОВАТЕЛЕЙ РАСХОДА МЕЖФЛАНЦЕВЫХ (ФЛАНЦЫ, ШПИЛЬКИ, ГАЙКИ, ПРОКЛАДКИ-КОМПЕНСАТОРЫ), ДИАМЕТРОМ 32 ММ | КОМПЛ. | 1
|  |  | 5/20-30-5/3 | БИРКА МАРКИРОВОЧНАЯ У153 У3,5 | 1000 ШТ. | 0.01
|  |  | 5/60-70/П1 | ШКАФ УПРАВЛЕНИЯ ВШУ-2-1-11-2-220-IP54-04 | ШТ | 1
|  |  | 5/90-10/2 | ДЮБЕЛЬ МОНТАЖНЫЙ У661 У3 | 10 ШТ. | 0.4
|  |  | М021825 | КРАН-МАНИПУЛЯТОР ГРУЗОПОДЪЕМНОСТЬЮ 6,65 Т НА БАЗЕ АВТОМОБИЛЯ | МАШ.-Ч | 0.0384
|  |  | М040502 | УСТАНОВКИ ДЛЯ СВАРКИ РУЧНОЙ ДУГОВОЙ (ПОСТОЯННОГО ТОКА) | МАШ.-Ч | 0.1908
|  |  | М040504 | АППАРАТ ДЛЯ ГАЗОВОЙ СВАРКИ И РЕЗКИ | МАШ.-Ч | 1.116
|  |  | М331002 | СТАНКИ СВЕРЛИЛЬНЫЕ | МАШ.-Ч | 0.438
|  |  | М400001 | АВТОМОБИЛЬ БОРТОВОЙ, ГРУЗОПОДЪЕМНОСТЬЮ ДО 5 Т | МАШ.-Ч | 0.0288
00000/36011 | ЗДАНИЕ - ИНЖЕНЕРНОЕ ОБЕСПЕЧЕНИЕ. АВТОМАТИЗАЦИЯ И АВТОМАТИЗИРОВАННЫЕ СИСТЕМЫ УПРАВЛЕНИЯ. СЕТИ | 100 М | С1-1 | ЗАТРАТЫ ТРУДА РАБОЧИХ | ЧЕЛ.-Ч | 40.69
|  | 2.4713 | С1-3 | ЗАТРАТЫ ТРУДА МАШИНИСТОВ | ЧЕЛ.-Ч | 1.48
|  |  | 1/10-140-40/100 | ЭЛЕКТРОДЫ ТИПА Э42А ДИАМЕТРОМ 4 ММ | Т | 0.000441
|  |  | 1/10-160-20/15 | ВЕТОШЬ | КГ | 0.027
|  |  | 1/10-170-10/135 | СВЕРЛА С SDS PLUS ХВОСТОВИКОМ (НАКОНЕЧНИК ИЗ ТВЕРДОСПЛАВНОЙ СТАЛИ) (ПО БЕТОНУ), ДИАМЕТРОМ 8-10 ММ, ДЛИНОЙ 260 (265) ММ | ШТ. | 0.0147
|  |  | 1/10-180-20/113 | ШКУРКА ШЛИФОВАЛЬНАЯ НА БУМАЖНОЙ ОСНОВЕ ВОДОСТОЙКАЯ | М2 | 0.027
|  |  | 1/10-180-20/57 | КРУГИ ШЛИФОВАЛЬНЫЕ ДЛЯ СПЕЦИАЛЬНЫХ МОНТАЖНЫХ РАБОТ 5П 180 Х 6 Х 22 | ШТ. | 0.0147
|  |  | 1/10-230-40-20/127 | КРАСКА МАСЛЯНАЯ МА-15, СУРИК ЖЕЛЕЗНЫЙ | Т | 7e-06
|  |  | 1/10-235-20/681 | ИЗОЛЕНТА ПВХ (РАЗМЕРОМ 15 ММХ20 М) | М2 | 1.62
|  |  | 1/10-240-10-10/131 | БОЛТЫ СТРОИТЕЛЬНЫЕ | Т | 9.6e-05
|  |  | 1/10-240-20/1 | ГАЙКИ СТРОИТЕЛЬНЫЕ | Т | 2.7e-05
|  |  | 1/10-260-210-1/82 | ПРОВОЛОКА СТАЛЬНАЯ НИЗКОУГЛЕРОДИСТАЯ ОБЩЕГО НАЗНАЧЕНИЯ ТЕРМИЧЕСКИ ОБРАБОТАННАЯ, ОЦИНКОВАННАЯ, ДИАМЕТРОМ 2 ММ | КГ | 0.12443
|  |  | 1/10-80-30/50 | ТАЛЬК ТЕХНИЧЕСКИЙ МОЛОТЫЙ | Т | 0.000648
|  |  | 1/55-50-20/35 | ЛАК БИТУМНЫЙ БТ-577 | КГ | 0.89591
|  |  | 1/55-50-30/20 | ПАСТА КВАРЦЕВАЗЕЛИНОВАЯ | КГ | 0.054
|  |  | 5/10-10-10-10-1/80 | КАБЕЛЬ СИЛОВОЙ МАРКИ ВВГНГ (А)-LS 5 Х 1,5-0,66 С МЕДНЫМИ ЖИЛАМИ, ИЗОЛЯЦИЯ И ОБОЛОЧКА ИЗ ПОЛИВИНИЛХЛОРИДНОГО ПЛАСТИКАТА, НЕ РАСПРОСТРАНЯЮЩИЙ ГОРЕНИЕ ПО КАТЕГОРИИ (А) С НИЗКИМ ДЫМО- И ГАЗОВЫДЕЛЕНИЕМ, БЕЗ ЗАЩИТНОГО ПОКРОВА, С ПЯТЬЮ ЖИЛАМИ СЕЧЕНИЕМ 1,5 ММ2, НА НАПРЯЖЕНИЕ 0,66 КВ | 1000 М | 0.023
|  |  | 5/10-10-60-2-5-1-1/100 | КАБЕЛЬ КОНТРОЛЬНЫЙ МАРКИ КВВГНГ(А)-LS С МЕДНЫМИ ЖИЛАМИ, С ИЗОЛЯЦИЕЙ И ОБОЛОЧКОЙ ИЗ ПОЛИВИНИЛХЛОРИДНОГО ПЛАСТИКАТА, НЕ РАСПРОСТРАНЯЮЩИЙ ГОРЕНИЕ ПО КАТЕГОРИИ (А), С НИЗКИМ ДЫМО- И ГАЗОВЫДЕЛЕНИЕМ, С ЧИСЛОМ ЖИЛ И СЕЧЕНИЕМ 4 Х 0,75 ММ2 | 1000 М | 0.034
|  |  | 5/10-10-70-4-2/732 | КАБЕЛЬ МОНТАЖНЫЙ МАРКИ МКЭШНГ(А)-LS С МЕДНЫМИ ЛУЖЕНЫМИ ЖИЛАМИ, С ИЗОЛЯЦИЕЙ И ОБОЛОЧКОЙ ИЗ ПОЛИВИНИЛХЛОРИДНОГО ПЛАСТИКАТА ПОНИЖЕННОЙ ГОРЮЧЕСТИ И ПОНИЖЕННЫМ ДЫМО- И ГАЗОВЫДЕЛЕНИЕМ, С ЭКРАНОМ, С ЧИСЛОМ ЖИЛ И СЕЧЕНИЕМ 2 Х 0,35 ММ2 | 1000 М | 0.074
|  |  | 5/10-10-70-4-2/741 | КАБЕЛЬ МОНТАЖНЫЙ МАРКИ МКЭШНГ(А)-LS С МЕДНЫМИ ЛУЖЕНЫМИ ЖИЛАМИ, С ИЗОЛЯЦИЕЙ И ОБОЛОЧКОЙ ИЗ ПОЛИВИНИЛХЛОРИДНОГО ПЛАСТИКАТА ПОНИЖЕННОЙ ГОРЮЧЕСТИ И ПОНИЖЕННЫМ ДЫМО- И ГАЗОВЫДЕЛЕНИЕМ, С ЭКРАНОМ, С ЧИСЛОМ ЖИЛ И СЕЧЕНИЕМ 3 Х 0,75 ММ2 | 1000 М | 0.029
|  |  | 5/10-10-70-4-2/753 | КАБЕЛЬ МОНТАЖНЫЙ МАРКИ МКЭШНГ(А)-LS С МЕДНЫМИ ЛУЖЕНЫМИ ЖИЛАМИ, С ИЗОЛЯЦИЕЙ И ОБОЛОЧКОЙ ИЗ ПОЛИВИНИЛХЛОРИДНОГО ПЛАСТИКАТА ПОНИЖЕННОЙ ГОРЮЧЕСТИ И ПОНИЖЕННЫМ ДЫМО- И ГАЗОВЫДЕЛЕНИЕМ, С ЭКРАНОМ, С ЧИСЛОМ ЖИЛ И СЕЧЕНИЕМ 5 Х 0,35 ММ2 | 1000 М | 0.068
|  |  | 5/10-10-70-4-2/754 | КАБЕЛЬ МОНТАЖНЫЙ МАРКИ МКЭШНГ(А)-LS С МЕДНЫМИ ЛУЖЕНЫМИ ЖИЛАМИ, С ИЗОЛЯЦИЕЙ И ОБОЛОЧКОЙ ИЗ ПОЛИВИНИЛХЛОРИДНОГО ПЛАСТИКАТА ПОНИЖЕННОЙ ГОРЮЧЕСТИ И ПОНИЖЕННЫМ ДЫМО- И ГАЗОВЫДЕЛЕНИЕМ, С ЭКРАНОМ, С ЧИСЛОМ ЖИЛ И СЕЧЕНИЕМ 5 Х 0,5 ММ2 | 1000 М | 0.013
|  |  | 5/10-20-60-2/6 | ПРОВОД СИЛОВОЙ МАРКИ ПВ1 С МЕДНОЙ ЖИЛОЙ, С ПОЛИВИНИЛХЛОРИДНОЙ ИЗОЛЯЦИЕЙ, СЕЧЕНИЕМ 4 ММ2, НА НАПРЯЖЕНИЕ 0,45 КВ | 1000 М | 0.015
|  |  | 5/20-20-3-4/10 | ТРУБКА МАРКИ ТВ-40 ВНУТРЕННИМ ДИАМЕТРОМ 5 ММ | КГ | 0.1764
|  |  | 5/20-30-1-4/9 | СОЕДИНИТЕЛЬНЫЙ ИЗОЛИРУЮЩИЙ ЗАЖИМ СИЗ-1 | 100 ШТ. | 0.69
|  |  | 5/20-30-3/20 | СКОБА К 142 У2 | 10 ШТ. | 5.4738
|  |  | 5/20-30-3/4 | ЛЕНТА БАНДАЖНАЯ КГ-174 | ШТ. | 3.528
|  |  | 5/20-30-3/40 | ПОЛОСКА К404 И ПРЯЖКА К407 ДЛЯ КРЕПЛЕНИЯ ПРОВОДОВ | 100 ШТ. | 0.2
|  |  | 5/20-30-5/2 | БИРКА МАРКИРОВОЧНАЯ У134 | 100 ШТ. | 0.24419
|  |  | 5/50-30-3/2 | ЛИСТ НОРМАЛЬНОЙ ТОЧНОСТИ ИЗГОТОВЛЕНИЯ, ТОЛЩИНОЙ 1 ММ, ИЗ СВИНЦА МАРКИ С1 | Т | 0.000771
|  |  | 5/50-70-2/13 | ПРИПОЙ ОЛОВЯННО-СВИНЦОВЫЙ МАЛОСУРЬМЯНИСТЫЙ, МАРКИ ПОССУ 40-0,5 | Т | 0.000324
|  |  | М021825 | КРАН-МАНИПУЛЯТОР ГРУЗОПОДЪЕМНОСТЬЮ 6,65 Т НА БАЗЕ АВТОМОБИЛЯ | МАШ.-Ч | 1.0749
|  |  | М030402 | ЛЕБЕДКИ ЭЛЕКТРИЧЕСКИЕ ТЯГОВЫМ УСИЛИЕМ ДО 12,26 (1,25) КН (Т) | МАШ.-Ч | 4.6889
|  |  | М040502 | УСТАНОВКИ ДЛЯ СВАРКИ РУЧНОЙ ДУГОВОЙ (ПОСТОЯННОГО ТОКА) | МАШ.-Ч | 0.99519
|  |  | М330301 | МАШИНЫ ШЛИФОВАЛЬНЫЕ ЭЛЕКТРИЧЕСКИЕ | МАШ.-Ч | 0.04704
|  |  | М331615 | ДРЕЛИ ЭЛЕКТРИЧЕСКИЕ | МАШ.-Ч | 0.98343
|  |  | М400002 | АВТОМОБИЛЬ БОРТОВОЙ, ГРУЗОПОДЪЕМНОСТЬЮ ДО 8 Т | МАШ.-Ч | 0.40099
00000/36011 | ЗДАНИЕ - ИНЖЕНЕРНОЕ ОБЕСПЕЧЕНИЕ. АВТОМАТИЗИРОВАННЫЕ СИСТЕМЫ УПРАВЛЕНИЯ. КАБЕЛЕНЕСУЩИЕ КОНСТРУКЦИИ. | 100 М | С1-1 | ЗАТРАТЫ ТРУДА РАБОЧИХ | ЧЕЛ.-Ч | 64.49
|  | 1.6827 | С1-3 | ЗАТРАТЫ ТРУДА МАШИНИСТОВ | ЧЕЛ.-Ч | 0.54
|  |  | 1/10-135-20/75 | СМЕСЬ ПРОПАНА И БУТАНА ТЕХНИЧЕСКИХ | КГ | 1.5366
|  |  | 1/10-140-40/100 | ЭЛЕКТРОДЫ ТИПА Э42А ДИАМЕТРОМ 4 ММ | Т | 0.00119
|  |  | 1/10-140-40/150 | ЭЛЕКТРОДЫ ТИПА Э42А ДИАМЕТРОМ 5 ММ | Т | 9e-06
|  |  | 1/10-170-10/135 | СВЕРЛА С SDS PLUS ХВОСТОВИКОМ (НАКОНЕЧНИК ИЗ ТВЕРДОСПЛАВНОЙ СТАЛИ) (ПО БЕТОНУ), ДИАМЕТРОМ 8-10 ММ, ДЛИНОЙ 260 (265) ММ | ШТ. | 2.4378
|  |  | 1/10-170-2/40 | КРУГ НА БАКЕЛИТЕ УСИЛЕННОМ ОТРЕЗНОЙ 230 Х 2 Х 22 ДЛЯ РЕЗКИ МЕТАЛЛА | ШТ. | 0.032941
|  |  | 1/10-180-20/57 | КРУГИ ШЛИФОВАЛЬНЫЕ ДЛЯ СПЕЦИАЛЬНЫХ МОНТАЖНЫХ РАБОТ 5П 180 Х 6 Х 22 | ШТ. | 0.90927
|  |  | 1/10-230-35/105 | КЛЕЙ ВК-11 | КГ | 0.12673
|  |  | 1/10-240-10-10/131 | БОЛТЫ СТРОИТЕЛЬНЫЕ | Т | 1.8e-05
|  |  | 1/10-240-10-15/14 | БОЛТЫ С ШЕСТИГРАННОЙ ГОЛОВКОЙ ДИАМЕТРОМ РЕЗЬБЫ 8 ММ | Т | 0.003437
|  |  | 1/10-240-10-15/6 | БОЛТЫ С ШЕСТИГРАННОЙ ГОЛОВКОЙ ДИАМЕТРОМ РЕЗЬБЫ 6 ММ | Т | 0.000396
|  |  | 1/10-240-20/1 | ГАЙКИ СТРОИТЕЛЬНЫЕ | Т | 5e-06
|  |  | 1/10-240-20/10 | ГАЙКИ ШЕСТИГРАННЫЕ ДИАМЕТРОМ РЕЗЬБЫ 6 ММ | Т | 0.000151
|  |  | 1/10-240-20/11 | ГАЙКИ ШЕСТИГРАННЫЕ ДИАМЕТРОМ РЕЗЬБЫ 8 ММ | Т | 0.000326
|  |  | 1/10-240-50-16/15 | ШАЙБА ДИАМЕТРОМ 6 ММ | КГ | 0.037529
|  |  | 1/10-240-50-16/2 | ШАЙБЫ СТРОИТЕЛЬНЫЕ | КГ | 0.0025
|  |  | 1/10-240-50-16/20 | ШАЙБА ДИАМЕТРОМ 8 ММ | КГ | 0.13647
|  |  | 1/10-260-210-1/82 | ПРОВОЛОКА СТАЛЬНАЯ НИЗКОУГЛЕРОДИСТАЯ ОБЩЕГО НАЗНАЧЕНИЯ ТЕРМИЧЕСКИ ОБРАБОТАННАЯ, ОЦИНКОВАННАЯ, ДИАМЕТРОМ 2 ММ | КГ | 2.9483
|  |  | 1/10-260-30-31/5 | ПРОКАТ ГОРЯЧЕКАТАНЫЙ ПОЛОСОВОЙ ИЗ СТАЛИ УГЛЕРОДИСТОЙ ОБЫКНОВЕННОГО КАЧЕСТВА МАРКИ СТ3СП, СТ3ПС, ТОЛЩИНОЙ 10 - 80 ММ ПРИ ШИРИНЕ 100 - 200 ММ | Т | 0.02777
|  |  | 1/10-260-80-1/18 | ЛИСТ СТАЛЬНОЙ ПРОСЕЧНО-ВЫТЯЖНОЙ ИЗ ГОРЯЧЕКАТАНОЙ УГЛЕРОДИСТОЙ СТАЛИ С235, ШИРИНОЙ 1000 ММ, ТОЛЩИНОЙ 4 ММ | Т | 0.000314
|  |  | 1/55-50-20/77 | ЛАК ПЕНТАФТАЛЕВЫЙ ПФ-170 | Т | 9e-06
|  |  | 5/10-30-60/2 | МУФТА ТРУБНАЯ ТР-5 У3 | ШТ. | 5.3922
|  |  | 5/20-10-1/51 | ЛОТОК КАБЕЛЬНЫЙ ПЕРФОРИРОВАННЫЙ 50 Х 100, ОЦИНКОВАННЫЙ ГОРЯЧИМ СПОСОБОМ, ИЗ СТАЛИ ТОЛЩИНОЙ 0,55 ММ | М | 60
|  |  | 5/20-10-1/П7322 | Профиль П-образный PSL, L1000, толщ.1,5 мм | ШТ | 40
|  |  | 5/20-10-1/П9118 | Угол для лотка горизонтальный 90град. 100х50, толщина стали 0,8 мм g9050100 | ШТ | 4
|  |  | 5/20-10-10/11 | ПРОФИЛЬ (УГОЛОК) МОНТАЖНЫЙ ГОРЯЧЕГО ЦИНКОВАНИЯ, ТИПА К237 УТ 1,5 | ШТ. | 1
|  |  | 5/20-10-10/2 | ПРОФИЛЬ (С-ПРОФИЛЬ) МОНТАЖНЫЙ, ТИПА К108/1 У2 | ШТ. | 20
|  |  | 5/20-10-10/6 | ПРОФИЛЬ (Z-ПРОФИЛЬ) МОНТАЖНЫЙ, ТИПА К239 У2 | ШТ. | 1
|  |  | 5/20-10-2/П30551 | Перегородка лотка Н=50мм, горячее оцинкование, материал-сталь,высота перегородки-50мм | М | 120
|  |  | 5/20-10-3/П36552 | Крепление к потолку SSM арт.BSF2901 | ШТ | 40
|  |  | 5/20-10-9/50 | МЕТАЛЛОРУКАВ ТИПА Р3-Ц-ПВХ-10 ИЗ СТАЛЬНОЙ ОЦИНКОВАННОЙ ЛЕНТЫ В ПОЛИВИНИЛХЛОРИДНОЙ ИЗОЛЯЦИИ, ДИАМЕТРОМ 10 ММ | М | 55
|  |  | 5/20-20-3-1/1 | ТРУБА ГЛАДКАЯ ЖЕСТКАЯ ПВХ, ДИАМЕТР 16 ММ | М | 64
|  |  | 5/20-30-2/1 | ПЕРЕМЫЧКА ГИБКАЯ ПГС-35-560 У2,5 | ШТ. | 2.6961
|  |  | 5/20-30-3/20 | СКОБА К 142 У2 | 10 ШТ. | 6.9703
|  |  | 5/20-30-3/23 | СКОБА К 145 У2 | 10 ШТ. | 13.4804
|  |  | 5/20-30-3/8 | ГАЙКА УСТАНОВОЧНАЯ ЗАЗЕМЛЯЮЩАЯ К 485 | 100 ШТ. | 0.053922
|  |  | 5/20-30-4/2 | ВТУЛКА В22 УХЛ2 | 100 ШТ. | 0.11406
|  |  | 5/20-30-4/4 | ВТУЛКА В42 УХЛ2 | 100 ШТ. | 0.053922
|  |  | 5/20-30-5/2 | БИРКА МАРКИРОВОЧНАЯ У134 | 100 ШТ. | 0.053922
|  |  | 5/20-40-2/1 | ПАТРУБОК ВВОДНОЙ У476 У3 | 10 ШТ. | 1.1406
|  |  | 5/20-40-2/2 | ПАТРУБОК ВВОДНОЙ У477 У3 | 10 ШТ. | 0.53922
|  |  | 5/20-40-3/1 | ЗАГЛУШКА У469 | 10 ШТ. | 0.63366
|  |  | 5/90-10/4 | ДЮБЕЛЬ МОНТАЖНЫЙ У658 | 10 ШТ. | 41.1054
|  |  | М021825 | КРАН-МАНИПУЛЯТОР ГРУЗОПОДЪЕМНОСТЬЮ 6,65 Т НА БАЗЕ АВТОМОБИЛЯ | МАШ.-Ч | 0.26974
|  |  | М040502 | УСТАНОВКИ ДЛЯ СВАРКИ РУЧНОЙ ДУГОВОЙ (ПОСТОЯННОГО ТОКА) | МАШ.-Ч | 10.2443
|  |  | М150402 | ГАЗОВАЯ ГОРЕЛКА | МАШ.-Ч | 1.5056
|  |  | М330301 | МАШИНЫ ШЛИФОВАЛЬНЫЕ ЭЛЕКТРИЧЕСКИЕ | МАШ.-Ч | 2.5753
|  |  | М330302 | МАШИНЫ ШЛИФОВАЛЬНЫЕ УГЛОВЫЕ | МАШ.-Ч | 0.098823
|  |  | М331451 | ПЕРФОРАТОРЫ ЭЛЕКТРИЧЕСКИЕ | МАШ.-Ч | 13.3303
|  |  | М331617 | СРЕДСТВА МАЛОЙ МЕХАНИЗАЦИИ | МАШ.-Ч | 0.000599
|  |  | М400002 | АВТОМОБИЛЬ БОРТОВОЙ, ГРУЗОПОДЪЕМНОСТЬЮ ДО 8 Т | МАШ.-Ч | 0.26974
Составил | ВЕДУЩИЙ ИНЖЕНЕР |  |  | ГОРЯЧКО В.М.
| (должность служащего) |  | (подпись) | (инициалы, фамилия)
Проверил |  |  |  | .
| (должность служащего) |  | (подпись) | (инициалы, фамилия)

## id=3256 ИД-102
НАИМЕНОВАНИЕ ОБЪЕКТА: ЗАМЕНА ПРИБОРА УЧЕТА ТЕПЛОВОЙ ЭНЕРГИИ И УСТАНОВКА СИСТЕМЫ АВТОМАТИЧЕСКОГО
РЕГУЛИРОВАНИЯ ТЕПЛОВОЙ ЭНЕРГИИ НА СИСТЕМЕ ОТОПЛЕНИЯ В ОБЩЕЖИТИИ, РАСПОЛОЖЕННОМ ПО АДРЕСУ: Г. МИНСК,
УЛ. НАЖДЕЖДИНСКАЯ 23
КОД ОБЪЕКТА: 02_26-02.26/2
НАИМЕНОВАНИЕ ЗДАНИЯ, СООРУЖЕНИЯ: ОБЩЕЖИТИЕ
ШИФР ЗДАНИЯ, СООРУЖЕНИЯ: 02_26-02.26/2
КОМПЛЕКТ ЧЕРТЕЖЕЙ: 02_26-02,26/2-АОВ
ИСХОДНЫЕ ДАННЫЕ К ЛОКАЛЬНОЙ СМЕТЕ №102
НА
АВТОМАТИЗАЦИЯ ОТОПЛЕНИЯ И ВЕНТИЛЯЦИИ
№ | Обоснование | Единица измерения | Объем работ (Норма расхода) | Примечание
1 | 2 | 3 | 4 | 5
2 | Ц11-30-1 | ШТ. | 5 | Объем=4+1 Кэмим=1.2, 0.8; Кзп.м.=1.2, 0.8; Кмат=0; Ктр=0; Ктруд.=1.2, 0.8; Ктруд.м.=1.2, 0.8
3 | Е16-56-3 | 10 ШТ. | 0.1 | Объем=1/10 Кэмим=1.2, 0.8; Кзп.м.=1.2, 0.8; Кмат=0; Ктр=0; Ктруд.=1.2, 0.8; Ктруд.м.=1.2, 0.8
5 | Ц11-31-1 | ШТ. | 1 | Кэмим=1.2, 0.8; Кзп.м.=1.2, 0.8; Кмат=0; Ктр=0; Ктруд.=1.2, 0.8; Ктруд.м.=1.2, 0.8
6 | Ц11-31-1 | ШТ. | 1 | Кэмим=1.2, 0.8; Кзп.м.=1.2, 0.8; Кмат=0; Ктр=0; Ктруд.=1.2, 0.8; Ктруд.м.=1.2, 0.8
7 | Ц11-168-1 | 10 ШТ. | 0.1 | Объем=1/10 Кэмим=1.2, 0.8; Кзп.м.=1.2, 0.8; Кмат=0; Ктр=0; Ктруд.=1.2, 0.8; Ктруд.м.=1.2, 0.8
| М021825 | МАШ.-Ч | 0.32 | добавлен
| М021104 | МАШ.-Ч | 0.32 | удален
14 | Ц11-168-1 | 10 ШТ. | 0.1 | Объем=(1)/10 Кэмим=1.2; Кзп.м.=1.2; Ктруд.=1.2; Ктруд.м.=1.2
| М021825 | МАШ.-Ч | 0.32 | добавлен
| М021104 | МАШ.-Ч | 0.32 | удален
16 | Ц11-31-1 | ШТ. | 1 | Кэмим=1.2; Кзп.м.=1.2; Ктруд.=1.2; Ктруд.м.=1.2
18 | Ц11-31-1 | ШТ. | 4 | Кэмим=1.2; Кзп.м.=1.2; Ктруд.=1.2; Ктруд.м.=1.2
| 1/10-240-50-16/2 | КГ | 0.004 | удален
| 1/10-240-50-16/6 | КГ | 0.004 | добавлен
23 | Е16-38-1 | ШТ. | 1 | Кэмим=1.2; Кзп.м.=1.2; Ктруд.=1.2; Ктруд.м.=1.2
26 | Ц11-31-1 | ШТ. | 1 | Кэмим=1.2; Кзп.м.=1.2; Ктруд.=1.2; Ктруд.м.=1.2
27 | Ц11-30-1 | ШТ. | 2 | Кэмим=1.2; Кзп.м.=1.2; Ктруд.=1.2; Ктруд.м.=1.2
| С999-0000.1 | КГ | 1.5 | удален
29 | Ц8-912-1 | 100 М | 1.08 | Объем=108/100 Кэмим=1.2; Кзп.м.=1.2; Ктруд.=1.2; Ктруд.м.=1.2
| М021825 | МАШ.-Ч | 0.52 | добавлен
| М010201 | МАШ.-Ч | 0.23 | удален
| М010410 | МАШ.-Ч | 0.23 | удален
| М021104 | МАШ.-Ч | 0.29 | удален
31 | Ц8-147-1 | 100 М КАБЕЛЯ | 1.2443 | Объем=96/100+29/1.02/100 Кэмим=1.2; Кзп.м.=1.2; Ктруд.=1.2; Ктруд.м.=1.2
| 5/20-30-3/43 | 100 М | 0.0245 | удален
| 5/20-30-3/2 | 1000 ШТ. | 0.0208 | удален
| 1/10-240-50-16/2 | КГ | 0.011 | удален
| М030203 | МАШ.-Ч | 3.01 | удален
| М021104 | МАШ.-Ч | 0.24 | удален
| М021825 | МАШ.-Ч | 0.24 | добавлен
39 | Ц8-405-1 | 100 М | 0.147
| 5/20-30-3/2 | 1000 ШТ. | 0.16 | удален
| 5/20-30-3/4 | ШТ. | 24 | добавлен
| 5/20-30-3/40 | 100 ШТ. | 0.3 | удален
| 5/20-30-3/42 | 100 М | 0.2 | удален
| М021825 | МАШ.-Ч | 0.29 | добавлен
| М021104 | МАШ.-Ч | 0.29 | удален
41 | Ц8-411-1 | 100 М | 0.53922 | Объем=55/1.02/100 Кэмим=1.2; Кзп.м.=1.2; Ктруд.=1.2; Ктруд.м.=1.2
| М021825 | МАШ.-Ч | 0.25 | добавлен
| М021104 | МАШ.-Ч | 0.25 | удален
43 | Ц8-409-1 | 100 М | 0.63366 | Объем=64/100/1.01 Кэмим=1.2; Кзп.м.=1.2; Ктруд.=1.2; Ктруд.м.=1.2
| М021825 | МАШ.-Ч | 0.13 | добавлен
| М021104 | МАШ.-Ч | 0.13 | удален
| М030902 | МАШ.-Ч | 17.64 | удален
45 | Ц8-916-2 | 100 М | 0.58823 | Объем=20*3/1.02/100 Кэмим=1.2; Кзп.м.=1.2; Ктруд.=1.2; Ктруд.м.=1.2
52 | Ц8-397-101 | 100 М | 0.02 | Кэмим=1.2; Кзп.м.=1.2; Ктруд.=1.2; Ктруд.м.=1.2
| М021825 | МАШ.-Ч | 0.38 | добавлен
| М021104 | МАШ.-Ч | 0.38 | удален
| М030902 | МАШ.-Ч | 3.64 | удален
55 | Е7-20-4 | Т СТАЛЬНЫХ ЭЛЕМЕНТОВ | 0.000314 | Объем=7.85*0.04*1/1000 Кэмим=1.2; Кзп.м.=1.2; Ктруд.=1.2; Ктруд.м.=1.2

## id=732 ЛС(э)-103
УТВЕРЖДАЮ
[5 empty] | (должность) |  | (подпись) | (инициалы, фамилия)
" " ____________________ 20_____ г.
Наименование объекта: ЗАМЕНА ПРИБОРА УЧЕТА ТЕПЛОВОЙ ЭНЕРГИИ И УСТАНОВКА СИСТЕМЫ АВТОМАТИЧЕСКОГО РЕГУЛИРОВАНИЯ ТЕПЛОВОЙ
ЭНЕРГИИ НА СИСТЕМЕ ОТОПЛЕНИЯ В ОБЩЕЖИТИИ, РАСПОЛОЖЕННОМ ПО АДРЕСУ: Г. МИНСК, УЛ. НАЖДЕЖДИНСКАЯ 23
Код объекта: 02_26-02.26/2
Наименование здания, сооружения: ОБЩЕЖИТИЕ
Шифр здания, сооружения: 02_26-02.26/2
Комплект чертежей: 02_26-02,26/2-ЭМ
|  |  | ЛОКАЛЬНАЯ СМЕТА № | 103
(ЛОКАЛЬНЫЙ СМЕТНЫЙ РАСЧЕТ)
на ЭЛЕКТРОМОНТАЖНЫЕ РАБОТЫ
Составлена в ценах на 01.02.2026 |  |  |  | Стоимость | 16.196 тысяч белорусских рублей
(дата разработки)
№ п/п | Обоснование | Наименование работ, ресурсов, расходов | Единица измерения | Стоимость единицы измерения/всего, белорусских рублей | [5 empty] | Трудозатраты (чел-ч.)
|  |  |  | заработная плата | эксплуатация машин и механизмов |  | материалы, изделия, конструк-ции (монти-руемые оборудо-вание, мебель) | транс-порт | общая стоимость | рабочих | машини-стов
|  |  | количество |  | всего | в т.ч. заработ-ная плата машини-стов
1 | 2 | 3 | 4 | 5 | 6 | 7 | 8 | 9 | 10 | 11 | 12
Чел.ч.= 16.96 руб/ч; Дата: на 1-ое Февраля 2026г.; Методика: Ремонт, Льгота по НДС; Зона: 3, Район: Минск, База НРР 2022г.
| 00000/34090 | ЗДАНИЕ - ИНЖЕНЕРНОЕ ОБЕСПЕЧЕНИЕ. ДЕМОНТАЖНЫЕ РАБОТЫ
1 | ПРИМЕЧАНИЕ: | В СМЕТЕ ПРИМЕНЕН К=1,2 (СТЕСНЕННОСТЬ ПРОИЗВОДСТВА РАБОТ)
2 | Е67-5-3 | ДЕМОНТАЖ ПРОВОДОВ СУММАРНЫМ СЕЧЕНИЕМ ДО 35 ММ2 ИЗ ТРУБ | 100 М | 126.8 | 0.54 | 0.35 |  |  | 127.34 | 8.04 | 0.02
[5 empty] | К=1.2 | К=1.2
|  | РАЗРЯД=3.5, МЕЖР.КОЭФФ.=0.9299 ОХРиОПР=59.57%, План=40.54% Ктруд=1.2, Ктруд.маш=1.2 | 0.5 | 63.4 | 0.27 | 0.18 |  |  | 63.67 | 4.02 | 0.01
3 | Е67-7-1 | ДЕМОНТАЖ ВЫКЛЮЧАТЕЛЕЙ И РОЗЕТОК | 100 ШТ. | 119.42 |  |  |  |  | 119.42 | 7.57
[5 empty] | К=1.2 | К=1.2
|  | РАЗРЯД=3.5, МЕЖР.КОЭФФ.=0.9299 ОХРиОПР=59.57%, План=40.54% Ктруд=1.2, Ктруд.маш=1.2 | 0.03 | 3.58 |  |  |  |  | 3.58 | 0.23
4 | Е67-6-1 | ДЕМОНТАЖ КАБЕЛЯ | 100 М | 182.44 | 0.54 | 0.35 |  |  | 182.98 | 11.57 | 0.02
[5 empty] | К=1.2 | К=1.2
|  | РАЗРЯД=3.5, МЕЖР.КОЭФФ.=0.9299 ОХРиОПР=59.57%, План=40.54% Ктруд=1.2, Ктруд.маш=1.2 | 0.7 | 127.71 | 0.38 | 0.25 |  |  | 128.09 | 8.1 | 0.01
5 | Ц8-530-4 | ДЕМОНТАЖ ПУСКАТЕЛЬ МАГНИТНЫЙ ОБЩЕГО НАЗНАЧЕНИЯ | ШТ. | 17.34 | 0.45 | 0.07 |  |  | 17.79 | 1 | 0.01
[5 empty] | К=0.3 | К=0.3 | К=0 | К=0
|  | РАЗРЯД=4.2, МЕЖР.КОЭФФ.=1.0204 ОХРиОПР=59.57%, План=40.54% Ктруд=0.3, Ктруд.маш=0.3 | 2 | 34.68 | 0.9 | 0.14 |  |  | 35.58 | 2 | 0.02
6 | 8/1/580/РВ | ВОЗВРАТ БАЛАНСОДЕРЖАТЕЛЮ ВЫКЛЮЧАТЕЛЕЙ И РОЗЕТОК | ШТ |  |  |  | 1.3 |  | 1.3
| возвр. мат. без вкл. в док. |  | 10 |  |  |  | 13 |  | 13
7 | 5/10-20-60-2/6В | ПРОВОД СИЛОВОЙ СЕЧЕНИЕМ ДО 35ММ (ВОЗВРАТ) | 1000 М |  |  |  | 451.6 |  | 451.6
| возвр. мат. без вкл. в док. |  | 0.05 |  |  |  | 22.58 |  | 22.58
8 | 5/10-10-20-15-1/45В | КАБЕЛЬ СИЛОВОЙ МАРКИ ВВГНГ(А)-LS 3 Х 1,5 (ВЗОВРАТ) | 1000 М |  |  |  | 322.34 |  | 322.34
| возвр. мат. без вкл. в док. |  | 0.07 |  |  |  | 22.56 |  | 22.56
|  | ИТОГО ПО РАЗДЕЛУ 00000/34090 |  | 229 | 2 | 1 |  |  | 231 | 14.35 | 0.04
|  | ОХР и ОПР | [6 empty] | 137
|  | ПЛАНОВАЯ ПРИБЫЛЬ | [6 empty] | 93
|  | ИТОГО С ОХР/ОПР И ПЛАНОВОЙ ПРИБЫЛЬЮ | [6 empty] | 461
| 00000/34022 | ЗДАНИЕ - ИНЖЕНЕРНОЕ ОБЕСПЕЧЕНИЕ. СИЛОВОЕ ЭЛЕКТРООБОРУДОВАНИЕ - 3 ШТ
9 | Ц8-573-4 | ШКАФ (ПУЛЬТ) УПРАВЛЕНИЯ НАВЕСНОЙ, ВЫСОТА, ШИРИНА, ГЛУБИНА ДО 600 Х 600 Х 350 ММ | ШТ. | 50.69 | 10.46 | 3.85 | 0.62 | 0.06 | 61.83 | 2.84 | 0.19
[5 empty] | К=1.2 | К=1.2
|  | РАЗРЯД=4.5, МЕЖР.КОЭФФ.=1.0509 ОХРиОПР=59.57%, План=40.54% Ктруд=1.2, Ктруд.маш=1.2 | 1 | 50.69 | 10.46 | 3.85 | 0.62 | 0.06 | 61.83 | 2.84 | 0.19
10 | 5-ЩС-1 | ЩИТ РАСПРЕДЕЛИТЕЛЬНЫЙ МОДУЛЬНЫЙ, НАВЕСНОГО ИСПОЛНЕНИЯ ЩС-1 | КОМПЛЕКТ |  |  |  | 1110.18 | 22.2 | 1132.38
| обор. подр. |  | 1 |  |  |  | 1110.18 | 22.2 | 1132.38
11 | Ц8-526-2 | АВТОМАТ ОДНО-, ДВУХ-, ТРЕХПОЛЮСНЫЙ, УСТАНАВЛИВАЕМЫЙ НА КОНСТРУКЦИИ НА СТЕНЕ ИЛИ КОЛОННЕ, ТОК ДО 100 А | ШТ. | 49.14 | 0.77 | 0.29 | 3.88 | 0.3 | 54.09 | 2.78 | 0.02
[5 empty] | К=1.2 | К=1.2
|  | РАЗРЯД=4.4, МЕЖР.КОЭФФ.=1.0408 ОХРиОПР=59.57%, План=40.54% Ктруд=1.2, Ктруд.маш=1.2 | 2 | 98.28 | 1.54 | 0.58 | 7.76 | 0.6 | 108.18 | 5.56 | 0.04
12 | 5/30-30-1-6-3/ВА47-29/2 | АВТОМАТИЧЕСКИЙ ВЫКЛЮЧАТЕЛЬ 1P 32 С 230В | ШТ. |  |  |  | 13.88 | 1.22 | 15.1
| обор. подр. |  | 2 |  |  |  | 27.76 | 2.44 | 30.2
|  | ИТОГО ПО РАЗДЕЛУ 00000/34022 |  | 149 | 12 | 4 | 8 | 1 | 170 | 8.4 | 0.23
|  | ОХР и ОПР | [6 empty] | 91
|  | ПЛАНОВАЯ ПРИБЫЛЬ | [6 empty] | 62
|  | ИТОГО С ОХР/ОПР И ПЛАНОВОЙ ПРИБЫЛЬЮ | [6 empty] | 323
|  | ОБОРУДОВАНИЕ ПОДРЯДЧИКА |  |  |  |  | 1138 | 25
| 00000/34031 | ЗДАНИЕ - ИНЖЕНЕРНОЕ ОБЕСПЕЧЕНИЕ.ЭЛЕКТРОСНАБЖЕНИЕ. СЕТИ - 1.333334 100 М
13 | Ц8-912-1 | КАБЕЛЬ ТРЕХ-ПЯТИЖИЛЬНЫЙ СЕЧЕНИЕМ ЖИЛЫ ДО 6 ММ2 В ПРОЛОЖЕННЫХ ТРУБАХ, КОРОБАХ (КАБЕЛЬ-КАНАЛАХ) | 100 М | 282.56 | 39.02 | 12.8 | 14.77 | 1.15 | 337.5 | 17.92 | 0.62
[5 empty] | К=1.2 | К=1.2
|  | РАЗРЯД=3.5, МЕЖР.КОЭФФ.=0.9299 ОХРиОПР=59.57%, План=40.54% Ктруд=1.2, Ктруд.маш=1.2 | 1.1863 | 335.19 | 46.29 | 15.18 | 17.52 | 1.36 | 400.36 | 21.26 | 0.74
14 | 5/20-30-3/69 | ХОМУТ КАБЕЛЬНЫЙ НЕЙЛОНОВЫЙ 4,8Х400 ММ | 100 ШТ. |  |  |  | 19.31 | 1.03 | 20.34
|  |  | 0.12 |  |  |  | 2.32 | 0.12 | 2.44
15 | 5/10-10-20-15-1/45 | КАБЕЛЬ СИЛОВОЙ МАРКИ ВВГНГ(А)-LS 3 Х 1,5-1 С МЕДНЫМИ ЖИЛАМИ, ИЗОЛЯЦИЯ И ОБОЛОЧКА ИЗ ПОЛИВИНИЛХЛОРИДНОГО ПЛАСТИКАТА, НЕ РАСПРОСТРАНЯЮЩИЙ ГОРЕНИЕ, С НИЗКИМ ДЫМО- И ГАЗОВЫДЕЛЕНИЕМ, ПО КАТЕГОРИИ А, БЕЗ ЗАЩИТНОГО ПОКРОВА, С ТРЕМЯ ЖИЛАМИ СЕЧЕНИЕМ 1,5 ММ2, НА НАПРЯЖЕНИЕ 1 КВ | 1000 М |  |  |  | 3223.39 | 171.48 | 3394.87
|  | Примечание: АНАЛОГ СТОИМОСТИ К ПРОЕКТНОМУ ВВГНГ(А)-LS 3 Х 1,5 (ПРИНИМАТЬ МАРКИРОВКУ ПО ПРОЕКТУ) | 0.018 |  |  |  | 58.02 | 3.09 | 61.11
16 | 5/10-10-20-15-1/48 | КАБЕЛЬ СИЛОВОЙ МАРКИ ВВГНГ(А)-LS 3 Х 6-1 С МЕДНЫМИ ЖИЛАМИ, ИЗОЛЯЦИЯ И ОБОЛОЧКА ИЗ ПОЛИВИНИЛХЛОРИДНОГО ПЛАСТИКАТА, НЕ РАСПРОСТРАНЯЮЩИЙ ГОРЕНИЕ, С НИЗКИМ ДЫМО- И ГАЗОВЫДЕЛЕНИЕМ, ПО КАТЕГОРИИ А, БЕЗ ЗАЩИТНОГО ПОКРОВА, С ТРЕМЯ ЖИЛАМИ СЕЧЕНИЕМ 6 ММ2, НА НАПРЯЖЕНИЕ 1 КВ | 1000 М |  |  |  | 8707.96 | 463.26 | 9171.22
|  | Примечание: АНАЛОГ СТОИМОСТИ К ПРОЕКТНОМУ ВВГНГ(А)-LS 3 Х 6 (ПРИНИМАТЬ МАРКИРОВКУ ПО ПРОЕКТУ) | 0.103 |  |  |  | 896.92 | 47.72 | 944.64
17 | Ц8-412-2 | ЗАТЯГИВАНИЕ ПРОВОДОВ В ПРОЛОЖЕННЫЕ ТРУБЫ И МЕТАЛЛИЧЕСКИЕ РУКАВА, КОЛИЧЕСТВО ПРОВОДОВ ДО 2, СЕЧЕНИЕ ДО 6 ММ2 | 100 М ТРУБЫ (МЕТАЛЛОРУКАВА) | 296.58 | 31.94 | 12.04 | 80.09 | 4.64 | 413.25 | 16.97 | 0.6
[5 empty] | К=1.2 | К=1.2
|  | РАЗРЯД=4.3, МЕЖР.КОЭФФ.=1.0306 ОХРиОПР=59.57%, План=40.54% Ктруд=1.2, Ктруд.маш=1.2 | 0.14706 | 43.61 | 4.7 | 1.77 | 11.78 | 0.68 | 60.77 | 2.5 | 0.09
18 | 5/10-20-60-2/6 | ПРОВОД СИЛОВОЙ МАРКИ ПВ1 С МЕДНОЙ ЖИЛОЙ, С ПОЛИВИНИЛХЛОРИДНОЙ ИЗОЛЯЦИЕЙ, СЕЧЕНИЕМ 4 ММ2, НА НАПРЯЖЕНИЕ 0,45 КВ | 1000 М |  |  |  | 2258 | 120.13 | 2378.13
|  |  | 0.015 |  |  |  | 33.87 | 1.8 | 35.67
|  | ИТОГО ПО РАЗДЕЛУ 00000/34031 |  | 379 | 51 | 17 | 1020 | 55 | 1505 | 23.76 | 0.83
|  | ОХР и ОПР | [6 empty] | 236
|  | ПЛАНОВАЯ ПРИБЫЛЬ | [6 empty] | 160
|  | ИТОГО С ОХР/ОПР И ПЛАНОВОЙ ПРИБЫЛЬЮ | [6 empty] | 1901
| 00000/34032 | ЗДАНИЕ - ИНЖЕНЕРНОЕ ОБЕСПЕЧЕНИЕ. Другое. Электротехнические установки ЭО. Электротехнические установки - 2 ШТ
19 | Ц8-591-8 | РОЗЕТКА ШТЕПСЕЛЬНАЯ НЕУТОПЛЕННОГО ТИПА ПРИ ОТКРЫТОЙ ПРОВОДКЕ | 100 ШТ. | 1030.98 | 15.11 | 2.3 | 75.11 | 4.43 | 1125.63 | 57.84 | 0.12
[5 empty] | К=1.2*1.2 | К=1.2*1.2
|  | РАЗРЯД=4.5, МЕЖР.КОЭФФ.=1.0509 ОХРиОПР=59.57%, План=40.54% Ктруд=1.2*1.2, Ктруд.маш=1.2*1.2 | 0.02 | 20.62 | 0.3 | 0.05 | 1.5 | 0.09 | 22.51 | 1.16
20 | 5/30-30-4-1-2-1/П5586 | РОЗЕТКА ШТЕПСЕЛЬНАЯ ДВУХМЕСТНАЯ С ЗАЗЕМЛЯЮЩИМ КОНТАКТОМ БРЫЗГОЗАЩИЩЕННАЯ ОТКРЫТОЙ УСТАНОВКИ РА16-303 | ШТ |  |  |  | 9.08 | 0.48 | 9.56
|  | Примечание: СТОИМОСТЬ ИЗ ГОССТРОЙПОРТАЛА | 2 |  |  |  | 18.16 | 0.96 | 19.12
|  | ИТОГО ПО РАЗДЕЛУ 00000/34032 |  | 21 |  |  | 20 | 1 | 42 | 1.16
|  | ОХР и ОПР | [6 empty] | 12
|  | ПЛАНОВАЯ ПРИБЫЛЬ | [6 empty] | 8
|  | ИТОГО С ОХР/ОПР И ПЛАНОВОЙ ПРИБЫЛЬЮ | [6 empty] | 62
| 00000/34050 | ЗДАНИЕ - ИНЖЕНЕРНОЕ ОБЕСПЕЧЕНИЕ. ЗАЗАЕМЛЕНИЕ. УРАВНИВАНИЕ ПОТЕНЦИАЛОВ - 1.05 100 М
21 | Ц8-472-7 | ПРОВОДНИК ЗАЗЕМЛЯЮЩИЙ ИЗ ПОЛОСОВОЙ СТАЛИ СЕЧЕНИЕМ 160 ММ2, ОТКРЫТО ПО СТРОИТЕЛЬНЫМ ОСНОВАНИЯМ | 100 М | 446.76 | 77.08 | 13.97 | 770.94 | 45.61 | 1340.39 | 25.56 | 0.7
[5 empty] | К=1.2 | К=1.2
|  | РАЗРЯД=4.3, МЕЖР.КОЭФФ.=1.0306 ОХРиОПР=59.57%, План=40.54% Ктруд=1.2, Ктруд.маш=1.2 | 1.05 | 469.1 | 80.93 | 14.67 | 809.49 | 47.89 | 1407.41 | 26.84 | 0.74
22 | 5/20-30-2/П20212 | Скоба-держатель полосы с болтом для крепления полосы шириной до 60 мм и прутка 8-10 мм к фасаду и внутренним стенам, горячеоцинкованная сталь. | ШТ |  |  |  | 15.43 | 0.82 | 16.25
|  | Примечание: МОНИТОРИНГ ЦЕН ПО ЗРСД | 315 |  |  |  | 4860.45 | 258.3 | 5118.75
|  | ИТОГО ПО РАЗДЕЛУ 00000/34050 |  | 469 | 81 | 15 | 5670 | 306 | 6526 | 26.84 | 0.74
|  | ОХР и ОПР | [6 empty] | 288
|  | ПЛАНОВАЯ ПРИБЫЛЬ | [6 empty] | 196
|  | ИТОГО С ОХР/ОПР И ПЛАНОВОЙ ПРИБЫЛЬЮ | [6 empty] | 7010
| 00000/34031 | ЗДАНИЕ - ИНЖЕНЕРНОЕ ОБЕСПЕЧЕНИЕ. КАБЕЛЕНЕСУЩАЯ СИСТЕМА - 1.1982 100 М
23 | Ц8-904-1 | ТРУБЫ ВИНИПЛАСТОВЫЕ ПО СТЕНАМ, ДИАМЕТР ДО 25 ММ | 100 М | 655.22 | 18.83 | 0.49 | 582.15 | 34.14 | 1290.34 | 44.21 | 0.02
[5 empty] | К=1.2 | К=1.2
|  | РАЗРЯД=3.1, МЕЖР.КОЭФФ.=0.8739 ОХРиОПР=59.57%, План=40.54% Ктруд=1.2, Ктруд.маш=1.2 | 0.1782 | 116.76 | 3.36 | 0.09 | 103.74 | 6.08 | 229.94 | 7.88
24 | Ц8-904-2 | ТРУБЫ ВИНИПЛАСТОВЫЕ ПО СТЕНАМ, ДИАМЕТР ДО 50 ММ | 100 М | 661.09 | 13.54 | 0.74 | 678.03 | 41.89 | 1394.55 | 44.6 | 0.04
[5 empty] | К=1.2 | К=1.2
|  | РАЗРЯД=3.1, МЕЖР.КОЭФФ.=0.8739 ОХРиОПР=59.57%, План=40.54% Ктруд=1.2, Ктруд.маш=1.2 | 1.02 | 674.31 | 13.81 | 0.75 | 691.59 | 42.73 | 1422.44 | 45.49 | 0.04
25 | 5/20-20-3-2/3 | ТРУБА ГОФРИРОВАННАЯ ПВХ ЛЕГКОГО ТИПА С ЗОНДОМ, ДИАМЕТРОМ 25 ММ | М |  |  |  | 1.15 | 0.06 | 1.21
|  |  | 18 |  |  |  | 20.7 | 1.08 | 21.78
26 | 5/20-20-3-2/4 | ТРУБА ГОФРИРОВАННАЯ ПВХ ЛЕГКОГО ТИПА С ЗОНДОМ, ДИАМЕТРОМ 32 ММ | М |  |  |  | 1.66 | 0.09 | 1.75
|  |  | 103 |  |  |  | 170.98 | 9.27 | 180.25
27 | 5/20-40-4/5 | КОРОБКА МОНТАЖНАЯ ОТКРЫТОЙ УСТАНОВКИ ДЛЯ РАЗВОДКИ ПРОВОДОВ КМ-209 | ШТ. |  |  |  | 3.14 | 0.17 | 3.31
|  |  | 25 |  |  |  | 78.5 | 4.25 | 82.75
28 | Ц8-904-2 | ТРУБЫ ВИНИПЛАСТОВЫЕ ПО СТЕНАМ, ДИАМЕТР ДО 50 ММ | 100 М | 661.09 | 13.73 | 0.74 | 502.46 | 32.49 | 1209.77 | 44.6 | 0.04
[5 empty] | К=1.2 | К=1.2
|  | РАЗРЯД=3.1, МЕЖР.КОЭФФ.=0.8739 ОХРиОПР=59.57%, План=40.54% Ктруд=1.2, Ктруд.маш=1.2 | 1.02 | 674.31 | 14 | 0.75 | 512.51 | 33.14 | 1233.96 | 45.49 | 0.04
29 | ПРИМЕЧАНИЕ: | ГИЛЬЗЫ
30 | Ц8-904-2 | ТРУБЫ ВИНИПЛАСТОВЫЕ ПО СТЕНАМ, ДИАМЕТР ДО 50 ММ | 100 М | 661.09 | 13.54 | 0.74 | 678.03 | 41.89 | 1394.55 | 44.6 | 0.04
[5 empty] | К=1.2 | К=1.2
|  | РАЗРЯД=3.1, МЕЖР.КОЭФФ.=0.8739 ОХРиОПР=59.57%, План=40.54% Ктруд=1.2, Ктруд.маш=1.2 | 0.0495 | 32.72 | 0.67 | 0.04 | 33.56 | 2.07 | 69.02 | 2.21
31 | 5/20-20-3-2/4 | ТРУБА ГОФРИРОВАННАЯ ПВХ ЛЕГКОГО ТИПА С ЗОНДОМ, ДИАМЕТРОМ 32 ММ | М |  |  |  | 1.66 | 0.09 | 1.75
|  |  | 5 |  |  |  | 8.3 | 0.45 | 8.75
32 | Е13-135-4 | ЗАПОЛНЕНИЕ (ГЕРМЕТИЗАЦИЯ) ПРОТИВОПОЖАРНЫХ КАБЕЛЬНЫХ И ТРУБНЫХ ПРОХОДОК С ПРИМЕНЕНИЕМ ПРОТИВОПОЖАРНОЙ ПЕНЫ HILTI НА ВЫСОТЕ СВЫШЕ 1,5 ДО 4 М ОТ ОПОРНОЙ ПЛОЩАДКИ | М3 ЗАПОЛ | 1836.32 |  |  | 0.44 | 0.04 | 1836.8 | 108.27
[5 empty] | К=1.2 | К=1.2
|  | РАЗРЯД=4, МЕЖР.КОЭФФ.=1.0 ОХРиОПР=81.86%, План=52.34% Ктруд=1.2*1.2, Ктруд.маш=1.2 | 0.002 | 3.67 |  |  |  |  | 3.67 | 0.22
33 | 1/55-20-50/50 | МАСТИКА ТЕРМОРАСШИРЯЮЩАЯСЯ ПРОТИВОПОЖАРНАЯ HILTI CP 611A | МЛ |  |  |  | 0.14 | 0.01 | 0.15
|  |  | 378 |  |  |  | 52.92 | 3.78 | 56.7
|  | ИТОГО ПО РАЗДЕЛУ 00000/34031 |  | 1502 | 32 | 2 | 1673 | 103 | 3310 | 101.29 | 0.08
|  | ОХР и ОПР | [6 empty] | 896
|  | ПЛАНОВАЯ ПРИБЫЛЬ | [6 empty] | 610
|  | ИТОГО С ОХР/ОПР И ПЛАНОВОЙ ПРИБЫЛЬЮ | [6 empty] | 4816
| 00000/33090 | ЗДАНИЕ - ИНЖЕНЕРНОЕ ОБЕСПЕЧЕНИЕ. ОТВЕРСТИЯ - 0.23 100 ОТВЕРСТИЙ
34 | ПРИМЕЧАНИЕ: | ОТВЕРСТИЯ Ф20 В ПЕРЕКРЫТИЯХ
35 | Е46-25-165 | СВЕРЛЕНИЕ КОЛЬЦЕВЫМИ АЛМАЗНЫМИ СВЕРЛАМИ В ЖЕЛЕЗОБЕТОННЫХ КОНСТРУКЦИЯХ ДИАМ. АРМАТУРЫ ОТ 16-40 ММ С ПРИМЕНЕНИЕМ НАПОРНОГО ВОДОПРОВОДА (БОЛЕЕ 0,2 МПА) ВЕРТИКАЛЬНЫХ ОТВЕРСТИЙ ГЛУБИНОЙ 200 ММ, ДИАМЕТРОМ 20 ММ | 100 ОТВЕРСТИЙ | 863.82 | 129.26 |  | 843.15 | 66.91 | 1903.14 | 48
|  | РАЗРЯД=4.6, МЕЖР.КОЭФФ.=1.0611 ОХРиОПР=81.86%, План=52.34% | 0.03 | 25.91 | 3.88 |  | 25.29 | 2.01 | 57.09 | 1.44
36 | Е46-25-181 | СВЕРЛЕНИЕ КОЛЬЦЕВЫМИ АЛМАЗНЫМИ СВЕРЛАМИ В ЖЕЛЕЗОБЕТОННЫХ КОНСТРУКЦИЯХ ДИАМ. АРМАТУРЫ ОТ 16-40 ММ С ПРИМЕНЕНИЕМ НАПОРНОГО ВОДОПРОВОДА (БОЛЕЕ 0,2 МПА) ВЕРТИКАЛЬНЫХ ОТВЕРСТИЙ: НА КАЖДЫЕ 10 ММ ИЗМЕНЕНИЯ ГЛУБИНЫ ДОБАВЛЯЕТСЯ ИЛИ ИСКЛЮЧАЕТСЯ, ДИАМЕТРОМ 20 ММ | 100 ОТВЕРСТИЙ | 327.53 | 48.72 |  | 484.12 | 38.36 | 898.73 | 18.2
[5 empty] | К=14 | К=14 | К=14 | К=14
|  | РАЗРЯД=4.6, МЕЖР.КОЭФФ.=1.0611 ОХРиОПР=81.86%, План=52.34% Примечание: 220-200=20 ПЕРВЫШЕНИЕ ; ПУСТОТЫ 160- 20 =140; 140/10=14 К=14 Ктруд=14, Ктруд.маш=14 | -0.03 | -9.83 | -1.46 |  | -14.52 | -1.15 | -26.96 | -0.55
37 | ПРИМЕЧАНИЕ: | ОТВЕРСТИЯ Ф35 В СТЕНАХ
38 | Е46-68-2 | СВЕРЛЕНИЕ СКВОЗНЫХ ОТВЕРСТИЙ ДИАМЕТРОМ ДО 40 ММ ЭЛЕКТРОПЕРФОРАТОРОМ (ЭЛЕКТРОДРЕЛЬЮ) В КИРПИЧНЫХ СТЕНАХ ГЛУБИНОЙ 230ММ | 100 ОТВЕРСТИЙ | 135.77 | 5.75 |  |  |  | 141.52 | 10.09
|  | РАЗРЯД=3.5, МЕЖР.КОЭФФ.=0.9299 ОХРиОПР=81.86%, План=52.34% | 0.1 | 13.58 | 0.58 |  |  |  | 14.16 | 1.01
39 | 1/10-170-5/20 | СВЕРЛА АЛМАЗНЫЕ ПО БЕТОНУ (КОЛЬЦЕВЫЕ СВЕРЛА), ДИАМЕТРОМ 40 ММ | ШТ. |  |  |  | 126.55 | 10.05 | 136.6
|  | Примечание: 35ММ | 0.208 |  |  |  | 26.32 | 2.09 | 28.41
40 | ПРИМЕЧАНИЕ: | ОТВЕРСТИЯ Ф50 В СТЕНАХ
41 | Е46-72-1 | СВЕРЛЕНИЕ ГОРИЗОНТАЛЬНЫХ ОТВЕРСТИЙ ГЛУБИНОЙ 200 ММ КОЛЬЦЕВЫМИ АЛМАЗНЫМИ СВЕРЛАМИ С ОХЛАЖДЕНИЕМ СВЕРЛ ОТ НАПОРНОГО ВОДОПРОВОДА (БОЛЕЕ 0,2 МПА) В КИРПИЧНЫХ КОНСТРУКЦИЯХ ДИАМЕТРОМ ОТВЕРСТИЙ 50 ММ | 100 ОТВЕ | 1196.36 | 137.91 |  | 261.96 | 20.42 | 1616.65 | 70.54
|  | РАЗРЯД=4, МЕЖР.КОЭФФ.=1.0 ОХРиОПР=81.86%, План=52.34% | 0.1 | 119.64 | 13.79 |  | 26.2 | 2.04 | 161.67 | 7.05
42 | Е46-72-7 | НА КАЖДЫЕ 10 ММ ИЗМЕНЕНИЯ ГЛУБИНЫ СВЕРЛЕНИЯ ОТВЕРСТИЙ ДОБАВЛЯЕТСЯ ИЛИ ИСКЛЮЧАЕТСЯ К НОРМЕ 46-72-1 | 100 ОТВЕ | 81.41 | 10.98 |  | 38.88 | 3.03 | 134.3 | 4.8
[5 empty] | К=3 | К=3 | К=3 | К=3
|  | РАЗРЯД=4, МЕЖР.КОЭФФ.=1.0 ОХРиОПР=81.86%, План=52.34% Примечание: 230-200=30 30/10=3 Ктруд=3, Ктруд.маш=3 | 0.1 | 8.14 | 1.1 |  | 3.89 | 0.3 | 13.43 | 0.48
|  | ИТОГО ПО РАЗДЕЛУ 00000/33090 |  | 157 | 18 |  | 67 | 5 | 247 | 9.43
|  | ОХР и ОПР | [6 empty] | 129
|  | ПЛАНОВАЯ ПРИБЫЛЬ | [6 empty] | 82
|  | ИТОГО С ОХР/ОПР И ПЛАНОВОЙ ПРИБЫЛЬЮ | [6 empty] | 458
|  | ИТОГО ПО Строительные работы (ремонт) |  | 161 | 18 |  | 178 | 12 | 369 | 9.65
|  | ОХРиОПР = 81.86% | [6 empty] | 132
|  | План.приб. = 52.34% | [6 empty] | 84
|  | ИТОГО | [6 empty] | 585
|  | ИТОГО ПО Электромонтажные работы (рем) |  | 2745 | 178 | 38 | 8280 | 459 | 11662 | 175.58 | 1.92
|  | ОХРиОПР = 59.57% | [6 empty] | 1658
|  | План.приб. = 40.54% | [6 empty] | 1128
|  | ИТОГО | [6 empty] | 14448
|  | ИТОГО |  | 2906 | 196 | 38 | 8458 | 471 | 12031 | 185.23 | 1.92
|  | ОХР и ОПР | [6 empty] | 1790
|  | ПЛАНОВАЯ ПРИБЫЛЬ | [6 empty] | 1212
|  | СРЕДНИЙ РАЗРЯД РАБОЧИХ | [6 empty] | 3.8
|  | ВСЕГО | [6 empty] | 15033
В ТОМ ЧИСЛЕ:
|  | СТРОИТЕЛЬНЫЕ РАБОТЫ, ВСЕГО | [6 empty] | 7390
В ТОМ ЧИСЛЕ:
|  | ЗАРАБОТНАЯ ПЛАТА | [6 empty] | 356
|  | ЭКСПЛУАТАЦИЯ МАШИН И МЕХАНИЗМОВ, ВСЕГО | [6 empty] | 19
В ТОМ ЧИСЛЕ ЗАРАБОТНАЯ ПЛАТА МАШИНИСТОВ
|  | МАТЕРИАЛЫ, ИЗДЕЛИЯ, КОНСТРУКЦИИ | [6 empty] | 6268
|  | ТРАНСПОРТ | [6 empty] | 336
|  | ОХР И ОПР | [6 empty] | 248
|  | ПЛАНОВАЯ ПРИБЫЛЬ | [6 empty] | 163
|  | МОНТАЖНЫЕ РАБОТЫ, ВСЕГО | [6 empty] | 7643
В ТОМ ЧИСЛЕ:
|  | ЗАРАБОТНАЯ ПЛАТА | [6 empty] | 2550
|  | ЭКСПЛУАТАЦИЯ МАШИН И МЕХАНИЗМОВ, ВСЕГО | [6 empty] | 177
|  | В ТОМ ЧИСЛЕ ЗАРАБОТНАЯ ПЛАТА МАШИНИСТОВ | [6 empty] | 38
|  | МАТЕРИАЛЫ, ИЗДЕЛИЯ, КОНСТРУКЦИИ | [6 empty] | 2190
|  | ТРАНСПОРТ | [6 empty] | 135
|  | ОХР И ОПР | [6 empty] | 1542
|  | ПЛАНОВАЯ ПРИБЫЛЬ | [6 empty] | 1049
|  | МОНТИРУЕМЫЕ ОБОРУДОВАНИЕ, МЕБЕЛЬ |  |  |  |  | 1138 |  | 1138
|  | ТРАНСПОРТ | [5 empty] | 25 | 25
|  | ВСЕГО С ПРОЧИМИ И ОБОРУДОВАНИЕМ | [6 empty] | 16196
|  | ЗАТРАТЫ ТРУДА РАБОЧИХ-СТРОИТЕЛЕЙ | [6 empty] | 185.23
|  | ЗАТРАТЫ ТРУДА МАШИНИСТОВ | [6 empty] | 1.92
|  | ВОЗВРАТНЫЕ СУММЫ |  |  |  |  | 59 |  | 59
|  | В Т.Ч. БЕЗ ВКЛЮЧЕНИЯ В ИТОГИ |  |  |  |  | 59 |  | 59
| Составил | ВЕДУЩИЙ ИНЖЕНЕР |  |  | ГОРЯЧКО В.М.
|  | (должность служащего) | (подпись) |  | (инициалы, фамилия)
| Проверил |  |  |  | .
|  | (должность служащего) | (подпись) |  | (инициалы, фамилия)

## id=732 ВР-103
Наименование объекта: ЗАМЕНА ПРИБОРА УЧЕТА ТЕПЛОВОЙ ЭНЕРГИИ И УСТАНОВКА СИСТЕМЫ АВТОМАТИЧЕСКОГО
РЕГУЛИРОВАНИЯ ТЕПЛОВОЙ ЭНЕРГИИ НА СИСТЕМЕ ОТОПЛЕНИЯ В ОБЩЕЖИТИИ, РАСПОЛОЖЕННОМ ПО АДРЕСУ: Г. МИНСК,
УЛ. НАЖДЕЖДИНСКАЯ 23
Код объекта: 02_26-02.26/2
Наименование здания, сооружения: ОБЩЕЖИТИЕ
Шифр здания, сооружения: 02_26-02.26/2
Комплект чертежей: 02_26-02,26/2-ЭМ
ВЕДОМОСТЬ РЕСУРСОВ №103
на ЭЛЕКТРОМОНТАЖНЫЕ РАБОТЫ
Составлена в ценах на |  | 01.02.2026
(дата разработки)
№ п/п | Код | Наименование ресурса | Единица измерения | Количество | Стоимость ресурса, белорусских рублей
[5 empty] | за единицу измерения | общая (гр.5 х гр.6)
1 | 2 | 3 | 4 | 5 | 6 | 7
1 | С1-1 | ЗАТРАТЫ ТРУДА РАБОЧИХ | ЧЕЛ-Ч. | 185.23
2 | С1-3 | ЗАТРАТЫ ТРУДА МАШИНИСТОВ | ЧЕЛ-Ч. | 1.92
3 | М400002 | АВТОМОБИЛЬ БОРТОВОЙ, ГРУЗОПОДЪЕМНОСТЬЮ ДО 8 Т | МАШ.-Ч | 0.52467 | 44.3 | 23.24
4 | М021825 | КРАН-МАНИПУЛЯТОР ГРУЗОПОДЪЕМНОСТЬЮ 6,65 Т НА БАЗЕ АВТОМОБИЛЯ | МАШ.-Ч | 1.3077 | 62.15 | 81.27
5 | М030402 | ЛЕБЕДКИ ЭЛЕКТРИЧЕСКИЕ ТЯГОВЫМ УСИЛИЕМ ДО 12,26 (1,25) КН (Т) | МАШ.-Ч | 0.88729 | 1.35 | 1.2
6 | М330201 | МАШИНЫ СВЕРЛИЛЬНЫЕ ЭЛЕКТРИЧЕСКИЕ | МАШ.-Ч | 0.959 | 0.6 | 0.58
7 | М330301 | МАШИНЫ ШЛИФОВАЛЬНЫЕ ЭЛЕКТРИЧЕСКИЕ | МАШ.-Ч | 4.638 | 0.97 | 4.5
8 | М331451 | ПЕРФОРАТОРЫ ЭЛЕКТРИЧЕСКИЕ | МАШ.-Ч | 32.4272 | 0.89 | 28.86
9 | М350451 | ПРЕСС ГИДРАВЛИЧЕСКИЙ С ЭЛЕКТРОПРИВОДОМ | МАШ.-Ч | 0.096 | 0.44 | 0.04
10 | М331617 | СРЕДСТВА МАЛОЙ МЕХАНИЗАЦИИ | МАШ.-Ч | 0.0288 | 22.39 | 0.64
11 | М331604 | СТАНОК ПЕРЕДВИЖНОЙ ДЛЯ СВЕРЛЕНИЯ ОТВЕРСТИЙ В ЖЕЛЕЗОБЕТОНЕ ДИАМЕТРОМ 20-160 ММ | МАШ.-Ч | 3.8142 | 4.52 | 17.24
12 | М040502 | УСТАНОВКИ ДЛЯ СВАРКИ РУЧНОЙ ДУГОВОЙ (ПОСТОЯННОГО ТОКА) | МАШ.-Ч | 4.7208 | 5.07 | 23.93
13 | 5/20-30-5/2 | БИРКА МАРКИРОВОЧНАЯ У134 | 100 ШТ. | 0.13628 | 10.28 | 1.4
14 | 5/20-30-5/3 | БИРКА МАРКИРОВОЧНАЯ У153 У3,5 | 1000 ШТ. | 0.004 | 41.57 | 0.17
15 | 1/10-240-10-10/131 | БОЛТЫ СТРОИТЕЛЬНЫЕ | Т | 0.000602 | 4680 | 2.82
16 | 1/10-160-20/15 | ВЕТОШЬ | КГ | 0.029857 | 4.37 | 0.13
17 | 1/10-280-20/40 | ВОДА | М3 | 0.31508 | 1.74 | 0.55
18 | 5/20-30-4/1 | ВТУЛКА В17 УХЛ2 | 100 ШТ. | 0.011765 | 7.2 | 0.08
19 | 5/20-30-4/2 | ВТУЛКА В22 УХЛ2 | 100 ШТ. | 0.038252 | 7.2 | 0.28
20 | 5/20-30-4/4 | ВТУЛКА В42 УХЛ2 | 100 ШТ. | 0.19251 | 21.6 | 4.16
21 | 1/10-240-20/1 | ГАЙКИ СТРОИТЕЛЬНЫЕ | Т | 0.000172 | 5186.42 | 0.89
22 | 5/90-10/4 | ДЮБЕЛЬ МОНТАЖНЫЙ У658 | 10 ШТ. | 37.7921 | 1.08 | 40.82
23 | 5/90-10/2 | ДЮБЕЛЬ МОНТАЖНЫЙ У661 У3 | 10 ШТ. | 22.1376 | 9 | 199.24
24 | 5/20-40-3/1 | ЗАГЛУШКА У469 | 10 ШТ. | 0.1782 | 3.17 | 0.56
25 | 5/20-40-3/3 | ЗАГЛУШКА У470 | 10 ШТ. | 1.0695
26 | 1/10-235-20/681 | ИЗОЛЕНТА ПВХ (РАЗМЕРОМ 15 ММХ20 М) | М2 | 2.54 | 6.8 | 17.27
27 | 5/10-10-20-15-1/45 | КАБЕЛЬ СИЛОВОЙ МАРКИ ВВГНГ(А)-LS 3 Х 1,5-1 С МЕДНЫМИ ЖИЛАМИ, ИЗОЛЯЦИЯ И ОБОЛОЧКА ИЗ ПОЛИВИНИЛХЛОРИДНОГО ПЛАСТИКАТА, НЕ РАСПРОСТРАНЯЮЩИЙ ГОРЕНИЕ, С НИЗКИМ ДЫМО- И ГАЗОВЫДЕЛЕНИЕМ, ПО КАТЕГОРИИ А, БЕЗ ЗАЩИТНОГО ПОКРОВА, С ТРЕМЯ ЖИЛАМИ СЕЧЕНИЕМ 1,5 ММ2, НА НАПРЯЖЕНИЕ 1 КВ | 1000 М | 0.018 | 3223.39 | 58.02
28 | 5/10-10-20-15-1/48 | КАБЕЛЬ СИЛОВОЙ МАРКИ ВВГНГ(А)-LS 3 Х 6-1 С МЕДНЫМИ ЖИЛАМИ, ИЗОЛЯЦИЯ И ОБОЛОЧКА ИЗ ПОЛИВИНИЛХЛОРИДНОГО ПЛАСТИКАТА, НЕ РАСПРОСТРАНЯЮЩИЙ ГОРЕНИЕ, С НИЗКИМ ДЫМО- И ГАЗОВЫДЕЛЕНИЕМ, ПО КАТЕГОРИИ А, БЕЗ ЗАЩИТНОГО ПОКРОВА, С ТРЕМЯ ЖИЛАМИ СЕЧЕНИЕМ 6 ММ2, НА НАПРЯЖЕНИЕ 1 КВ | 1000 М | 0.103 | 8707.96 | 896.92
29 | 1/10-230-35/105 | КЛЕЙ ВК-11 | КГ | 0.46344 | 536.05 | 248.43
30 | 5/20-40-4/11 | КОРОБКА МОНТАЖНАЯ (ПОДРОЗЕТНИК) | 100 ШТ. | 0.0204 | 26.4 | 0.54
31 | 5/20-40-4/5 | КОРОБКА МОНТАЖНАЯ ОТКРЫТОЙ УСТАНОВКИ ДЛЯ РАЗВОДКИ ПРОВОДОВ КМ-209 | ШТ. | 25 | 3.14 | 78.5
32 | 1/10-230-40-20/55 | КРАСКА МАСЛЯНАЯ МА-15, ЖЕЛТАЯ | Т | 0.003885 | 6502.22 | 25.26
33 | 1/10-230-40-20/64 | КРАСКА МАСЛЯНАЯ МА-15, ЗЕЛЕНАЯ | Т | 0.003885 | 5653.33 | 21.96
34 | 1/10-230-40-20/136 | КРАСКА МАСЛЯНАЯ МА-15, СУРИК ЖЕЛЕЗНЫЙ | КГ | 2.435 | 5.87 | 14.29
35 | 1/10-230-40-20/127 | КРАСКА МАСЛЯНАЯ МА-15, СУРИК ЖЕЛЕЗНЫЙ | Т | 7e-06 | 5866 | 0.04
36 | 1/10-180-20/57 | КРУГИ ШЛИФОВАЛЬНЫЕ ДЛЯ СПЕЦИАЛЬНЫХ МОНТАЖНЫХ РАБОТ 5П 180 Х 6 Х 22 | ШТ. | 1.458 | 3.68 | 5.37
37 | 1/55-20-50/50 | МАСТИКА ТЕРМОРАСШИРЯЮЩАЯСЯ ПРОТИВОПОЖАРНАЯ HILTI CP 611A | МЛ | 378 | 0.14 | 52.92
38 | 5/20-30-1-4/7 | ОТВЕТВИТЕЛЬНЫЙ СЖИМ У 731 М У3 | 100 ШТ. | 0.023529 | 319.2 | 7.51
39 | 5/20-30-1-4/6 | ОТВЕТВИТЕЛЬНЫЙ СЖИМ У 739 М У3 | 100 ШТ. | 0.011765 | 115.2 | 1.36
40 | 1/55-50-30/20 | ПАСТА КВАРЦЕВАЗЕЛИНОВАЯ | КГ | 0.061373 | 31 | 1.9
41 | 5/20-40-2/1 | ПАТРУБОК ВВОДНОЙ У476 У3 | 10 ШТ. | 0.32076 | 36 | 11.55
42 | 5/20-40-2/4 | ПАТРУБОК ВВОДНОЙ У479 У3 | 10 ШТ. | 1.9251 | 46.8 | 90.09
43 | 5/10-20-60-2/6 | ПРОВОД СИЛОВОЙ МАРКИ ПВ1 С МЕДНОЙ ЖИЛОЙ, С ПОЛИВИНИЛХЛОРИДНОЙ ИЗОЛЯЦИЕЙ, СЕЧЕНИЕМ 4 ММ2, НА НАПРЯЖЕНИЕ 0,45 КВ | 1000 М | 0.015 | 2258 | 33.87
44 | 1/10-260-210-1/82 | ПРОВОЛОКА СТАЛЬНАЯ НИЗКОУГЛЕРОДИСТАЯ ОБЩЕГО НАЗНАЧЕНИЯ ТЕРМИЧЕСКИ ОБРАБОТАННАЯ, ОЦИНКОВАННАЯ, ДИАМЕТРОМ 2 ММ | КГ | 2.6202 | 5.78 | 15.14
45 | 1/10-260-30-35/15 | ПРОКАТ ГОРЯЧЕКАТАНЫЙ ПОЛОСОВОЙ ИЗ СТАЛИ УГЛЕРОДИСТОЙ ОБЫКНОВЕННОГО КАЧЕСТВА МАРКИ СТ3СП, СТ3ПС, ОЦИНКОВАННЫЙ СЕЧЕНИЕМ 50 Х 4 | Т | 0.1365 | 5287.6 | 721.76
46 | 5/30-30-4-1-2-1/П5586 | РОЗЕТКА ШТЕПСЕЛЬНАЯ ДВУХМЕСТНАЯ С ЗАЗЕМЛЯЮЩИМ КОНТАКТОМ БРЫЗГОЗАЩИЩЕННАЯ ОТКРЫТОЙ УСТАНОВКИ РА16-303 | ШТ | 2 | 9.08 | 18.16
47 | 1/10-170-5/5 | СВЕРЛА АЛМАЗНЫЕ ПО БЕТОНУ (КОЛЬЦЕВЫЕ СВЕРЛА), ДИАМЕТРОМ 20 ММ | ШТ. | 0.0966 | 111.5 | 10.77
48 | 1/10-170-5/20 | СВЕРЛА АЛМАЗНЫЕ ПО БЕТОНУ (КОЛЬЦЕВЫЕ СВЕРЛА), ДИАМЕТРОМ 40 ММ | ШТ. | 0.208 | 126.55 | 26.32
49 | 1/10-170-5/30 | СВЕРЛА АЛМАЗНЫЕ ПО БЕТОНУ (КОЛЬЦЕВЫЕ СВЕРЛА), ДИАМЕТРОМ 50 ММ | ШТ. | 0.2251 | 131.21 | 29.54
50 | 1/10-170-10/165 | СВЕРЛА С SDS PLUS ХВОСТОВИКОМ (НАКОНЕЧНИК ИЗ ТВЕРДОСПЛАВНОЙ СТАЛИ) (ПО БЕТОНУ), ДИАМЕТРОМ 10-12 ММ, ДЛИНОЙ 110-165 ММ | ШТ. | 1.5097 | 3.88 | 5.86
51 | 1/10-170-10/135 | СВЕРЛА С SDS PLUS ХВОСТОВИКОМ (НАКОНЕЧНИК ИЗ ТВЕРДОСПЛАВНОЙ СТАЛИ) (ПО БЕТОНУ), ДИАМЕТРОМ 8-10 ММ, ДЛИНОЙ 260 (265) ММ | ШТ. | 0.0608 | 5.72 | 0.35
52 | 5/20-30-3/20 | СКОБА К 142 У2 | 10 ШТ. | 1.782 | 8.99 | 16.02
53 | 5/20-30-3/23 | СКОБА К 145 У2 | 10 ШТ. | 9.0907 | 12.48 | 113.45
54 | 5/20-30-3/28 | СКОБА К1157 У3 | 1000 ШТ. | 0.10873 | 900 | 97.86
55 | 5/20-30-1-4/11 | СОЕДИНИТЕЛЬНЫЙ ИЗОЛИРУЮЩИЙ ЗАЖИМ СИЗ-3 | 100 ШТ. | 0.004412 | 5.87 | 0.03
56 | 5/20-30-2/П20212 | Скоба-держатель полосы с болтом для крепления полосы шириной до 60 мм и прутка 8-10 мм к фасаду и внутренним стенам, горячеоцинкованная сталь. | ШТ | 315 | 15.43 | 4860.45
57 | 1/10-80-30/50 | ТАЛЬК ТЕХНИЧЕСКИЙ МОЛОТЫЙ | Т | 0.0008 | 2880 | 2.3
58 | 5/20-20-3-2/3 | ТРУБА ГОФРИРОВАННАЯ ПВХ ЛЕГКОГО ТИПА С ЗОНДОМ, ДИАМЕТРОМ 25 ММ | М | 18 | 1.15 | 20.7
59 | 5/20-20-3-2/4 | ТРУБА ГОФРИРОВАННАЯ ПВХ ЛЕГКОГО ТИПА С ЗОНДОМ, ДИАМЕТРОМ 32 ММ | М | 108 | 1.66 | 179.28
60 | 5/20-20-3-4/10 | ТРУБКА МАРКИ ТВ-40 ВНУТРЕННИМ ДИАМЕТРОМ 5 ММ | КГ | 0.030459 | 21.28 | 0.65
61 | 5/20-30-3/69 | ХОМУТ КАБЕЛЬНЫЙ НЕЙЛОНОВЫЙ 4,8Х400 ММ | 100 ШТ. | 0.12 | 19.31 | 2.32
62 | 1/10-240-50-16/2 | ШАЙБЫ СТРОИТЕЛЬНЫЕ | КГ | 0.086 | 7.08 | 0.61
63 | 1/10-180-20/113 | ШКУРКА ШЛИФОВАЛЬНАЯ НА БУМАЖНОЙ ОСНОВЕ ВОДОСТОЙКАЯ | М2 | 0.070834 | 5.95 | 0.42
64 | 1/10-240-55-10/40 | ШУРУПЫ С ПОЛУКРУГЛОЙ ГОЛОВКОЙ 4 Х 40 ММ | Т | 1.3e-05 | 5388 | 0.07
65 | 1/10-140-40/100 | ЭЛЕКТРОДЫ ТИПА Э42А ДИАМЕТРОМ 4 ММ | Т | 0.001365 | 5040 | 6.88
66 | 5/30-40-2/23 | ЭЛЕКТРОИЗОЛЯЦИОННАЯ ЛЕНТА ПВХ | КГ | 0.0022 | 18.58 | 0.04
ОБОРУДОВАНИЕ:
67 | 5/30-30-1-6-3/ВА47-29/2 | АВТОМАТИЧЕСКИЙ ВЫКЛЮЧАТЕЛЬ 1P 32 С 230В | ШТ. | 2 | 13.88 | 27.76
68 | 5-ЩС-1 | ЩИТ РАСПРЕДЕЛИТЕЛЬНЫЙ МОДУЛЬНЫЙ, НАВЕСНОГО ИСПОЛНЕНИЯ ЩС-1 | КОМПЛЕКТ | 1 | 1110.18 | 1110.18
| Составил | ВЕДУЩИЙ ИНЖЕНЕР |  | ГОРЯЧКО В.М.
|  | (должность служащего) | (подпись) | (инициалы, фамилия)
| Проверил |  |  | .
|  | (должность служащего) | (подпись) | (инициалы, фамилия)

## id=732 ВО-103
Наименование объекта: ЗАМЕНА ПРИБОРА УЧЕТА ТЕПЛОВОЙ ЭНЕРГИИ И УСТАНОВКА СИСТЕМЫ АВТОМАТИЧЕСКОГО
РЕГУЛИРОВАНИЯ ТЕПЛОВОЙ ЭНЕРГИИ НА СИСТЕМЕ ОТОПЛЕНИЯ В ОБЩЕЖИТИИ, РАСПОЛОЖЕННОМ ПО АДРЕСУ: Г. МИНСК,
УЛ. НАЖДЕЖДИНСКАЯ 23
Код объекта: 02_26-02.26/2
Наименование здания, сооружения: ОБЩЕЖИТИЕ
Шифр здания, сооружения: 02_26-02.26/2
Комплект чертежей: 02_26-02,26/2-ЭМ
ВЕДОМОСТЬ №103
объемов работ и расхода ресурсов
на ЭЛЕКТРОМОНТАЖНЫЕ РАБОТЫ
Обоснование | Наименование видов работ | Единица измерения | Код ресурса | Наименование ресурсов | Единица измерения | Количество
объем
1 | 2 | 3 | 4 | 5 | 6 | 7
00000/34090 | ЗДАНИЕ - ИНЖЕНЕРНОЕ ОБЕСПЕЧЕНИЕ. ДЕМОНТАЖНЫЕ РАБОТЫ |  | С1-1 | ЗАТРАТЫ ТРУДА РАБОЧИХ | ЧЕЛ.-Ч | 14.35
|  |  | С1-3 | ЗАТРАТЫ ТРУДА МАШИНИСТОВ | ЧЕЛ.-Ч | 0.04
|  |  | 5/10-10-20-15-1/45В | КАБЕЛЬ СИЛОВОЙ МАРКИ ВВГНГ(А)-LS 3 Х 1,5 (ВЗОВРАТ) | 1000 М | 0.07
|  |  | 5/10-20-60-2/6В | ПРОВОД СИЛОВОЙ СЕЧЕНИЕМ ДО 35ММ (ВОЗВРАТ) | 1000 М | 0.05
|  |  | 8/1/580/РВ | ВОЗВРАТ БАЛАНСОДЕРЖАТЕЛЮ ВЫКЛЮЧАТЕЛЕЙ И РОЗЕТОК | ШТ | 10
|  |  | М021825 | КРАН-МАНИПУЛЯТОР ГРУЗОПОДЪЕМНОСТЬЮ 6,65 Т НА БАЗЕ АВТОМОБИЛЯ | МАШ.-Ч | 0.0036
|  |  | М040502 | УСТАНОВКИ ДЛЯ СВАРКИ РУЧНОЙ ДУГОВОЙ (ПОСТОЯННОГО ТОКА) | МАШ.-Ч | 0.084
|  |  | М330301 | МАШИНЫ ШЛИФОВАЛЬНЫЕ ЭЛЕКТРИЧЕСКИЕ | МАШ.-Ч | 0.03
|  |  | М331451 | ПЕРФОРАТОРЫ ЭЛЕКТРИЧЕСКИЕ | МАШ.-Ч | 0.03
|  |  | М331617 | СРЕДСТВА МАЛОЙ МЕХАНИЗАЦИИ | МАШ.-Ч | 0.0288
|  |  | М350451 | ПРЕСС ГИДРАВЛИЧЕСКИЙ С ЭЛЕКТРОПРИВОДОМ | МАШ.-Ч | 0.096
|  |  | М400002 | АВТОМОБИЛЬ БОРТОВОЙ, ГРУЗОПОДЪЕМНОСТЬЮ ДО 8 Т | МАШ.-Ч | 0.0036
00000/34022 | ЗДАНИЕ - ИНЖЕНЕРНОЕ ОБЕСПЕЧЕНИЕ. СИЛОВОЕ ЭЛЕКТРООБОРУДОВАНИЕ | ШТ | С1-1 | ЗАТРАТЫ ТРУДА РАБОЧИХ | ЧЕЛ.-Ч | 8.4
|  | 3 | С1-3 | ЗАТРАТЫ ТРУДА МАШИНИСТОВ | ЧЕЛ.-Ч | 0.23
|  |  | 1/10-170-10/135 | СВЕРЛА С SDS PLUS ХВОСТОВИКОМ (НАКОНЕЧНИК ИЗ ТВЕРДОСПЛАВНОЙ СТАЛИ) (ПО БЕТОНУ), ДИАМЕТРОМ 8-10 ММ, ДЛИНОЙ 260 (265) ММ | ШТ. | 0.02
|  |  | 1/10-230-40-20/136 | КРАСКА МАСЛЯНАЯ МА-15, СУРИК ЖЕЛЕЗНЫЙ | КГ | 0.02
|  |  | 1/10-235-20/681 | ИЗОЛЕНТА ПВХ (РАЗМЕРОМ 15 ММХ20 М) | М2 | 0.54
|  |  | 1/10-240-10-10/131 | БОЛТЫ СТРОИТЕЛЬНЫЕ | Т | 0.000602
|  |  | 1/10-240-20/1 | ГАЙКИ СТРОИТЕЛЬНЫЕ | Т | 0.000172
|  |  | 1/10-240-50-16/2 | ШАЙБЫ СТРОИТЕЛЬНЫЕ | КГ | 0.086
|  |  | 5-ЩС-1 | ЩИТ РАСПРЕДЕЛИТЕЛЬНЫЙ МОДУЛЬНЫЙ, НАВЕСНОГО ИСПОЛНЕНИЯ ЩС-1 | КОМПЛЕКТ | 1
|  |  | 5/20-30-5/3 | БИРКА МАРКИРОВОЧНАЯ У153 У3,5 | 1000 ШТ. | 0.004
|  |  | 5/30-30-1-6-3/ВА47-29/2 | АВТОМАТИЧЕСКИЙ ВЫКЛЮЧАТЕЛЬ 1P 32 С 230В | ШТ. | 2
|  |  | М021825 | КРАН-МАНИПУЛЯТОР ГРУЗОПОДЪЕМНОСТЬЮ 6,65 Т НА БАЗЕ АВТОМОБИЛЯ | МАШ.-Ч | 0.1104
|  |  | М331451 | ПЕРФОРАТОРЫ ЭЛЕКТРИЧЕСКИЕ | МАШ.-Ч | 0.288
|  |  | М400002 | АВТОМОБИЛЬ БОРТОВОЙ, ГРУЗОПОДЪЕМНОСТЬЮ ДО 8 Т | МАШ.-Ч | 0.1104
00000/34031 | ЗДАНИЕ - ИНЖЕНЕРНОЕ ОБЕСПЕЧЕНИЕ.ЭЛЕКТРОСНАБЖЕНИЕ. СЕТИ | 100 М | С1-1 | ЗАТРАТЫ ТРУДА РАБОЧИХ | ЧЕЛ.-Ч | 23.76
|  | 1.3333 | С1-3 | ЗАТРАТЫ ТРУДА МАШИНИСТОВ | ЧЕЛ.-Ч | 0.83
|  |  | 1/10-160-20/15 | ВЕТОШЬ | КГ | 0.029657
|  |  | 1/10-180-20/113 | ШКУРКА ШЛИФОВАЛЬНАЯ НА БУМАЖНОЙ ОСНОВЕ ВОДОСТОЙКАЯ | М2 | 0.070834
|  |  | 1/10-230-40-20/127 | КРАСКА МАСЛЯНАЯ МА-15, СУРИК ЖЕЛЕЗНЫЙ | Т | 7e-06
|  |  | 1/10-235-20/681 | ИЗОЛЕНТА ПВХ (РАЗМЕРОМ 15 ММХ20 М) | М2 | 2
|  |  | 1/10-80-30/50 | ТАЛЬК ТЕХНИЧЕСКИЙ МОЛОТЫЙ | Т | 0.0008
|  |  | 1/55-50-30/20 | ПАСТА КВАРЦЕВАЗЕЛИНОВАЯ | КГ | 0.061373
|  |  | 5/10-10-20-15-1/45 | КАБЕЛЬ СИЛОВОЙ МАРКИ ВВГНГ(А)-LS 3 Х 1,5-1 С МЕДНЫМИ ЖИЛАМИ, ИЗОЛЯЦИЯ И ОБОЛОЧКА ИЗ ПОЛИВИНИЛХЛОРИДНОГО ПЛАСТИКАТА, НЕ РАСПРОСТРАНЯЮЩИЙ ГОРЕНИЕ, С НИЗКИМ ДЫМО- И ГАЗОВЫДЕЛЕНИЕМ, ПО КАТЕГОРИИ А, БЕЗ ЗАЩИТНОГО ПОКРОВА, С ТРЕМЯ ЖИЛАМИ СЕЧЕНИЕМ 1,5 ММ2, НА НАПРЯЖЕНИЕ 1 КВ | 1000 М | 0.018
|  |  | 5/10-10-20-15-1/48 | КАБЕЛЬ СИЛОВОЙ МАРКИ ВВГНГ(А)-LS 3 Х 6-1 С МЕДНЫМИ ЖИЛАМИ, ИЗОЛЯЦИЯ И ОБОЛОЧКА ИЗ ПОЛИВИНИЛХЛОРИДНОГО ПЛАСТИКАТА, НЕ РАСПРОСТРАНЯЮЩИЙ ГОРЕНИЕ, С НИЗКИМ ДЫМО- И ГАЗОВЫДЕЛЕНИЕМ, ПО КАТЕГОРИИ А, БЕЗ ЗАЩИТНОГО ПОКРОВА, С ТРЕМЯ ЖИЛАМИ СЕЧЕНИЕМ 6 ММ2, НА НАПРЯЖЕНИЕ 1 КВ | 1000 М | 0.103
|  |  | 5/10-20-60-2/6 | ПРОВОД СИЛОВОЙ МАРКИ ПВ1 С МЕДНОЙ ЖИЛОЙ, С ПОЛИВИНИЛХЛОРИДНОЙ ИЗОЛЯЦИЕЙ, СЕЧЕНИЕМ 4 ММ2, НА НАПРЯЖЕНИЕ 0,45 КВ | 1000 М | 0.015
|  |  | 5/20-20-3-4/10 | ТРУБКА МАРКИ ТВ-40 ВНУТРЕННИМ ДИАМЕТРОМ 5 ММ | КГ | 0.022059
|  |  | 5/20-30-1-4/11 | СОЕДИНИТЕЛЬНЫЙ ИЗОЛИРУЮЩИЙ ЗАЖИМ СИЗ-3 | 100 ШТ. | 0.004412
|  |  | 5/20-30-1-4/6 | ОТВЕТВИТЕЛЬНЫЙ СЖИМ У 739 М У3 | 100 ШТ. | 0.011765
|  |  | 5/20-30-1-4/7 | ОТВЕТВИТЕЛЬНЫЙ СЖИМ У 731 М У3 | 100 ШТ. | 0.023529
|  |  | 5/20-30-3/69 | ХОМУТ КАБЕЛЬНЫЙ НЕЙЛОНОВЫЙ 4,8Х400 ММ | 100 ШТ. | 0.12
|  |  | 5/20-30-4/1 | ВТУЛКА В17 УХЛ2 | 100 ШТ. | 0.011765
|  |  | 5/20-30-4/2 | ВТУЛКА В22 УХЛ2 | 100 ШТ. | 0.006176
|  |  | 5/20-30-5/2 | БИРКА МАРКИРОВОЧНАЯ У134 | 100 ШТ. | 0.13628
|  |  | М021825 | КРАН-МАНИПУЛЯТОР ГРУЗОПОДЪЕМНОСТЬЮ 6,65 Т НА БАЗЕ АВТОМОБИЛЯ | МАШ.-Ч | 0.78435
|  |  | М030402 | ЛЕБЕДКИ ЭЛЕКТРИЧЕСКИЕ ТЯГОВЫМ УСИЛИЕМ ДО 12,26 (1,25) КН (Т) | МАШ.-Ч | 0.21353
|  |  | М400002 | АВТОМОБИЛЬ БОРТОВОЙ, ГРУЗОПОДЪЕМНОСТЬЮ ДО 8 Т | МАШ.-Ч | 0.044118
00000/34032 | ЗДАНИЕ - ИНЖЕНЕРНОЕ ОБЕСПЕЧЕНИЕ. Другое. Электротехнические установки ЭО. Электротехнические установки | ШТ | С1-1 | ЗАТРАТЫ ТРУДА РАБОЧИХ | ЧЕЛ.-Ч | 1.16
|  | 2 | С1-3 | ЗАТРАТЫ ТРУДА МАШИНИСТОВ | ЧЕЛ.-Ч
|  |  | 1/10-170-10/135 | СВЕРЛА С SDS PLUS ХВОСТОВИКОМ (НАКОНЕЧНИК ИЗ ТВЕРДОСПЛАВНОЙ СТАЛИ) (ПО БЕТОНУ), ДИАМЕТРОМ 8-10 ММ, ДЛИНОЙ 260 (265) ММ | ШТ. | 0.0408
|  |  | 1/10-240-55-10/40 | ШУРУПЫ С ПОЛУКРУГЛОЙ ГОЛОВКОЙ 4 Х 40 ММ | Т | 1.3e-05
|  |  | 5/20-20-3-4/10 | ТРУБКА МАРКИ ТВ-40 ВНУТРЕННИМ ДИАМЕТРОМ 5 ММ | КГ | 0.0084
|  |  | 5/20-40-4/11 | КОРОБКА МОНТАЖНАЯ (ПОДРОЗЕТНИК) | 100 ШТ. | 0.0204
|  |  | 5/30-30-4-1-2-1/П5586 | РОЗЕТКА ШТЕПСЕЛЬНАЯ ДВУХМЕСТНАЯ С ЗАЗЕМЛЯЮЩИМ КОНТАКТОМ БРЫЗГОЗАЩИЩЕННАЯ ОТКРЫТОЙ УСТАНОВКИ РА16-303 | ШТ | 2
|  |  | 5/30-40-2/23 | ЭЛЕКТРОИЗОЛЯЦИОННАЯ ЛЕНТА ПВХ | КГ | 0.0022
|  |  | 5/90-10/4 | ДЮБЕЛЬ МОНТАЖНЫЙ У658 | 10 ШТ. | 0.408
|  |  | М021825 | КРАН-МАНИПУЛЯТОР ГРУЗОПОДЪЕМНОСТЬЮ 6,65 Т НА БАЗЕ АВТОМОБИЛЯ | МАШ.-Ч | 0.001152
|  |  | М331451 | ПЕРФОРАТОРЫ ЭЛЕКТРИЧЕСКИЕ | МАШ.-Ч | 0.2016
|  |  | М400002 | АВТОМОБИЛЬ БОРТОВОЙ, ГРУЗОПОДЪЕМНОСТЬЮ ДО 8 Т | МАШ.-Ч | 0.001152
00000/34050 | ЗДАНИЕ - ИНЖЕНЕРНОЕ ОБЕСПЕЧЕНИЕ. ЗАЗАЕМЛЕНИЕ. УРАВНИВАНИЕ ПОТЕНЦИАЛОВ | 100 М | С1-1 | ЗАТРАТЫ ТРУДА РАБОЧИХ | ЧЕЛ.-Ч | 26.84
|  | 1.05 | С1-3 | ЗАТРАТЫ ТРУДА МАШИНИСТОВ | ЧЕЛ.-Ч | 0.74
|  |  | 1/10-140-40/100 | ЭЛЕКТРОДЫ ТИПА Э42А ДИАМЕТРОМ 4 ММ | Т | 0.001365
|  |  | 1/10-180-20/57 | КРУГИ ШЛИФОВАЛЬНЫЕ ДЛЯ СПЕЦИАЛЬНЫХ МОНТАЖНЫХ РАБОТ 5П 180 Х 6 Х 22 | ШТ. | 1.155
|  |  | 1/10-230-40-20/136 | КРАСКА МАСЛЯНАЯ МА-15, СУРИК ЖЕЛЕЗНЫЙ | КГ | 2.415
|  |  | 1/10-230-40-20/55 | КРАСКА МАСЛЯНАЯ МА-15, ЖЕЛТАЯ | Т | 0.003885
|  |  | 1/10-230-40-20/64 | КРАСКА МАСЛЯНАЯ МА-15, ЗЕЛЕНАЯ | Т | 0.003885
|  |  | 1/10-260-30-35/15 | ПРОКАТ ГОРЯЧЕКАТАНЫЙ ПОЛОСОВОЙ ИЗ СТАЛИ УГЛЕРОДИСТОЙ ОБЫКНОВЕННОГО КАЧЕСТВА МАРКИ СТ3СП, СТ3ПС, ОЦИНКОВАННЫЙ СЕЧЕНИЕМ 50 Х 4 | Т | 0.1365
|  |  | 5/20-30-2/П20212 | Скоба-держатель полосы с болтом для крепления полосы шириной до 60 мм и прутка 8-10 мм к фасаду и внутренним стенам, горячеоцинкованная сталь. | ШТ | 315
|  |  | 5/90-10/4 | ДЮБЕЛЬ МОНТАЖНЫЙ У658 | 10 ШТ. | 14.07
|  |  | М021825 | КРАН-МАНИПУЛЯТОР ГРУЗОПОДЪЕМНОСТЬЮ 6,65 Т НА БАЗЕ АВТОМОБИЛЯ | МАШ.-Ч | 0.3654
|  |  | М040502 | УСТАНОВКИ ДЛЯ СВАРКИ РУЧНОЙ ДУГОВОЙ (ПОСТОЯННОГО ТОКА) | МАШ.-Ч | 4.6368
|  |  | М330301 | МАШИНЫ ШЛИФОВАЛЬНЫЕ ЭЛЕКТРИЧЕСКИЕ | МАШ.-Ч | 2.961
|  |  | М331451 | ПЕРФОРАТОРЫ ЭЛЕКТРИЧЕСКИЕ | МАШ.-Ч | 17.5896
|  |  | М400002 | АВТОМОБИЛЬ БОРТОВОЙ, ГРУЗОПОДЪЕМНОСТЬЮ ДО 8 Т | МАШ.-Ч | 0.3654
00000/34031 | ЗДАНИЕ - ИНЖЕНЕРНОЕ ОБЕСПЕЧЕНИЕ. КАБЕЛЕНЕСУЩАЯ СИСТЕМА | 100 М | С1-1 | ЗАТРАТЫ ТРУДА РАБОЧИХ | ЧЕЛ.-Ч | 101.29
|  | 1.1982 | С1-3 | ЗАТРАТЫ ТРУДА МАШИНИСТОВ | ЧЕЛ.-Ч | 0.08
|  |  | 1/10-160-20/15 | ВЕТОШЬ | КГ | 0.0002
|  |  | 1/10-170-10/165 | СВЕРЛА С SDS PLUS ХВОСТОВИКОМ (НАКОНЕЧНИК ИЗ ТВЕРДОСПЛАВНОЙ СТАЛИ) (ПО БЕТОНУ), ДИАМЕТРОМ 10-12 ММ, ДЛИНОЙ 110-165 ММ | ШТ. | 1.5097
|  |  | 1/10-180-20/57 | КРУГИ ШЛИФОВАЛЬНЫЕ ДЛЯ СПЕЦИАЛЬНЫХ МОНТАЖНЫХ РАБОТ 5П 180 Х 6 Х 22 | ШТ. | 0.30301
|  |  | 1/10-230-35/105 | КЛЕЙ ВК-11 | КГ | 0.46344
|  |  | 1/10-260-210-1/82 | ПРОВОЛОКА СТАЛЬНАЯ НИЗКОУГЛЕРОДИСТАЯ ОБЩЕГО НАЗНАЧЕНИЯ ТЕРМИЧЕСКИ ОБРАБОТАННАЯ, ОЦИНКОВАННАЯ, ДИАМЕТРОМ 2 ММ | КГ | 2.6202
|  |  | 1/55-20-50/50 | МАСТИКА ТЕРМОРАСШИРЯЮЩАЯСЯ ПРОТИВОПОЖАРНАЯ HILTI CP 611A | МЛ | 378
|  |  | 5/20-20-3-2/3 | ТРУБА ГОФРИРОВАННАЯ ПВХ ЛЕГКОГО ТИПА С ЗОНДОМ, ДИАМЕТРОМ 25 ММ | М | 18
|  |  | 5/20-20-3-2/4 | ТРУБА ГОФРИРОВАННАЯ ПВХ ЛЕГКОГО ТИПА С ЗОНДОМ, ДИАМЕТРОМ 32 ММ | М | 108
|  |  | 5/20-30-3/20 | СКОБА К 142 У2 | 10 ШТ. | 1.782
|  |  | 5/20-30-3/23 | СКОБА К 145 У2 | 10 ШТ. | 9.0907
|  |  | 5/20-30-3/28 | СКОБА К1157 У3 | 1000 ШТ. | 0.10873
|  |  | 5/20-30-4/2 | ВТУЛКА В22 УХЛ2 | 100 ШТ. | 0.032076
|  |  | 5/20-30-4/4 | ВТУЛКА В42 УХЛ2 | 100 ШТ. | 0.19251
|  |  | 5/20-40-2/1 | ПАТРУБОК ВВОДНОЙ У476 У3 | 10 ШТ. | 0.32076
|  |  | 5/20-40-2/4 | ПАТРУБОК ВВОДНОЙ У479 У3 | 10 ШТ. | 1.9251
|  |  | 5/20-40-3/1 | ЗАГЛУШКА У469 | 10 ШТ. | 0.1782
|  |  | 5/20-40-3/3 | ЗАГЛУШКА У470 | 10 ШТ. | 1.0695
|  |  | 5/20-40-4/5 | КОРОБКА МОНТАЖНАЯ ОТКРЫТОЙ УСТАНОВКИ ДЛЯ РАЗВОДКИ ПРОВОДОВ КМ-209 | ШТ. | 25
|  |  | 5/90-10/2 | ДЮБЕЛЬ МОНТАЖНЫЙ У661 У3 | 10 ШТ. | 22.1376
|  |  | 5/90-10/4 | ДЮБЕЛЬ МОНТАЖНЫЙ У658 | 10 ШТ. | 23.3141
|  |  | М021825 | КРАН-МАНИПУЛЯТОР ГРУЗОПОДЪЕМНОСТЬЮ 6,65 Т НА БАЗЕ АВТОМОБИЛЯ | МАШ.-Ч | 0.042779
|  |  | М030402 | ЛЕБЕДКИ ЭЛЕКТРИЧЕСКИЕ ТЯГОВЫМ УСИЛИЕМ ДО 12,26 (1,25) КН (Т) | МАШ.-Ч | 0.67376
|  |  | М330301 | МАШИНЫ ШЛИФОВАЛЬНЫЕ ЭЛЕКТРИЧЕСКИЕ | МАШ.-Ч | 1.647
|  |  | М331451 | ПЕРФОРАТОРЫ ЭЛЕКТРИЧЕСКИЕ | МАШ.-Ч | 14.2448
00000/33090 | ЗДАНИЕ - ИНЖЕНЕРНОЕ ОБЕСПЕЧЕНИЕ. ОТВЕРСТИЯ | 100 ОТВЕРСТИЙ | С1-1 | ЗАТРАТЫ ТРУДА РАБОЧИХ | ЧЕЛ.-Ч | 9.43
|  | 0.23 | С1-3 | ЗАТРАТЫ ТРУДА МАШИНИСТОВ | ЧЕЛ.-Ч
|  |  | 1/10-170-5/20 | СВЕРЛА АЛМАЗНЫЕ ПО БЕТОНУ (КОЛЬЦЕВЫЕ СВЕРЛА), ДИАМЕТРОМ 40 ММ | ШТ. | 0.208
|  |  | 1/10-170-5/30 | СВЕРЛА АЛМАЗНЫЕ ПО БЕТОНУ (КОЛЬЦЕВЫЕ СВЕРЛА), ДИАМЕТРОМ 50 ММ | ШТ. | 0.2251
|  |  | 1/10-170-5/5 | СВЕРЛА АЛМАЗНЫЕ ПО БЕТОНУ (КОЛЬЦЕВЫЕ СВЕРЛА), ДИАМЕТРОМ 20 ММ | ШТ. | 0.0966
|  |  | 1/10-280-20/40 | ВОДА | М3 | 0.31508
|  |  | М330201 | МАШИНЫ СВЕРЛИЛЬНЫЕ ЭЛЕКТРИЧЕСКИЕ | МАШ.-Ч | 0.959
|  |  | М331451 | ПЕРФОРАТОРЫ ЭЛЕКТРИЧЕСКИЕ | МАШ.-Ч | 0.0732
|  |  | М331604 | СТАНОК ПЕРЕДВИЖНОЙ ДЛЯ СВЕРЛЕНИЯ ОТВЕРСТИЙ В ЖЕЛЕЗОБЕТОНЕ ДИАМЕТРОМ 20-160 ММ | МАШ.-Ч | 3.8142
Составил | ВЕДУЩИЙ ИНЖЕНЕР |  |  | ГОРЯЧКО В.М.
| (должность служащего) |  | (подпись) | (инициалы, фамилия)
Проверил |  |  |  | .
| (должность служащего) |  | (подпись) | (инициалы, фамилия)

## id=732 ИД-103
НАИМЕНОВАНИЕ ОБЪЕКТА: ЗАМЕНА ПРИБОРА УЧЕТА ТЕПЛОВОЙ ЭНЕРГИИ И УСТАНОВКА СИСТЕМЫ АВТОМАТИЧЕСКОГО
РЕГУЛИРОВАНИЯ ТЕПЛОВОЙ ЭНЕРГИИ НА СИСТЕМЕ ОТОПЛЕНИЯ В ОБЩЕЖИТИИ, РАСПОЛОЖЕННОМ ПО АДРЕСУ: Г. МИНСК,
УЛ. НАЖДЕЖДИНСКАЯ 23
КОД ОБЪЕКТА: 02_26-02.26/2
НАИМЕНОВАНИЕ ЗДАНИЯ, СООРУЖЕНИЯ: ОБЩЕЖИТИЕ
ШИФР ЗДАНИЯ, СООРУЖЕНИЯ: 02_26-02.26/2
КОМПЛЕКТ ЧЕРТЕЖЕЙ: 02_26-02,26/2-ЭМ
ИСХОДНЫЕ ДАННЫЕ К ЛОКАЛЬНОЙ СМЕТЕ №103
НА
ЭЛЕКТРОМОНТАЖНЫЕ РАБОТЫ
№ | Обоснование | Единица измерения | Объем работ (Норма расхода) | Примечание
1 | 2 | 3 | 4 | 5
2 | Е67-5-3 | 100 М | 0.5 | Объем=50/100 Кэмим=1.2; Кзп.м.=1.2; Ктруд.=1.2; Ктруд.м.=1.2
3 | Е67-7-1 | 100 ШТ. | 0.03 | Объем=3/100 Кэмим=1.2; Кзп.м.=1.2; Ктруд.=1.2; Ктруд.м.=1.2
4 | Е67-6-1 | 100 М | 0.7 | Объем=70/100 Кэмим=1.2; Кзп.м.=1.2; Ктруд.=1.2; Ктруд.м.=1.2
5 | Ц8-530-4 | ШТ. | 2 | Кэмим=0.3; Кзп.м.=0.3; Кмат=0; Ктр=0; Ктруд.=0.3; Ктруд.м.=0.3
| М021104 | МАШ.-Ч | 0.006 | удален
| М021825 | МАШ.-Ч | 0.006 | добавлен
9 | Ц8-573-4 | ШТ. | 1 | Кэмим=1.2; Кзп.м.=1.2; Ктруд.=1.2; Ктруд.м.=1.2
| 1/10-180-20/57 | ШТ. | 0.7 | удален
| 1/10-140-40/100 | Т | 0.0001 | удален
| М330301 | МАШ.-Ч | 0.08 | удален
| М100602 | МАШ.-Ч | 0.24 | удален
| М050102 | МАШ.-Ч | 0.24 | удален
| М040502 | МАШ.-Ч | 0.78 | удален
| М021104 | МАШ.-Ч | 0.08 | удален
| М331451 | МАШ.-Ч | 0.24 | добавлен
| М021825 | МАШ.-Ч | 0.08 | добавлен
11 | Ц8-526-2 | ШТ. | 2 | Кэмим=1.2; Кзп.м.=1.2; Ктруд.=1.2; Ктруд.м.=1.2
| 5/90-10/2 | 10 ШТ. | 1.22 | удален
| 5/20-30-3/40 | 100 ШТ. | 0.02 | удален
| 5/20-30-2/1 | ШТ. | 1 | удален
| 1/55-50-30/20 | КГ | 0.009 | удален
| 1/10-230-50-15/39 | КГ | 0.04 | удален
| 1/10-230-45-5/186 | КГ | 0.01 | удален
| 1/10-230-45-10/165 | КГ | 0.05 | удален
| 1/10-230-40-20/127 | Т | 5e-06 | удален
| 1/10-180-20/57 | ШТ. | 0.15 | удален
| 1/10-140-40/100 | Т | 7e-05 | удален
| М021825 | МАШ.-Ч | 0.006 | добавлен
| М350451 | МАШ.-Ч | 0.22 | удален
| М331451 | МАШ.-Ч | 0.05 | удален
| М330301 | МАШ.-Ч | 0.06 | удален
| М040502 | МАШ.-Ч | 0.14 | удален
| М021104 | МАШ.-Ч | 0.006 | удален
13 | Ц8-912-1 | 100 М | 1.1863 | Объем=(0.018+0.103)*10/1.02 Кэмим=1.2; Кзп.м.=1.2; Ктруд.=1.2; Ктруд.м.=1.2
| М021104 | МАШ.-Ч | 0.29 | удален
| М010410 | МАШ.-Ч | 0.23 | удален
| М010201 | МАШ.-Ч | 0.23 | удален
| М021825 | МАШ.-Ч | 0.52 | добавлен
17 | Ц8-412-2 | 100 М ТРУБЫ (МЕТАЛЛОРУКАВА) | 0.14706 | Объем=0.015*10/1.02 Кэмим=1.2; Кзп.м.=1.2; Ктруд.=1.2; Ктруд.м.=1.2
| М050101 | МАШ.-Ч | 0.24 | удален
| М021104 | МАШ.-Ч | 0.25 | удален
| М021825 | МАШ.-Ч | 0.25 | добавлен
19 | Ц8-591-8 | 100 ШТ. | 0.02 | Объем=2/100 Кэмим=1.2, 1.2; Кзп.м.=1.2, 1.2; Ктруд.=1.2, 1.2; Ктруд.м.=1.2, 1.2
| 5/30-40-2/21 | КГ | 0.11 | удален
| 5/30-40-2/23 | КГ | 0.11 | добавлен
| М021104 | МАШ.-Ч | 0.04 | удален
| М021825 | МАШ.-Ч | 0.04 | добавлен
21 | Ц8-472-7 | 100 М | 1.05 | Объем=105/100 Кэмим=1.2; Кзп.м.=1.2; Ктруд.=1.2; Ктруд.м.=1.2
| 5/20-30-2/5 | 1000 ШТ. | 0.134 | удален
| 1/10-260-30-6/1 | Т | 0.13 | удален
| 1/10-260-30-35/15 | Т | 0.13 | добавлен
| М021104 | МАШ.-Ч | 0.29 | удален
| М021825 | МАШ.-Ч | 0.29 | добавлен
23 | Ц8-904-1 | 100 М | 0.1782 | Кэмим=1.2; Кзп.м.=1.2; Ктруд.=1.2; Ктруд.м.=1.2
| М021104 | МАШ.-Ч | 0.02 | удален
| М021825 | МАШ.-Ч | 0.02 | добавлен
24 | Ц8-904-2 | 100 М | 1.02 | Кэмим=1.2; Кзп.м.=1.2; Ктруд.=1.2; Ктруд.м.=1.2
| М021104 | МАШ.-Ч | 0.03 | удален
| М021825 | МАШ.-Ч | 0.03 | добавлен
28 | Ц8-904-2 | 100 М | 1.02 | Кэмим=1.2; Кзп.м.=1.2; Ктруд.=1.2; Ктруд.м.=1.2
| 1/10-170-10/165 | ШТ. | 1.1 | удален
| 1/10-180-20/57 | ШТ. | 0.25 | удален
| 1/10-230-35/105 | КГ | 0.4 | удален
| 1/10-260-210-1/82 | КГ | 2.1 | удален
| 5/20-30-3/23 | 10 ШТ. | 8.5 | удален
| 5/20-30-3/28 | 1000 ШТ. | 0.085 | удален
| 5/20-30-4/4 | 100 ШТ. | 0.18 | удален
| 5/20-40-2/4 | 10 ШТ. | 1.8 | удален
| 5/20-40-3/3 | 10 ШТ. | 1 | удален
| 5/90-10/2 | 10 ШТ. | 17.3 | удален
| 5/90-10/4 | 10 ШТ. | 18.4 | удален
| М021104 | МАШ.-Ч | 0.03 | удален
| М030402 | МАШ.-Ч | 0.45 | удален
| М330301 | МАШ.-Ч | 1.2 | удален
| М331451 | МАШ.-Ч | 8.6 | удален
30 | Ц8-904-2 | 100 М | 0.0495 | Объем=4.95/100 Кэмим=1.2; Кзп.м.=1.2; Ктруд.=1.2; Ктруд.м.=1.2
| М021104 | МАШ.-Ч | 0.03 | удален
| М021825 | МАШ.-Ч | 0.03 | добавлен
32 | Е13-135-4 | М3 ЗАПОЛ | 0.002 | Кэмим=1.2; Кзп.м.=1.2; Ктруд.=1.2, 1.2; Ктруд.м.=1.2
| 1/55-20-50/70 | Л | 189 | удален
36 | Е46-25-181 | 100 ОТВЕРСТИЙ | -0.03 | Объем=-3/100 Кэмим=14; Кзп.м.=14; Кмат=14; Ктр=14; Ктруд.=14; Ктруд.м.=14
42 | Е46-72-7 | 100 ОТВЕ | 0.1 | Объем=10/100 Кэмим=3; Кзп.м.=3; Кмат=3; Ктр=3; Ктруд.=3; Ктруд.м.=3