## ОС1
Капитальный ремонт жилого дома по адресу г. Минск, ул. Лещинского д. 33/2
НАИМЕНОВАНИЕ ОБЪЕКТА |  | Капитальный ремонт жилого дома по адресу г. Минск, ул. Лещинского д. 33/2 | [6 empty] | 1 | )
КОД ОБЪЕКТА |  | 10/79 | [6 empty] | на 01 декабря 2025 | г.
Индивидуальный тепловой пункт
ОБЪЕКТНАЯ СМЕТА №: |  |  |  |  | 1
(ОБЪЕКТНЫЙ СМЕТНЫЙ РАСЧЕТ № |  |  |  |  | 1)
(нормы 2022г.)
На строительство |  | Индивидуальный тепловой пункт
Составлена в ценах |  | на 01 декабря 2025 г. |  | СТОИМОСТЬ | 63.947 | тысяч белорусских рублей
№ локальных cмет (локальных сметных расчетов) | Наименование работ, расходов | Стоимость, тысяч белорусских рублей | [5 empty] | Общая стоимость, тысяч белорусских рублей
|  | заработная плата | эксплуатация машин и механизмов | материалы, изделия, конструкции | ОХР и ОПР | оборудование, мебель | прочие средства
|  |  | в т.ч. заработная плата машинистов | транспорт | плановая прибыль | транспорт |  | трудоемкость, человеко-часов
1 | 2 | 3 | 4 | 5 | 6 | 7 | 8 | 9
1 | ТЕПЛОВОЙ ПУНКТ | 5.633 | 0.381 0.094 | 28.872 2.141 | 3.855 2.843 | 6.276 0.126 | 0.120 | 50.247 392
| в т.ч. ЗАТРАТЫ ТРУДА МАШИНИСТОВ | [6 empty] | 8
| ЗАТРАТЫ ТРУДА В ОХР И ОПР (0.55) | [6 empty] | 2
| ВОЗВРАТНЫЕ СУММЫ | [6 empty] | (0.555)
2 | АВТОМАТИЗАЦИЯ ТЕПЛОВОГО ПУНКТА | 1.558 | 0.121 0.015 | 3.005 0.162 | 0.910 0.634 | 3.034 0.061 | - | 9.485 109
| в т.ч. ЗАТРАТЫ ТРУДА МАШИНИСТОВ | [6 empty] | 1
| ЗАТРАТЫ ТРУДА В ОХР И ОПР (0.55) | [6 empty] | 1
3 | ЭЛЕКТРОСНАБЖЕНИЕ | 0.875 | 0.069 0.009 | 2.230 0.121 | 0.532 0.361 | 0.026 0.001 | - | 4.215 60
| в т.ч. ЗАТРАТЫ ТРУДА МАШИНИСТОВ | [6 empty] | 0
| ЗАТРАТЫ ТРУДА В ОХР И ОПР (0.55) | [6 empty] | 0
| ИТОГО | 8.066 | 0.571 0.118 | 34.107 2.424 | 5.297 3.838 | 9.336 0.188 | 0.120 | 63.947 561
| в т.ч. ЗАТРАТЫ ТРУДА МАШИНИСТОВ | [6 empty] | 9
| ЗАТРАТЫ ТРУДА В ОХР И ОПР (0.55) | [6 empty] | 3
| ВОЗВРАТНЫЕ СУММЫ | [6 empty] | (0.555)
Главный инженер проекта |  | БУХВАЛ В.А.
Руководитель подразделения |  | БОНДАРЬ С.Н.
Составил |  | КЛУСЕВИЧ И.Е.
Проверил |  | БОНДАРЬ С.Н.

## ЛС1
Капитальный ремонт жилого дома по адресу г. Минск, ул. Лещинского д. 33/2
НАИМЕНОВАНИЕ ОБЪЕКТА |  | Капитальный ремонт жилого дома по адресу г. Минск, ул. Лещинского д. 33/2 | [9 empty] | на 01 декабря 2025 | г.
КОД ОБЪЕКТА |  | 10/79 | [8 empty] | на | ТЕПЛОВОЙ ПУНКТ
НАИМЕНОВАНИЕ ЗДАНИЯ, СООРУЖЕНИЯ |  | Индивидуальный тепловой пункт | [9 empty] | Индивидуальный тепловой пункт
ШИФР ЗДАНИЯ, СООРУЖЕНИЯ |  | 1
КОМПЛЕКТ ЧЕРТЕЖЕЙ |  | ТМ
ЛОКАЛЬНАЯ СМЕТА №: |  |  |  | 1
(ЛОКАЛЬНЫЙ СМЕТНЫЙ РАСЧЕТ)
(нормы 2022г.)
на ТЕПЛОВОЙ ПУНКТ
СОСТАВЛЕНА В ЦЕНАХ |  | на 01 декабря 2025 г. |  |  | СТОИМОСТЬ |  | 50.247 | ТЫСЯЧ БЕЛОРУССКИХ РУБЛЕЙ
№ п/п | Обоснование | Наименование работ, ресурсов, расходов | Единица измере- ния | Стоимость единицы измерения/всего, белорусских рублей
|  |  |  | заработная плата | эксплуатация машин и механизмов |  | материалы, изделия, конструкции (оборудова-ние, мебель) | транс- порт | общая стоимость | трудо-затраты рабочих
|  |  | количество |  | всего | в т.ч. З/плата маши-нистов
1 | 2 | 3 | 4 | 5 | 6 | 7 | 8 | 9 | 10 | 11
H1=81.86,52.34; H2=57.16,67.42; H27=81.86,52.34; H3=67.00,49.78; H6=38.44,37.30;
Коэффициенты для ОХР и ОПР 1 ; плановой прибыли 1
| Ж3-20-15 | Установка насосов ИТП
1 | Е18-10-3 (H3) к=1.2 | УСТАНОВКА БАКОВ РАСШИРИТЕЛЬНЫХ КРУГЛЫХ И ПРЯМОУГОЛЬНЫХ ВМЕСТИМОСТЬЮ 0,2 М3 | БАК 1 | 74.10 74.10 | 5.78 5.78 | 2.48 2.48 | 5.20 5.20 | 0.34 0.34 | 85.42 85.42 | 4.920 4.92
2 | 3/2-120-10-40/100 (H36) | БАКИ РАСШИРИТЕЛЬНЫЕ МЕМБРАННЫЕ ДЛЯ ВОДОСНАБЖЕНИЯ ЕМКОСТЬЮ 200 Л | ШТ 1 |  |  |  | 1603.99 1603.99 | 116.29 116.29 | 1720.28 1720.28
3 | Е18-13-1 (H3) Ж к=1.2 | УСТАНОВКА НАСОСОВ ЦЕНТРОБЕЖНЫХ С ЭЛЕКТРОДВИГАТЕЛЕМ,МАССОЙ АГРЕГАТА ДО 0,1 Т | НАСОС 4 | 263.86 1055.44 | 8.09 32.36 | 1.70 6.80 | 43.15 172.60 | 3.16 12.64 | 318.26 1273.04 | 17.520 70.08
4 | 3/5-10-10/120 (H36) | НАСОС ЦИРКУЛЯЦИОННЫЙ В110/250.40М | КОМПЛЕКТ 2 |  |  |  | 2400.00 4800.00 | 174.00 348.00 | 2574.00 5148.00
5 | 3/5-10-10/100 (H36) | НАСОС ЕVOPLUS B 60/220.32 SAN M | КОМПЛЕКТ 2 |  |  |  | 3360.00 6720.00 | 243.60 487.20 | 3603.60 7207.20
|  | ИТОГО ПРЯМЫЕ ЗАТРАТЫ |  | 1130 | 38 | 9 | 13302 | 964 | 15434 | 75
|  | ОХР и ОПР | [6 empty] | 763
|  | ПЛАНОВАЯ ПРИБЫЛЬ | [6 empty] | 567
|  | ИТОГО ПО ПТМ | [6 empty] | 16764
|  | ЗАТРАТЫ ТРУДА РАБОЧИХ | [6 empty] | 75
|  | ЗАТРАТЫ ТРУДА МАШИНИСТОВ | [6 empty] | 1
| Ж3-20-10 | Индивидуальный тепловой пункт ИТП
6 | Е16-26-1 (H3) к=1.2 | УСТАНОВКА СЧЕТЧИКОВ (ВОДОМЕРОВ) ДИАМЕТРОМ ДО 40 ММ | ШТ 2 | 8.77 17.54 | 0.24 0.48 | 0.14 0.28 | 1.04 2.08 | 0.08 0.16 | 10.13 20.26 | 0.588 1.18
7 | 3/8-40-10-30/20 (H36) | ВОДОМЕРЫ (СЧЕТЧИКИ ХОЛОДНОЙ ВОДЫ) КРЫЛЬЧАТЫЕ ТИПА МТК, ДИАМЕТРОМ 25 ММ | ШТ 1 |  |  |  | 253.87 253.87 | 18.41 18.41 | 272.28 272.28
8 | 3/8-40-10-30/10 (H36) | ВОДОМЕРЫ (СЧЕТЧИКИ ХОЛОДНОЙ ВОДЫ) КРЫЛЬЧАТЫЕ ТИПА МТК, ДИАМЕТРОМ 15 ММ | ШТ 1 |  |  |  | 166.08 166.08 | 12.04 12.04 | 178.12 178.12
9 | Е18-14-4 (H3) к=1.2 | УСТАНОВКА ВСТАВОК ВИБРОИЗОЛИРУЮЩИХ К НАСОСАМ ДАВЛЕНИЕМ 1,6 МПА,ДИАМЕТРОМ 65 ММ | ВСТАВКА 2 | 30.11 60.22 | 3.47 6.94 | 0.47 0.94 | 104.93 209.86 | 7.63 15.26 | 146.14 292.28 | 1.980 3.96
10 | 3/1-110-20-20/10 (H36) | ВСТАВКИ ВИБРОИЗОЛИРУЮЩИЕ НА ДАВЛЕНИЕ 1,6 МПА (16 КГС/СМ2) ДИАМЕТРОМ 50 ММ | КОМПЛЕКТ 1 |  |  |  | 50.77 50.77 | 3.68 3.68 | 54.45 54.45
11 | 3/1-110-20-20/10 (H36) | ВСТАВКИ ВИБРОИЗОЛИРУЮЩИЕ НА ДАВЛЕНИЕ 1,6 МПА (16 КГС/СМ2) ДИАМЕТРОМ 50 ММ | КОМПЛЕКТ 1 |  |  |  | 50.77 50.77 | 3.68 3.68 | 54.45 54.45
12 | Е16-15-3 (H3) к=1.2 | УСТАНОВКА ВЕНТИЛЕЙ,ЗАДВИЖЕК,ЗАТВОРОВ,КЛАПАНОВ ОБРАТНЫХ,КРАНОВ ПРОХОДНЫХ НА ТРУБОПРОВОДАХ ИЗ СТАЛЬНЫХ ТРУБ ДИАМЕТРОМ ДО 100 ММ | ШТ 8 | 52.62 420.96 | 6.67 53.36 | 0.94 7.52 | 16.43 131.44 | 1.21 9.68 | 76.93 615.44 | 3.564 28.51
13 | 3/3-50-80-60/60 (H36) | КРАНЫ ШАРОВЫЕ ФЛАНЦЕВЫЕ СТАЛЬНЫЕ КШ-65-25 | ШТ 8 |  |  |  | 286.39 2291.12 | 20.76 166.08 | 307.15 2457.20
14 | 3/11-10-10-20/80 (H36) | ФЛАНЦЫ СТАЛЬНЫЕ ПЛОСКИЕ ПРИВАРНЫЕ ИЗ СТАЛИ МАРКИ ВСТ3СП2, ВСТ3СП3 ДАВЛЕНИЕМ 1,0 МПА (10 КГС/СМ2) ДИАМЕТРОМ 65 ММ | ШТ 16 |  |  |  | 20.58 329.28 | 1.49 23.84 | 22.07 353.12
15 | 1/10-150-15/95 (H13) | ПРОКЛАДКА ИЗ ПАРОНИТА МАРКИ ПОН ТОЛЩИНОЙ 2 ММ, ДИАМЕТРОМ 65 ММ | ШТ 16 |  |  |  | 0.37 5.92 | 0.03 0.48 | 0.40 6.40
16 | 3/3-50-80-10/50 (H36) | КРАНЫ ШАРОВЫЕ, МУФТОВЫЕ, ЛАТУННЫЕ 11Б27П1 ДИАМЕТРОМ 50 ММ | ШТ 7 |  |  |  | 53.57 374.99 | 3.88 27.16 | 57.45 402.15
17 | 3/3-50-80-10/60 (H36) | КРАНЫ ШАРОВЫЕ, МУФТОВЫЕ, ЛАТУННЫЕ 11Б27П1 ДИАМЕТРОМ 32 ММ | ШТ 5 |  |  |  | 30.78 153.90 | 2.23 11.15 | 33.01 165.05
18 | 3/3-50-80-10/30 (H36) | КРАНЫ ШАРОВЫЕ, МУФТОВЫЕ, ЛАТУННЫЕ 11Б27П1 ДИАМЕТРОМ 25 ММ | ШТ 5 |  |  |  | 15.05 75.25 | 1.09 5.45 | 16.14 80.70
19 | 3/3-50-80-10/20 (H36) | КРАНЫ ШАРОВЫЕ, МУФТОВЫЕ, ЛАТУННЫЕ 11Б27П1 ДИАМЕТРОМ 20 ММ | ШТ 8 |  |  |  | 14.78 118.24 | 1.07 8.56 | 15.85 126.80
20 | 3/3-50-80-10/10 (H36) | КРАНЫ ШАРОВЫЕ, МУФТОВЫЕ, ЛАТУННЫЕ 11Б27П1 ДИАМЕТРОМ 15 ММ | ШТ 4 |  |  |  | 10.96 43.84 | 0.79 3.16 | 11.75 47.00
21 | 3/3-50-30-20/10 (H36) | КРАНЫ РЕГУЛИРУЮЩИЕ ТРЕХХОДОВЫЕ КРТПП ЛАТУННЫЕ ДИАМЕТРОМ 15 ММ | ШТ 35 |  |  |  | 12.78 447.30 | 0.93 32.55 | 13.71 479.85
22 | Е16-15-3 (H3) к=1.2 | УСТАНОВКА ВЕНТИЛЕЙ,ЗАДВИЖЕК,ЗАТВОРОВ,КЛАПАНОВ ОБРАТНЫХ,КРАНОВ ПРОХОДНЫХ НА ТРУБОПРОВОДАХ ИЗ СТАЛЬНЫХ ТРУБ ДИАМЕТРОМ ДО 100 ММ | ШТ 2 | 52.62 105.24 | 6.67 13.34 | 0.94 1.88 | 16.43 32.86 | 1.21 2.42 | 76.93 153.86 | 3.564 7.13
23 | 3/3-40-10-30/40 (H36) | КЛАПАНЫ ОБРАТНЫЕ ФЛАНЦЕВЫЕ 16КЧ9П ДИАМЕТРОМ 65 ММ | ШТ 2 |  |  |  | 371.00 742.00 | 26.90 53.80 | 397.90 795.80
24 | 3/11-10-10-20/80 (H36) | ФЛАНЦЫ СТАЛЬНЫЕ ПЛОСКИЕ ПРИВАРНЫЕ ИЗ СТАЛИ МАРКИ ВСТ3СП2, ВСТ3СП3 ДАВЛЕНИЕМ 1,0 МПА (10 КГС/СМ2) ДИАМЕТРОМ 65 ММ | ШТ 4 |  |  |  | 20.58 82.32 | 1.49 5.96 | 22.07 88.28
25 | 1/10-150-15/95 (H13) | ПРОКЛАДКА ИЗ ПАРОНИТА МАРКИ ПОН ТОЛЩИНОЙ 2 ММ, ДИАМЕТРОМ 65 ММ | ШТ 4 |  |  |  | 0.37 1.48 | 0.03 0.12 | 0.40 1.60
26 | 3/3-40-10-20/10 (H36) | КЛАПАНЫ ОБРАТНЫЕ МУФТОВЫЙ ДИАМЕТРОМ 50 ММ | ШТ 1 |  |  |  | 61.18 61.18 | 4.44 4.44 | 65.62 65.62
27 | 3/3-40-10-90/40 (H36) | КЛАПАНЫ ОБРАТНЫЕ МУФТОВЫЙ ДИАМЕТРОМ 32 ММ | ШТ 2 |  |  |  | 17.70 35.40 | 1.28 2.56 | 18.98 37.96
28 | 3/3-40-30-999/360 (H36) | КЛАПАНЫ ПРЕДОХРАНИТЕЛЬНЫЕ МУФТОВЫЙ ДУ15 | ШТ 2 |  |  |  | 220.93 441.86 | 16.02 32.04 | 236.95 473.90
29 | Ц11-351-2 (H6) к=1.2 | КЛАПАНЫ РЕГУЛИРУЮЩИЕ С ЭЛЕКТРОПРИВОДОМ В СИСТЕМЕ ТЕПЛОСНАБЖЕНИЯ ДИАМЕТРОМ 32 ММ | ШТ 2 | 119.98 239.96 | 4.80 9.60 |  | 10.15 20.30 | 0.75 1.50 | 135.68 271.36 | 8.208 16.42
30 | С-КЛР-32 (H14) | КЛАПАН РЕГУЛИРУЮЩИЙ ДВУХХОДОВОЙ ВКСР DN32 Кvу 16 | ШТ 2 |  |  |  | 3138.00 6276.00 | 62.76 125.52 | 3200.76 6401.52
31 | 3/3-40-30-30/30 (H36) | КЛАПАНЫ ЗАПОРНЫЕ МУФТОВЫЙ ЭЛЕКТРОМАГНИТНЫЙ ДИАМЕТРОМ 25 ММ | ШТ 1 |  |  |  | 13.68 13.68 | 0.99 0.99 | 14.67 14.67
32 | Е18-22-2 (H3) к=1.2 | УСТАНОВКА МАНОМЕТРОВ С ТРЕХХОДОВЫМ КРАНОМ | КОМПЛЕКТ 31 | 4.52 140.12 |  |  | 0.89 27.59 | 0.07 2.17 | 5.48 169.88 | 0.300 9.30
33 | 3/8-20-10-10/10 (H36) | МАНОМЕТРЫ ОБЩЕГО НАЗНАЧЕНИЯ ОБМ1-100 | ШТ 29 |  |  |  | 15.29 443.41 | 1.11 32.19 | 16.40 475.60
34 | 3/8-20-10-20/10 (H36) | МАНОМЕТРЫ ЭЛЕКТРОКОНТАКТНЫЕ НА МИКРОВЫКЛЮЧАТЕЛЯХ С КЛАССОМ ТОЧНОСТИ 2,5, ДИАМЕТР КОРПУСА 160 ММ, ДАВЛЕНИЕ ДИАПАЗОНОМ ОТ -0,1 МПА ДО 2,4 МПА | ШТ 2 |  |  |  | 148.80 297.60 | 10.79 21.58 | 159.59 319.18
35 | Е18-22-4 (H3) к=1.2 | УСТАНОВКА ТЕРМОМЕТРОВ В ОПРАВЕ ПРЯМЫХ ИЛИ УГЛОВЫХ | КОМПЛЕКТ 10 | 6.50 65.00 |  |  | 55.86 558.60 | 4.06 40.60 | 66.42 664.20 | 0.432 4.32
36 | Е18-21-5 (H3) к=1.2 | УСТАНОВКА ФИЛЬТРОВ ДИАМЕТРОМ 65 ММ | ФИЛЬТР 1 | 21.92 21.92 | 8.47 8.47 | 1.16 1.16 | 72.60 72.60 | 5.27 5.27 | 108.26 108.26 | 1.500 1.50
37 | 3/3-60-10-40/60 (H36) | ФИЛЬТРЫ МУФТОВЫЕ РУ-10-20 ДИАМЕТРОМ 50 ММ | ШТ 1 |  |  |  | 76.22 76.22 | 5.53 5.53 | 81.75 81.75
38 | 3/3-60-10-40/40 (H36) | ФИЛЬТРЫ МУФТОВЫЕ РУ-10-20 ДИАМЕТРОМ 32 ММ | ШТ 1 |  |  |  | 27.80 27.80 | 2.02 2.02 | 29.82 29.82
39 | 3/3-60-10-40/30 (H36) | ФИЛЬТРЫ МУФТОВЫЕ РУ-10-20 ДИАМЕТРОМ 25 ММ | ШТ 1 |  |  |  | 18.77 18.77 | 1.36 1.36 | 20.13 20.13
|  | ИТОГО ПРЯМЫЕ ЗАТРАТЫ |  | 1071 | 92 | 12 | 13934 | 681 | 15778 | 72
|  | ОХР и ОПР | [6 empty] | 657
|  | ПЛАНОВАЯ ПРИБЫЛЬ | [6 empty] | 510
|  | ИТОГО ПО ПТМ | [6 empty] | 16945
|  | ЗАТРАТЫ ТРУДА РАБОЧИХ | [6 empty] | 72
|  | ЗАТРАТЫ ТРУДА МАШИНИСТОВ | [6 empty] | 1
| Ж3-20-11 | Прокладка трубопроводов ИТП
40 | Е16-10-1 (H3) Ж100 к=1.2 | ПРОКЛАДКА ТРУБОПРОВОДОВ ОТОПЛЕНИЯ И ВОДОСНАБЖЕНИЯ ИЗ УКРУПНЕННЫХ УЗЛОВ,ИЗГОТОВЛЕННЫХ ИЗ СТАЛЬНЫХ ЭЛЕКТРОСВАРНЫХ ТРУБ ДИАМЕТРОМ ДО 40 ММ | 100М ТРУБОПРОВОДА 0.237 | 1078.02 255.49 | 87.14 20.65 | 16.84 3.99 | 5018.82 1189.46 | 364.92 86.49 | 6548.90 1552.09 | 72.288 17.13
41 | Е16-10-2 (H3) Ж100 к=1.2 | ПРОКЛАДКА ТРУБОПРОВОДОВ ОТОПЛЕНИЯ И ВОДОСНАБЖЕНИЯ ИЗ УКРУПНЕННЫХ УЗЛОВ,ИЗГОТОВЛЕННЫХ ИЗ СТАЛЬНЫХ ЭЛЕКТРОСВАРНЫХ ТРУБ ДИАМЕТРОМ 50 ММ | 100М ТРУБОПРОВОДА 0.323 | 1088.57 351.61 | 89.34 28.86 | 16.98 5.48 | 6474.84 2091.37 | 470.92 152.11 | 8123.67 2623.95 | 72.996 23.58
42 | Е16-10-4 (H3) Ж100 к=1.2 | ПРОКЛАДКА ТРУБОПРОВОДОВ ОТОПЛЕНИЯ И ВОДОСНАБЖЕНИЯ ИЗ УКРУПНЕННЫХ УЗЛОВ,ИЗГОТОВЛЕННЫХ ИЗ СТАЛЬНЫХ ЭЛЕКТРОСВАРНЫХ ТРУБ ДИАМЕТРОМ 76 ММ | 100М ТРУБОПРОВОДА 0.206 | 1456.68 300.08 | 150.05 30.91 | 29.33 6.04 | 9008.52 1855.76 | 654.42 134.81 | 11269.67 2321.56 | 97.680 20.12
43 | Е16-29-1 (H3) к=1.2 | ГИДРАВЛИЧЕСКОЕ ИСПЫТАНИЕ ТРУБОПРОВОДОВ СИСТЕМ ОТОПЛЕНИЯ, ВОДОПРОВОДА И ГОРЯЧЕГО ВОДОСНАБЖЕНИЯ ДИАМЕТРОМ ДО 50 ММ | 100М ТРУБОПРОВОДА 0.237 | 116.87 27.70 |  |  | 3.97 0.94 | 0.17 0.04 | 121.01 28.68 | 7.188 1.70
44 | Е16-29-2 (H3) к=1.2 | ГИДРАВЛИЧЕСКОЕ ИСПЫТАНИЕ ТРУБОПРОВОДОВ СИСТЕМ ОТОПЛЕНИЯ, ВОДОПРОВОДА И ГОРЯЧЕГО ВОДОСНАБЖЕНИЯ ДИАМЕТРОМ ДО 100 ММ | 100М ТРУБОПРОВОДА 0.529 | 116.87 61.82 |  |  | 8.84 4.68 | 0.17 0.09 | 125.88 66.59 | 7.188 3.80
45 | Е16-31-2 (H3) к=1.2 | УСТАНОВКА КРЕПЛЕНИЙ ПОД ТРУБОПРОВОДЫ ДИАМЕТРОМ ДО 100 ММ | 100 КРЕПЛЕНИЙ 0.14 | 1041.84 145.86 | 7.49 1.05 |  | 5.82 0.81 | 0.46 0.06 | 1055.61 147.78 | 72.000 10.08
46 | 1/10-170-10/105 (H13) | СВЕРЛА С SDS PLUS ХВОСТОВИКОМ(НАКОНЕЧНИК ИЗ ТВЕРДОСПЛАВНОЙ СТАЛИ)(ПО БЕТОНУ),ДИАМЕТРОМ 4-8 ММ,ДЛИНОЙ 110-165 ММ | ШТ. 0.014 |  |  |  | 3.22 0.05 | 0.26 0.00 | 3.48 0.05
47 | 3/10-10-20-30/10 (H36) | ХОМУТ С РЕЗЬБОЙ И ПРОКЛАДКОЙ КТР-15 | ШТ 2 |  |  |  | 1.37 2.74 | 0.10 0.20 | 1.47 2.94
48 | 3/10-10-20-30/20 (H36) | ХОМУТ С РЕЗЬБОЙ И ПРОКЛАДКОЙ КТР-20 | ШТ 1 |  |  |  | 1.48 1.48 | 0.11 0.11 | 1.59 1.59
49 | 3/10-10-20-30/30 (H36) | ХОМУТ С РЕЗЬБОЙ И ПРОКЛАДКОЙ КТР-25 | ШТ 4 |  |  |  | 1.54 6.16 | 0.11 0.44 | 1.65 6.60
50 | 3/10-10-20-30/40 (H36) | ХОМУТ С РЕЗЬБОЙ И ПРОКЛАДКОЙ КТР-32 | ШТ 2 |  |  |  | 1.68 3.36 | 0.12 0.24 | 1.80 3.60
51 | 3/10-10-20-30/60 (H36) | ХОМУТ С РЕЗЬБОЙ И ПРОКЛАДКОЙ КТР-50 | ШТ 5 |  |  |  | 2.15 10.75 | 0.16 0.80 | 2.31 11.55
52 | Е16-31-2 (H3) к=1.2 | УСТАНОВКА КРЕПЛЕНИЙ ПОД ТРУБОПРОВОДЫ ДИАМЕТРОМ ДО 100 ММ | 100 КРЕПЛЕНИЙ 0.12 | 1041.84 125.02 | 7.49 0.90 |  | 5.82 0.70 | 0.46 0.06 | 1055.61 126.68 | 72.000 8.64
53 | 1/10-170-10/105 (H13) | СВЕРЛА С SDS PLUS ХВОСТОВИКОМ(НАКОНЕЧНИК ИЗ ТВЕРДОСПЛАВНОЙ СТАЛИ)(ПО БЕТОНУ),ДИАМЕТРОМ 4-8 ММ,ДЛИНОЙ 110-165 ММ | ШТ. 0.012 |  |  |  | 3.22 0.04 | 0.26 0.00 | 3.48 0.04
54 | 3/10-10-20-30/70 (H36) | ХОМУТ С РЕЗЬБОЙ И ПРОКЛАДКОЙ КТР-65 | ШТ 9 |  |  |  | 2.46 22.14 | 0.18 1.62 | 2.64 23.76
55 | 3/10-10-20-30/80 (H36) | ХОМУТ С РЕЗЬБОЙ И ПРОКЛАДКОЙ КТР-80 | ШТ 3 |  |  |  | 2.65 7.95 | 0.19 0.57 | 2.84 8.52
56 | Е9-65-4 (H2) к=1.2 | МОНТАЖ ОПОР ПОД ТРУБОПРОВОДЫ,ОПОРНЫЕ ЧАСТИ,СЕДЛА,КРОНШТЕЙНЫ,ХОМУТЫ | Т 0.0754 | 499.99 37.70 | 148.72 11.21 | 29.27 2.21 | 71.59 5.40 | 5.38 0.41 | 725.68 54.72 | 33.528 2.53
57 | 1/10-260-150-1/101 (H37) | УГОЛОК РАВНОПОЛОЧНЫЙ ГОРЯЧЕКАТАНЫЙ ИЗ СТАЛИ УГЛЕРОДИСТОЙ ОБЫКНОВЕННОГО КАЧЕСТВА МАРКИ СТ3СП,СТ3ПС,ШИРИНОЙ ПОЛКИ 50 Х 50 ММ | Т 0.0754 |  |  |  | 2351.86 177.33 | 134.53 10.14 | 2486.39 187.47
|  | ИТОГО ПРЯМЫЕ ЗАТРАТЫ |  | 1305 | 94 | 18 | 5381 | 388 | 7168 | 88
|  | ОХР и ОПР | [6 empty] | 883
|  | ПЛАНОВАЯ ПРИБЫЛЬ | [6 empty] | 666
|  | ИТОГО ПО ПТМ | [6 empty] | 8717
|  | ЗАТРАТЫ ТРУДА РАБОЧИХ | [6 empty] | 88
|  | ЗАТРАТЫ ТРУДА МАШИНИСТОВ | [6 empty] | 1
| Ж3-20-12 | Изоляция трубопроводов ИТП
58 | Е13-16-6 (H1) к=1.2 | ОГРУНТОВКА МЕТАЛЛИЧЕСКИХ ПОВЕРХНОСТЕЙ ЗА ОДИН РАЗ ГРУНТОВКОЙ ГФ-021 | 100М2 0.084 | 120.35 10.11 | 4.58 0.38 | 0.30 0.03 | 83.86 7.04 | 6.66 0.56 | 215.45 18.09 | 7.548 0.63
59 | Е13-26-21 (H1) к=1.2 | ОКРАСКА МЕТАЛЛИЧЕСКИХ ОГРУНТОВАННЫХ ПОВЕРХНОСТЕЙ КРАСКОЙ БТ-177, СЕРЕБРИСТОЙ | 100М2 0.168 | 57.30 9.63 | 5.54 0.93 | 0.30 0.05 | 98.76 16.59 | 7.84 1.32 | 169.44 28.47 | 3.960 0.67
60 | Е26-150-1 (H27) Ж10 к=1.2 | ИЗОЛЯЦИЯ ТРУБОПРОВОДОВ КОНСТРУКЦИЯМИ ТЕПЛОИЗОЛЯЦИОННЫМИ КОМПЛЕКТНЫМИ НА ОСНОВЕ ЦИЛИНДРОВ МИНЕРАЛОВАТНЫХ НА СИНТЕТИЧЕСКОМ СВЯЗУЮЩЕМ,ДИАМЕТР ТРУБОПРОВОДА 25 ММ,ТОЛЩИНА ТЕПЛОИЗОЛЯЦИОННОГО СЛОЯ 40 ММ | 10М ТРУБОПРОВОДА 1.33 | 123.61 164.40 | 10.86 14.44 | 6.16 8.19 | 3.31 4.40 | 0.19 0.25 | 137.97 183.49 | 8.208 10.92
61 | 1/10-120-160-60/117 (H13) | ЦИЛИНДР ТЕПЛОИЗОЛЯЦИОННЫЙ ИЗ МИНЕРАЛЬНОЙ ВАТЫ НА СИНТЕТИЧЕСКОМ СВЯЗУЮЩЕМ С ПОКРЫТИЕМ АЛЮМИНИЕВОЙ ФОЛЬГОЙ, ТОЛЩИНОЙ 30 ММ, ВНУТРЕННИМ ДИАМЕТРОМ 18 ММ | М 4.3 |  |  |  | 4.98 21.41 | 0.40 1.72 | 5.38 23.13
62 | 1/10-120-160-60/129 (H13) | ЦИЛИНДР ТЕПЛОИЗОЛЯЦИОННЫЙ ИЗ МИНЕРАЛЬНОЙ ВАТЫ НА СИНТЕТИЧЕСКОМ СВЯЗУЮЩЕМ С ПОКРЫТИЕМ АЛЮМИНИЕВОЙ ФОЛЬГОЙ, ТОЛЩИНОЙ 30 ММ, ВНУТРЕННИМ ДИАМЕТРОМ 25 ММ | М 9 |  |  |  | 5.11 45.99 | 0.41 3.69 | 5.52 49.68
63 | Е26-150-3 (H27) Ж10 к=1.2 | ИЗОЛЯЦИЯ ТРУБОПРОВОДОВ ЦИЛИНДРАМИ ИЗ МИНЕРАЛЬНОЙ ВАТЫ,КАШИРОВАННЫМИ АЛЮМИНИЕВОЙ ФОЛЬГОЙ,С ПРОКЛЕИВАНИЕМ ШВОВ АЛЮМИНИЕВЫМ СКОТЧЕМ,НА ПРЯМЫХ И ФАСОННЫХ УЧАСТКАХ,ДИАМЕТР ТРУБОПРОВОДА 38 ММ,ТОЛЩИНА ИЗОЛЯЦИОННОГО СЛОЯ 40 ММ | 10М 1.04 | 50.33 52.34 | 0.02 0.02 |  | 18.33 19.06 | 1.42 1.48 | 70.10 72.90 | 3.528 3.67
64 | 1/10-120-160-60/141 (H13) | ЦИЛИНДР ТЕПЛОИЗОЛЯЦИОННЫЙ ИЗ МИНЕРАЛЬНОЙ ВАТЫ НА СИНТЕТИЧЕСКОМ СВЯЗУЮЩЕМ С ПОКРЫТИЕМ АЛЮМИНИЕВОЙ ФОЛЬГОЙ, ТОЛЩИНОЙ 30 ММ, ВНУТРЕННИМ ДИАМЕТРОМ 32 ММ | М 10.4 |  |  |  | 5.33 55.43 | 0.42 4.37 | 5.75 59.80
65 | Е26-150-8 (H27) Ж10 к=1.2 | ИЗОЛЯЦИЯ ТРУБОПРОВОДОВ ЦИЛИНДРАМИ ИЗ МИНЕРАЛЬНОЙ ВАТЫ,КАШИРОВАННЫМИ АЛЮМИНИЕВОЙ ФОЛЬГОЙ,С ПРОКЛЕИВАНИЕМ ШВОВ АЛЮМИНИЕВЫМ СКОТЧЕМ,НА ПРЯМЫХ И ФАСОННЫХ УЧАСТКАХ,ДИАМЕТР ТРУБОПРОВОДА 50 ММ,ТОЛЩИНА ИЗОЛЯЦИОННОГО СЛОЯ 30 ММ | 10М 0.323 | 64.20 20.74 | 0.02 0.01 |  | 22.71 7.34 | 1.77 0.57 | 88.70 28.66 | 4.500 1.45
66 | 1/10-120-160-60/177 (H13) | ЦИЛИНДР ТЕПЛОИЗОЛЯЦИОННЫЙ ИЗ МИНЕРАЛЬНОЙ ВАТЫ НА СИНТЕТИЧЕСКОМ СВЯЗУЮЩЕМ С ПОКРЫТИЕМ АЛЮМИНИЕВОЙ ФОЛЬГОЙ, ТОЛЩИНОЙ 30 ММ, ВНУТРЕННИМ ДИАМЕТРОМ 54 ММ | М 32.3 |  |  |  | 10.26 331.40 | 0.81 26.16 | 11.07 357.56
67 | Е26-150-9 (H27) Ж10 к=1.2 | ИЗОЛЯЦИЯ ТРУБОПРОВОДОВ ЦИЛИНДРАМИ ИЗ МИНЕРАЛЬНОЙ ВАТЫ,КАШИРОВАННЫМИ АЛЮМИНИЕВОЙ ФОЛЬГОЙ,С ПРОКЛЕИВАНИЕМ ШВОВ АЛЮМИНИЕВЫМ СКОТЧЕМ,НА ПРЯМЫХ И ФАСОННЫХ УЧАСТКАХ,ДИАМЕТР ТРУБОПРОВОДА 65 ММ,ТОЛЩИНА ИЗОЛЯЦИОННОГО СЛОЯ 30 ММ | 10М 2.06 | 64.97 133.84 | 0.02 0.04 |  | 23.85 49.13 | 1.85 3.81 | 90.69 186.82 | 4.620 9.52
68 | 1/10-120-160-60/309 (H13) | ЦИЛИНДР ТЕПЛОИЗОЛЯЦИОННЫЙ ИЗ МИНЕРАЛЬНОЙ ВАТЫ НА СИНТЕТИЧЕСКОМ СВЯЗУЮЩЕМ С ПОКРЫТИЕМ АЛЮМИНИЕВОЙ ФОЛЬГОЙ, ТОЛЩИНОЙ 40 ММ, ВНУТРЕННИМ ДИАМЕТРОМ 64 ММ | М 20.6 |  |  |  | 9.36 192.82 | 0.74 15.24 | 10.10 208.06
69 | Е26-139-18 (H27) к=1.2 | ИЗОЛЯЦИЯ АРМАТУРЫ И ФЛАНЦЕВЫХ СОЕДИНЕНИЙ МИНЕРАЛОВАТНЫМИ ИЗДЕЛИЯМИ С ПОКРЫТИЕМ ПОВЕРХНОСТИ ИЗОЛЯЦИИ РУЛОННЫМИ МАТЕРИАЛАМИ, УСЛОВНЫЙ ДИАМЕТР ТРУБОПРОВОДОВ 65 ММ, ТОЛЩИНА ИЗОЛЯЦИОННОГО СЛОЯ 40 ММ | 10ШТ 1.3 | 188.57 245.14 |  |  | 119.63 155.52 | 9.44 12.27 | 317.64 412.93 | 13.032 16.94
70 | 1/10-120-250/П1-4 (H13) | ТЕПЛОИЗОЛЯЦИЯ БЫСТРОСЪЕМНАЯ ДЛЯ КРАНА ДУ 65 | ШТ 8 |  |  |  | 87.18 697.44 | 6.92 55.36 | 94.10 752.80
71 | 1/10-120-250/П1-5 (H13) | ТЕПЛОИЗОЛЯЦИЯ БЫСТРОСЪЕМНАЯ ДЛЯ КЛАПАНА ДУ 65 | ШТ 2 |  |  |  | 88.68 177.36 | 7.04 14.08 | 95.72 191.44
72 | 1/10-120-250/П1-7 (H13) | ТЕПЛОИЗОЛЯЦИЯ БЫСТРОСЪЕМНАЯ ДЛЯ ФИЛЬТРА ДУ 65 | ШТ 1 |  |  |  | 101.97 101.97 | 8.10 8.10 | 110.07 110.07
73 | 1/10-120-250/П1-8 (H13) | ТЕПЛОИЗОЛЯЦИЯ БЫСТРОСЪЕМНАЯ ДЛЯ КОМПЕНСАТОРА ДУ 65 | ШТ 2 |  |  |  | 80.64 161.28 | 6.40 12.80 | 87.04 174.08
74 | 1/10-235-20/765 (H13) | ЛЕНТА КЛЕЙКАЯ АЛЮМИНИЕВАЯ (СКОТЧ ФОЛЬГИРОВАННЫЙ) 50 ММХ50 М | РУЛОН 2 |  |  |  | 16.28 32.56 | 1.29 2.58 | 17.57 35.14
|  | ИТОГО ПРЯМЫЕ ЗАТРАТЫ |  | 636 | 16 | 8 | 2077 | 164 | 2893 | 44
|  | ОХР и ОПР | [6 empty] | 527
|  | ПЛАНОВАЯ ПРИБЫЛЬ | [6 empty] | 337
|  | ИТОГО ПО ПТМ | [6 empty] | 3757
|  | ЗАТРАТЫ ТРУДА РАБОЧИХ | [6 empty] | 44
|  | ЗАТРАТЫ ТРУДА МАШИНИСТОВ | [6 empty] | 1
| Ж3-20-10 | Демонтаж ИТП
75 | Е65-4-3 (H3) к=1.2 | ДЕМОНТАЖ КРАНА ДИАМЕТРОМ ДО 100 ММ | 100ШТ 0.08 | 802.50 64.20 | 16.01 1.28 | 9.85 0.79 |  |  | 818.51 65.48 | 59.640 4.77
76 | Е18-21-5 (H3) к=0.3;1.2 | ДЕМОНТАЖ ФИЛЬТРОВ ДИАМЕТРОМ 65 ММ | ФИЛЬТР 1 | 6.58 6.58 | 2.54 2.54 | 0.35 0.35 |  |  | 9.12 9.12 | 0.450 0.45
77 | Е65-4-4 (H3) к=1.2 | СНЯТИЕ КЛАПАНОВ ФЛАНЦЕВЫХ ОБРАТНЫХ ДИАМЕТРОМ ДО 50 ММ | 100ШТ 0.02 | 756.48 15.13 | 8.74 0.17 | 5.38 0.11 |  |  | 765.22 15.30 | 56.220 1.12
78 | Е18-14-4 (H3) к=0.3;1.2 | ДЕМОНТАЖ ВСТАВОК ВИБРОИЗОЛИРУЮЩИХ К НАСОСАМ ДАВЛЕНИЕМ 1,6 МПА,ДИАМЕТРОМ 65 ММ | ВСТАВКА 2 | 9.03 18.06 | 1.04 2.08 | 0.14 0.28 |  |  | 10.07 20.14 | 0.594 1.19
79 | Е65-4-8 (H3) к=1.2 | СНЯТИЕ ВОДОМЕРОВ ДИАМЕТРОМ ДО 50 ММ | 100ШТ 0.02 | 400.92 8.02 | 11.32 0.23 | 3.78 0.08 |  |  | 412.24 8.25 | 29.796 0.60
80 | Е65-29-1 (H3) к=1.2 | ДЕМОНТАЖ ЦЕНТРОБЕЖНЫХ НАСОСОВ С ЭЛЕКТРОДВИГАТЕЛЕМ ПРИ МАССЕ ДО 0,1 Т | 100ШТ 0.06 | 5113.69 306.82 | 127.56 7.65 | 78.52 4.71 |  |  | 5241.25 314.47 | 380.040 22.80
81 | Ц11-351-2 (H6) к=0.3;1.2 | ДЕМОНТАЖ КЛАПАНЫ РЕГУЛИРУЮЩИЕ С ЭЛЕКТРОПРИВОДОМ В СИСТЕМЕ ТЕПЛОСНАБЖЕНИЯ ДИАМЕТРОМ 32 ММ | ШТ 2 | 35.99 71.98 | 1.44 2.88 |  |  |  | 37.43 74.86 | 2.462 4.92
82 | Е18-3-3 (H3) к=0.3;1.2 | ДЕМОНТАЖ ТЕПЛООБМЕННИКА ПЛОЩАДЬ НАГРЕВА ДО 12М2 | ВОДОПОДОГРЕВАТЕЛЬ 1 | 100.14 100.14 | 14.75 14.75 | 5.06 5.06 |  |  | 114.89 114.89 | 6.649 6.65
83 | Е18-3-1 (H3) к=0.3;1.2 | ДЕМОНТАЖ ТЕПЛООБМЕННИКА ПЛОЩАДЬ НАГРЕВА ДО 4 М2 | ВОДОПОДОГРЕВАТЕЛЬ 1 | 51.89 51.89 | 6.36 6.36 | 2.36 2.36 |  |  | 58.25 58.25 | 3.445 3.45
84 | Е18-3-3 (H3) Ж к=1.2 | УСТАНОВКА ТЕПЛООБМЕННИКА ПЛОЩАДЬ НАГРЕВА ДО 12М2 | ВОДОПОДОГРЕВАТЕЛЬ 1 | 333.80 333.80 | 49.18 49.18 | 16.86 16.86 | 356.27 356.27 | 25.96 25.96 | 765.21 765.21 | 22.164 22.16
85 | Е18-3-1 (H3) Ж к=1.2 | УСТАНОВКА ТЕПЛООБМЕННИКА ПЛОЩАДЬ НАГРЕВА ДО 4 М2 | ВОДОПОДОГРЕВАТЕЛЬ 1 | 172.96 172.96 | 21.19 21.19 | 7.86 7.86 | 97.85 97.85 | 7.11 7.11 | 299.11 299.11 | 11.484 11.48
86 | Е18-10-3 (H3) к=0.3;1.2 | ДЕМОНТАЖ БАКОВ РАСШИРИТЕЛЬНЫХ КРУГЛЫХ И ПРЯМОУГОЛЬНЫХ ВМЕСТИМОСТЬЮ 0,2 М3 | БАК 1 | 22.23 22.23 | 1.74 1.74 | 0.75 0.75 |  |  | 23.97 23.97 | 1.476 1.48
87 | Е16-10-1 (H3) к=0.3;1.2 | ДЕМОНТАЖ ТРУБОПРОВОДОВ ДИАМЕТРОМ ДО 40 ММ | 100М ТРУБОПРОВОДА 0.22 | 323.41 71.15 | 26.14 5.75 | 5.05 1.11 |  |  | 349.55 76.90 | 21.686 4.77
88 | Е16-10-3 (H3) к=0.3;1.2 | ДЕМОНТАЖ ТРУБОПРОВОДОВ ДИАМЕТРОМ 57 ММ | 100М ТРУБОПРОВОДА 0.22 | 392.28 86.30 | 29.61 6.51 | 6.15 1.35 |  |  | 421.89 92.81 | 26.305 5.79
89 | Е16-10-4 (H3) к=0.3;1.2 | ДЕМОНТАЖ ТРУБ ДИАМЕТРОМ 76ММ 89 ММ | 100М ТРУБОПРОВОДА 0.1 | 437.00 43.70 | 45.01 4.50 | 8.80 0.88 |  |  | 482.01 48.20 | 29.304 2.93
90 | Е9-65-4 (H2) к=0.3;1.2 | ДЕМОНТАЖ МЕТАЛЛОКОНСТРУКЦИЙ | Т 0.1 | 150.00 15.00 | 44.61 4.46 | 8.78 0.88 |  |  | 194.61 19.46 | 10.058 1.01
91 | Е69-46-3 (H1) к=1.2 | РАЗБОРКА ИЗОЛЯЦИИ | 100М3 0.02 | 5130.32 102.61 | 68.15 1.36 | 41.95 0.84 |  |  | 5198.47 103.97 | 364.800 7.30
92 | Е51-7-6 (H1) к=1.2 | ПОГРУЗКА СТРОИТЕЛЬНЫХ ОТХОДОВ ПОГРУЗЧИКАМИ | 100 М3 0.02 |  | 405.02 8.10 | 135.31 2.71 |  |  | 405.02 8.10
93 | С310-30-1 (H1) | ПЕРЕВОЗКА СТРОИТЕЛЬНЫХ ГРУЗОВ, ЛЕГКО ОТДЕЛЯЮЩИХСЯ ОТ КУЗОВА АВТОМОБИЛЯ САМОСВАЛА (РАБОТАЮЩЕГО ВНЕ КАРЬЕРА), РАССТОЯНИЕ ПЕРЕВОЗКИ, КМ: 30, КЛАСС ГРУЗА: 1 | Т 2.4 |  |  |  |  | 15.35 36.84 | 15.35 36.84
94 | ССС1 (3143001) (H30) | СТОИМОСТЬ ПРИЕМКИ И ПЕРЕРАБОТКИ ОТХОДОВ МИНЕРАЛЬНОЙ ВАТЫ ЗАГРЯЗНЕННОЙ | Т 2.5 |  |  |  | 48.00 120.00 |  | 48.00 120.00
95 | 8/1/580 (H18) | МЕТАЛЛОЛОМ | Т 0.47406
96 | ПРИМЕЧАНИЕ: | ОБЪЕМ МУСОРА И КОЛЛИЧЕСТВО СО СТОИМОСТЬЮ ВОЗВРАТНЫХ МАТЕРИАЛОВ УТОЧНЯЕТСЯ НА МЕСТЕ ПРОИЗВОДСТВА РАБОТ И ОФОРМЛЯЕТСЯ АКТОМ
|  | ИТОГО ПРЯМЫЕ ЗАТРАТЫ |  | 1491 | 141 | 47 | 574 | 70 | 2276 | 103
|  | ОХР и ОПР | [6 empty] | 1025
|  | ПЛАНОВАЯ ПРИБЫЛЬ | [6 empty] | 763
|  | ИТОГО ПО ПТМ | [6 empty] | 4064
|  | ЗАТРАТЫ ТРУДА РАБОЧИХ | [6 empty] | 103
|  | ЗАТРАТЫ ТРУДА МАШИНИСТОВ | [6 empty] | 4
|  | ВСЕГО | [6 empty] | 50247
|  | ВНУТРЕННИЕ САНИТАРНО-ТЕХНИЧЕСКИЕ РАБОТЫ | [6 empty] | 17546
в т.ч.
|  | ЗАРАБОТНАЯ ПЛАТА | [6 empty] | 4529
|  | ЭКСПЛУАТАЦИЯ МАШИН | [6 empty] | 327
|  | в т.ч. З/ПЛАТА | [6 empty] | 80
|  | МАТЕРИАЛЫ | [6 empty] | 6811
|  | ТРАНСПОРТ | [6 empty] | 495
|  | ОХР и ОПР 67.00% | [6 empty] | 3089
|  | ПЛАНОВАЯ ПРИБЫЛЬ 49.78% | [6 empty] | 2295
|  | МАТЕРИАЛЫ ДЛЯ САНТЕХНИЧЕСКИХ РАБОТ | [6 empty] | 21208
в т.ч.
|  | МАТЕРИАЛЫ | [6 empty] | 19774
|  | ТРАНСПОРТ | [6 empty] | 1434
|  | МАТЕРИАЛЫ ДЛЯ СТРОИТЕЛЬНЫХ РАБОТ | [6 empty] | 1970
в т.ч.
|  | МАТЕРИАЛЫ | [6 empty] | 1825
|  | ТРАНСПОРТ | [6 empty] | 145
|  | МОНТАЖ ОБОРУДОВАНИЯ | [6 empty] | 582
в т.ч.
|  | ЗАРАБОТНАЯ ПЛАТА | [6 empty] | 312
|  | ЭКСПЛУАТАЦИЯ МАШИН | [6 empty] | 12
|  | МАТЕРИАЛЫ | [6 empty] | 20
|  | ТРАНСПОРТ | [6 empty] | 2
|  | ОХР и ОПР 38.44% | [6 empty] | 120
|  | ПЛАНОВАЯ ПРИБЫЛЬ 37.30% | [6 empty] | 116
|  | ОБОРУДОВАНИЕ, МЕБЕЛЬ, ИНВЕНТАРЬ | [6 empty] | 6402
в т.ч.
|  | ОБОРУДОВАНИЕ | [6 empty] | 6276
|  | ТРАНСПОРТ | [6 empty] | 126
|  | МОНТАЖ МЕТАЛЛИЧЕСКИХ КОНСТРУКЦИЙ | [6 empty] | 144
в т.ч.
|  | ЗАРАБОТНАЯ ПЛАТА | [6 empty] | 53
|  | ЭКСПЛУАТАЦИЯ МАШИН | [6 empty] | 16
|  | в т.ч. З/ПЛАТА | [6 empty] | 3
|  | МАТЕРИАЛЫ | [6 empty] | 5
|  | ТРАНСПОРТ | [6 empty] | 0
|  | ОХР и ОПР 57.16% | [6 empty] | 32
|  | ПЛАНОВАЯ ПРИБЫЛЬ 67.42% | [6 empty] | 38
|  | МЕТАЛЛИЧЕСКИЕ КОНСТРУКЦИИ | [6 empty] | 187
в т.ч.
|  | МАТЕРИАЛЫ | [6 empty] | 177
|  | ТРАНСПОРТ | [6 empty] | 10
|  | ОБЩЕСТРОИТЕЛЬНЫЕ РАБОТЫ | [6 empty] | 366
в т.ч.
|  | ЗАРАБОТНАЯ ПЛАТА | [6 empty] | 122
|  | ЭКСПЛУАТАЦИЯ МАШИН | [6 empty] | 11
|  | в т.ч. З/ПЛАТА | [6 empty] | 4
|  | МАТЕРИАЛЫ | [6 empty] | 24
|  | ТРАНСПОРТ | [6 empty] | 39
|  | ОХР и ОПР 81.86% | [6 empty] | 104
|  | ПЛАНОВАЯ ПРИБЫЛЬ 52.34% | [6 empty] | 66
|  | ТЕПЛОИЗОЛЯЦИОННЫЕ РАБОТЫ | [6 empty] | 1722
в т.ч.
|  | ЗАРАБОТНАЯ ПЛАТА | [6 empty] | 616
|  | ЭКСПЛУАТАЦИЯ МАШИН | [6 empty] | 15
|  | в т.ч. З/ПЛАТА | [6 empty] | 8
|  | МАТЕРИАЛЫ | [6 empty] | 235
|  | ТРАНСПОРТ | [6 empty] | 18
|  | ОХР и ОПР 81.86% | [6 empty] | 511
|  | ПЛАНОВАЯ ПРИБЫЛЬ 52.34% | [6 empty] | 327
|  | ПРОЧИЕ | [6 empty] | 120
в т.ч.
|  | МАТЕРИАЛЫ | [6 empty] | 120
|  | ВОЗВРАТ МАТЕРИАЛОВ | [6 empty] | 555
в т.ч.
|  | МАТЕРИАЛЫ | [6 empty] | 555
|  | ЗАТРАТЫ ТРУДА РАБОЧИХ | [6 empty] | 382
|  | СРЕДНИЙ РАЗРЯД РАБОЧИХ | [6 empty] | 4.2
|  | ЗАТРАТЫ ТРУДА МАШИНИСТОВ | [6 empty] | 8
|  | В С Е Г О | [6 empty] | 50247
в т.ч.
|  | ЗАРАБОТНАЯ ПЛАТА | [6 empty] | 5633
|  | ЭКСПЛУАТАЦИЯ МАШИН | [6 empty] | 381
|  | в т.ч. З/ПЛАТА | [6 empty] | 94
|  | МАТЕРИАЛЫ | [6 empty] | 28872
|  | ТРАНСПОРТ | [6 empty] | 2141
|  | ОБОРУДОВАНИЕ | [6 empty] | 6276
|  | ТРАНСПОРТ | [6 empty] | 126
|  | ОХР и ОПР | [6 empty] | 3855
|  | ПЛАНОВАЯ ПРИБЫЛЬ | [6 empty] | 2843
|  | ПРОЧИЕ | [6 empty] | 120
| Составил |  |  |  |  | КЛУСЕВИЧ И.Е.
|  | (должность служащего) |  | (подпись) |  | (инициалы, фамилия)
| Проверил |  |  |  |  | БОНДАРЬ С.Н.
|  | (должность служащего) |  | (подпись) |  | (инициалы, фамилия)

## ВО1
Капитальный ремонт жилого дома по адресу г. Минск, ул. Лещинского д. 33/2
НАИМЕНОВАНИЕ ОБЪЕКТА |  | Капитальный ремонт жилого дома по адресу г. Минск, ул. Лещинского д. 33/2 | [7 empty] | на 01 декабря 2025 | г.
КОД ОБЪЕКТА |  | 10/79 | [7 empty] | ТЕПЛОВОЙ ПУНКТ
НАИМЕНОВАНИЕ ЗДАНИЯ, СООРУЖЕНИЯ |  | Индивидуальный тепловой пункт | [7 empty] | Индивидуальный тепловой пункт
ШИФР ЗДАНИЯ, СООРУЖЕНИЯ |  | 1
КОМПЛЕКТ ЧЕРТЕЖЕЙ |  | ТМ
ВЕДОМОСТЬ ОБЪЕМОВ И СТОИМОСТИ РАБОТ №: | [5 empty] | 1
(нормы 2022г.)
ТЕПЛОВОЙ ПУНКТ
Составлена в ценах |  | на 01 декабря 2025 г.
№ ПТМ | Наименование раздела | Количество | Зарплата, белорусских рублей | Эксплуатация машин | Материалы | Оборудование, мебель | ОХР и ОПР | Прочие | Всего, белорусских рублей
|  | Единица измерения | Трудоемкость, чел/час | в т.ч. Зарплата | транспорт | транспорт | Плановые
1 | 2 | 3 | 4 | 5 | 6 | 7 | 8 | 9 | 10
3-20-15 | Установка насосов ИТП | 4.000 ШТ (КОМ | 1130 75 | 38 9 | 13302 964 |  | 763 567 |  | 16764
3-20-10 | Индивидуальный тепловой пункт ИТП | 16945.00 РУБ | 1071 72 | 92 12 | 7658 555 | 6276 126 | 657 510 |  | 16945
3-20-11 | Прокладка трубопроводов ИТП | 76.600 М | 1305 88 | 94 18 | 5381 388 |  | 883 666 |  | 8717
3-20-12 | Изоляция трубопроводов ИТП | 47.530 М | 636 44 | 16 8 | 2077 164 |  | 527 337 |  | 3757
3-20-10 | Демонтаж ИТП | 4064.00 РУБ | 1491 103 | 141 47 | 454 70 |  | 1025 763 | 120 | 4064
| ИТОГО |  | 5633 382 | 381 94 | 28872 2141 | 6276 126 | 3855 2843 | 120 | 50247
| Составил | [5 empty] | КЛУСЕВИЧ И.Е.
|  | (должность служащего) |  |  | (подпись) |  | (инициалы, фамилия)
| Проверил | [5 empty] | БОНДАРЬ С.Н.
|  | (должность служащего) |  |  | (подпись) |  | (инициалы, фамилия)

## ВР1
Капитальный ремонт жилого дома по адресу г. Минск, ул. Лещинского д. 33/2
НАИМЕНОВАНИЕ ОБЪЕКТА |  | Капитальный ремонт жилого дома по адресу г. Минск, ул. Лещинского д. 33/2 |  |  |  |  | на 01 декабря 2025 | г.
КОД ОБЪЕКТА |  | 10/79 |  |  |  |  | ТЕПЛОВОЙ ПУНКТ
НАИМЕНОВАНИЕ ЗДАНИЯ, СООРУЖЕНИЯ |  | Индивидуальный тепловой пункт |  |  |  |  | Индивидуальный тепловой пункт
ШИФР ЗДАНИЯ, СООРУЖЕНИЯ |  | 1
КОМПЛЕКТ ЧЕРТЕЖЕЙ |  | ТМ
ВЕДОМОСТЬ РЕСУРСОВ №: |  |  | 1
(нормы 2022г.)
ТЕПЛОВОЙ ПУНКТ
Составлена в ценах |  | на 01 декабря 2025 г.
№ п/п | Обоснование | Наименование ресурса | Единица измерения | Количество | Стоимость, белорусских рублей
[5 empty] | за единицу измерения | общая
1 | 2 | 3 | 4 | 5 | 6 | 7
1 | 1-1 | ТРУДОЗАТРАТЫ РАБОЧИХ | ЧЕЛ/ЧАС | 383
2 | 1-3 | ТРУДОЗАТРАТЫ МАШИНИСТОВ | ЧЕЛ/ЧАС | 3
МАШИНЫ И МЕХАНИЗМЫ
3 | М021141 | КРАНЫ НА АВТОМОБИЛЬНОМ ХОДУ ПРИ РАБОТЕ НА ДРУГИХ ВИДАХ СТРОИТЕЛЬСТВА, 10 Т | МАШ.Ч | 1.645687 | 52.41 | 86.25
4 | М040502 | УСТАНОВКИ ДЛЯ СВАРКИ РУЧНОЙ ДУГОВОЙ (ПОСТОЯННОГО ТОКА) | МАШ.Ч | 33.84732 | 5.05 | 170.93
5 | М040504 | АППАРАТ ДЛЯ ГАЗОВОЙ СВАРКИ И РЕЗКИ | МАШ.Ч | 6.305928 | 0.44 | 2.77
6 | М041000 | ПРЕОБРАЗОВАТЕЛИ СВАРОЧНЫЕ С НОМИНАЛЬНЫМ СВАРОЧНЫМ ТОКОМ 315-500 А | МАШ.Ч | 0.975161 | 9.07 | 8.84
7 | М042900* | УСТАНОВКИ ДЛЯ ГИДРАВЛИЧЕСКИХ ИСПЫТАНИЙ ТРУБОПРОВОДОВ ДАВЛЕНИЕ НАГНЕТАНИЯ НИЗКОЕ 0,1 (1) МПА (КГС/СМ2), ВЫСОКОЕ 10 (100) МПА (КГС/СМ2) | МАШ.Ч | 1.872 | 1.25 | 2.34
8 | М134041 | ШУРУПОВЕРТ | МАШ.Ч | 0.082152 | 0.98 | 0.08
9 | М330201* | МАШИНЫ СВЕРЛИЛЬНЫЕ ЭЛЕКТРИЧЕСКИЕ | МАШ.Ч | 3.2448 | 0.60 | 1.95
10 | М330301* | МАШИНЫ ШЛИФОВАЛЬНЫЕ ЭЛЕКТРИЧЕСКИЕ | МАШ.Ч | 0.31242 | 0.97 | 0.30
11 | М331617 | СРЕДСТВА МАЛОЙ МЕХАНИЗАЦИИ | МАШ.Ч | 5.234918 | 20.21 | 105.80
12 | М340101 | АГРЕГАТЫ ОКРАСОЧНЫЕ ВЫСОКОГО ДАВЛЕНИЯ ДЛЯ ОКРАСКИ ПОВЕРХНОСТЕЙ КОНСТРУКЦИЙ МОЩНОСТЬЮ 1 КВТ | МАШ.Ч | 0.461664 | 2.59 | 1.20
|  | ИТОГО МАШИНЫ И МЕХАНИЗМЫ |  |  |  | 380
МАТЕРИАЛЫ,ИЗДЕЛИЯ,КОНСТРУКЦИИ
| 1 | Материалы для строительных работ
| 1/10 | Материалы для строительных работ общего назначения
| 1/10-10 | Известь, цемент и другие вяжущие
13 | 1/10-10-5/42 | ИЗВЕСТЬ ХЛОРНАЯ | Т | 0.000009 | 4944.05 | 0.04
| 1/10-110 | Лесоматериалы и пиломатериалы
14 | 1/10-110-50-5/85 | БРУСКИ ОБРЕЗНЫЕ ХВОЙНЫХ ПОРОД ДЛИНОЙ 4-6,5 М, ШИРИНОЙ 75-150 ММ, ТОЛЩИНОЙ 40-75 ММ, 1 СОРТА | М3 | 0.000078 | 651.65 | 0.05
| 1/10-120 | Материалы, изделия и конструкции для теплоизоляционных работ
15 | 1/10-120-100-10/15 | МАТЫ ТЕПЛОИЗОЛЯЦИОННЫЕ ИЗ МИНЕРАЛЬНОЙ ВАТЫ ПРОШИВНЫЕ БЕЗ ОБКЛАДОК МП-100 | М3 | 0.234 | 172.54 | 40.37
16 | 1/10-120-160-60/117 | ЦИЛИНДР ТЕПЛОИЗОЛЯЦИОННЫЙ ИЗ МИНЕРАЛЬНОЙ ВАТЫ НА СИНТЕТИЧЕСКОМ СВЯЗУЮЩЕМ С ПОКРЫТИЕМ АЛЮМИНИЕВОЙ ФОЛЬГОЙ, ТОЛЩИНОЙ 30 ММ, ВНУТРЕННИМ ДИАМЕТРОМ 18 ММ | М | 4.3 | 4.98 | 21.41
17 | 1/10-120-160-60/129 | ЦИЛИНДР ТЕПЛОИЗОЛЯЦИОННЫЙ ИЗ МИНЕРАЛЬНОЙ ВАТЫ НА СИНТЕТИЧЕСКОМ СВЯЗУЮЩЕМ С ПОКРЫТИЕМ АЛЮМИНИЕВОЙ ФОЛЬГОЙ, ТОЛЩИНОЙ 30 ММ, ВНУТРЕННИМ ДИАМЕТРОМ 25 ММ | М | 9 | 5.11 | 45.99
18 | 1/10-120-160-60/141 | ЦИЛИНДР ТЕПЛОИЗОЛЯЦИОННЫЙ ИЗ МИНЕРАЛЬНОЙ ВАТЫ НА СИНТЕТИЧЕСКОМ СВЯЗУЮЩЕМ С ПОКРЫТИЕМ АЛЮМИНИЕВОЙ ФОЛЬГОЙ, ТОЛЩИНОЙ 30 ММ, ВНУТРЕННИМ ДИАМЕТРОМ 32 ММ | М | 10.4 | 5.33 | 55.43
19 | 1/10-120-160-60/177 | ЦИЛИНДР ТЕПЛОИЗОЛЯЦИОННЫЙ ИЗ МИНЕРАЛЬНОЙ ВАТЫ НА СИНТЕТИЧЕСКОМ СВЯЗУЮЩЕМ С ПОКРЫТИЕМ АЛЮМИНИЕВОЙ ФОЛЬГОЙ, ТОЛЩИНОЙ 30 ММ, ВНУТРЕННИМ ДИАМЕТРОМ 54 ММ | М | 32.3 | 10.26 | 331.40
20 | 1/10-120-160-60/309 | ЦИЛИНДР ТЕПЛОИЗОЛЯЦИОННЫЙ ИЗ МИНЕРАЛЬНОЙ ВАТЫ НА СИНТЕТИЧЕСКОМ СВЯЗУЮЩЕМ С ПОКРЫТИЕМ АЛЮМИНИЕВОЙ ФОЛЬГОЙ, ТОЛЩИНОЙ 40 ММ, ВНУТРЕННИМ ДИАМЕТРОМ 64 ММ | М | 20.6 | 9.36 | 192.82
21 | 1/10-120-200/31 | СТЕКЛОПЛАСТИК РУЛОННЫЙ РСТ 420 Х-950 | М2 | 9.88 | 11.35 | 112.14
22 | 1/10-120-250/П1-4 | ТЕПЛОИЗОЛЯЦИЯ БЫСТРОСЪЕМНАЯ ДЛЯ КРАНА ДУ 65 | ШТ | 8 | 87.18 | 697.44
23 | 1/10-120-250/П1-5 | ТЕПЛОИЗОЛЯЦИЯ БЫСТРОСЪЕМНАЯ ДЛЯ КЛАПАНА ДУ 65 | ШТ | 2 | 88.68 | 177.36
24 | 1/10-120-250/П1-7 | ТЕПЛОИЗОЛЯЦИЯ БЫСТРОСЪЕМНАЯ ДЛЯ ФИЛЬТРА ДУ 65 | ШТ | 1 | 101.97 | 101.97
25 | 1/10-120-250/П1-8 | ТЕПЛОИЗОЛЯЦИЯ БЫСТРОСЪЕМНАЯ ДЛЯ КОМПЕНСАТОРА ДУ 65 | ШТ | 2 | 80.64 | 161.28
| 1/10-135 | Нефтепродукты, газы, химические материалы
26 | 1/10-135-10-8/35 | МАСЛО ИНДУСТРИАЛЬНОЕ И-20А | Т | 0.0011 | 3726.28 | 4.10
27 | 1/10-135-20/35 | АЦЕТИЛЕН РАСТВОРЕННЫЙ ТЕХНИЧЕСКИЙ МАРКИ Б | Т | 0.002411 | 38280.00 | 92.29
28 | 1/10-135-20/60 | КИСЛОРОД ТЕХНИЧЕСКИЙ ГАЗООБРАЗНЫЙ | М3 | 2.62336 | 5.70 | 14.95
| 1/10-140 | Электроды, прутки винипластовые, проволока сварочные
29 | 1/10-140-40/100 | ЭЛЕКТРОДЫ ТИПА Э42А ДИАМЕТРОМ 4 ММ | Т | 0.006743 | 5040.00 | 33.98
30 | 1/10-140-40/45 | ЭЛЕКТРОДЫ ТИПА Э42А ДИАМЕТРОМ 2 ММ | Т | 0.00444 | 12000.00 | 53.28
31 | 1/10-140-40/90 | ЭЛЕКТРОДЫ ТИПА Э42 ДИАМЕТРОМ 3 ММ | КГ | 3.96032 | 15.73 | 62.30
32 | 1/10-140-60-10/16 | ПРОВОЛОКА СВАРОЧНАЯ ХОЛОДНОТЯНУТАЯ ИЗ ЛЕГИРОВАННОЙ СТАЛИ, ДИАМЕТРОМ 1,6 ММ | Т | 0.001861 | 3998.00 | 7.44
| 1/10-150 | Полуэбониты, эбониты, паронитовые изделия
33 | 1/10-150-15/115 | ПРОКЛАДКА ИЗ ПАРОНИТА МАРКИ ПОН ТОЛЩИНОЙ 2 ММ, ДИАМЕТРОМ 150 ММ | ШТ | 2 | 1.20 | 2.40
34 | 1/10-150-15/120 | ПРОКЛАДКА ИЗ ПАРОНИТА МАРКИ ПОН ТОЛЩИНОЙ 2 ММ, ДИАМЕТРОМ 200 ММ | ШТ | 2 | 2.00 | 4.00
35 | 1/10-150-15/70 | ПРОКЛАДКИ ИЗ ПАРОНИТА МАРКИ ПМБ, ТОЛЩИНОЙ 3 ММ | КГ | 0.06 | 5.92 | 0.36
36 | 1/10-150-15/90 | ПРОКЛАДКА ИЗ ПАРОНИТА МАРКИ ПОН ТОЛЩИНОЙ 2 ММ, ДИАМЕТРОМ 50 ММ | ШТ | 2 | 0.30 | 0.60
37 | 1/10-150-15/95 | ПРОКЛАДКА ИЗ ПАРОНИТА МАРКИ ПОН ТОЛЩИНОЙ 2 ММ, ДИАМЕТРОМ 65 ММ | ШТ | 22 | 0.37 | 8.14
| 1/10-160 | Пленки, полотна, ткани разные
38 | 1/10-160-20/15 | ВЕТОШЬ | КГ | 0.3423 | 4.37 | 1.50
| 1/10-170 | Оснастка технологическая и инструментальная
39 | 1/10-170-10/105 | СВЕРЛА С SDS PLUS ХВОСТОВИКОМ(НАКОНЕЧНИК ИЗ ТВЕРДОСПЛАВНОЙ СТАЛИ)(ПО БЕТОНУ),ДИАМЕТРОМ 4-8 ММ,ДЛИНОЙ 110-165 ММ | ШТ. | 0.026 | 3.22 | 0.08
| 1/10-180 | Материалы шлифовальные
40 | 1/10-180-20/57 | КРУГИ ШЛИФОВАЛЬНЫЕ ДЛЯ СПЕЦИАЛЬНЫХ МОНТАЖНЫХ РАБОТ 5П 180Х6Х22 | ШТ. | 0.02 | 3.68 | 0.07
41 | 1/10-180-20/64 | КРУГИ ШЛИФОВАЛЬНЫЕ ДЛЯ СПЕЦИАЛЬНЫХ МОНТАЖНЫХ РАБОТ 5П 230Х6Х22 | ШТ. | 0.004524 | 5.65 | 0.03
| 1/10-230 | Материалы для отделочных работ
42 | 1/10-230-40-20/28 | КРАСКА МАСЛЯНАЯ МА-15, БЕЖЕВАЯ | Т | 0.000258 | 5880.00 | 1.52
43 | 1/10-230-40-65/60 | СУРИК СВИНЦОВЫЙ, ПИГМЕНТ | КГ | 0.6283 | 15.00 | 9.42
44 | 1/10-230-50-15/22 | КСИЛОЛ | Л | 0.395716 | 9.18 | 3.63
45 | 1/10-230-50-15/31 | ОЛИФА НАТУРАЛЬНАЯ | КГ | 0.52532 | 8.04 | 4.22
46 | 1/10-230-50-15/51 | РАСТВОРИТЕЛЬ ДЛЯ ЛАКОКРАСОЧНЫХ МАТЕРИАЛОВ МАРКИ Р-4 | КГ | 0.004524 | 5.86 | 0.03
47 | 1/10-230-50-15/7 | АЦЕТОН ТЕХНИЧЕСКИЙ ВЫСШИЙ СОРТ | КГ | 0.6846 | 10.28 | 7.04
| 1/10-235 | Изделия герметизирующие, уплотняющие, изолирующие
48 | 1/10-235-20/765 | ЛЕНТА КЛЕЙКАЯ АЛЮМИНИЕВАЯ (СКОТЧ ФОЛЬГИРОВАННЫЙ) 50 ММХ50 М | РУЛОН | 5.695462 | 16.28 | 92.72
49 | 1/10-235-3/47 | ЛЬНЯНАЯ ПРЯДЬ | КГ | 0.50532 | 66.00 | 33.35
50 | 1/10-235-5/57 | ПЛАСТИНА РЕЗИНОВАЯ ТЕХНИЧЕСКАЯ ТЕПЛОМОРОЗОКИСЛОТОЩЕЛОЧЕСТОЙКАЯ (ТМКЩ) | КГ | 0.75 | 5.71 | 4.28
| 1/10-240 | Метизы и крепежные изделия
51 | 1/10-240-15/285 | ВИНТЫ САМОНАРЕЗАЮЩИЕ ОЦИНКОВАННЫЕ С НАПРЕССОВАННОЙ ШАЙБОЙ ДИАМЕТРОМ 4,2 ММ,ДЛИНОЙ 13 ММ ДЛЯ КРЕПЛЕНИЯ ЛИСТОВ МЕТАЛЛА ТОЛЩИНОЙ ДО 0,9 ММ | КГ | 0.061614 | 7.03 | 0.43
52 | 1/10-240-25-35/240 | ГВОЗДИ СТРОИТЕЛЬНЫЕ | КГ | 0.000754 | 4.12 | 0.00
53 | 1/10-240-60/7 | ПРЯЖКА БАНДАЖНАЯ ТИП 1-О | КГ | 0.65
| 1/10-260 | Металлопрокат и металлоизделия (за исключением металлоизделий части 2)
54 | 1/10-260-150-1/101 | УГОЛОК РАВНОПОЛОЧНЫЙ ГОРЯЧЕКАТАНЫЙ ИЗ СТАЛИ УГЛЕРОДИСТОЙ ОБЫКНОВЕННОГО КАЧЕСТВА МАРКИ СТ3СП,СТ3ПС,ШИРИНОЙ ПОЛКИ 50 Х 50 ММ | Т | 0.0754 | 2351.86 | 177.33
55 | 1/10-260-170-4/18 | ШВЕЛЛЕРЫ ГОРЯЧЕКАТАНЫЕ N 40 ИЗ СТАЛИ УГЛЕРОДИСТОЙ ОБЫКНОВЕННОГО КАЧЕСТВА МАРКИ СТ3СП, СТ3ПС | Т | 0.000146 | 6910.62 | 1.01
56 | 1/10-260-200/12 | КАТАНКА ИЗ СТАЛИ УГЛЕРОДИСТОЙ ОБЫКНОВЕННОГО КАЧЕСТВА ДИАМЕТРОМ, 6,3 ММ 6,5 ММ | КГ | 0.002262 | 2.18 | 0.00
57 | 1/10-260-210-1/77 | ПРОВОЛОКА СТАЛЬНАЯ НИЗКОУГЛЕРОДИСТАЯ ОБЩЕГО НАЗНАЧЕНИЯ ТЕРМИЧЕСКИ ОБРАБОТАННАЯ, ОЦИНКОВАННАЯ, ДИАМЕТРОМ 1,2 ММ | КГ | 0.74549 | 6.52 | 4.86
58 | 1/10-260-210-1/82 | ПРОВОЛОКА СТАЛЬНАЯ НИЗКОУГЛЕРОДИСТАЯ ОБЩЕГО НАЗНАЧЕНИЯ ТЕРМИЧЕСКИ ОБРАБОТАННАЯ, ОЦИНКОВАННАЯ, ДИАМЕТРОМ 2 ММ | КГ | 0.52 | 5.77 | 3.00
59 | 1/10-260-50-5/1 | СТАЛЬ ТОНКОЛИСТОВАЯ ОЦИНКОВАННАЯ УГЛЕРОДИСТАЯ ТОЛЩИНОЙ 0,5 ММ | Т | 0.000377 | 3973.79 | 1.50
60 | 1/10-260-50-5/21 | СТАЛЬ ТОНКОЛИСТОВАЯ ОЦИНКОВАННАЯ УГЛЕРОДИСТАЯ ТОЛЩИНОЙ 0,8 ММ | КГ | 1.1837 | 3.72 | 4.40
| 1/10-280 | Прочие материалы для строительных работ
61 | 1/10-280-20/40 | ВОДА | М3 | 5.968 | 1.74 | 10.38
| 1/55 | Материалы специального назначения (кислотоупорные, огнеупорные и антикоррозионные)
| 1/55-50 | Материалы антикоррозионные и химически стойкие
62 | 1/55-50-20/10 | КРАСКА-ЭМАЛЬ БТ-177, СЕРЕБРИСТАЯ | Т | 0.001512 | 9450.00 | 14.29
63 | 1/55-50-25/55 | ГРУНТОВКА ГФ-021, КРАСНО-КОРИЧНЕВАЯ | КГ | 0.779374 | 7.56 | 5.89
| 3 | Материалы и изделия для санитарно-технических работ
| 3/1 | Материалы и изделия для вентиляции и кондиционирования
| 3/1-110 | Вставки
64 | 3/1-110-20-20/10 | ВСТАВКИ ВИБРОИЗОЛИРУЮЩИЕ НА ДАВЛЕНИЕ 1,6 МПА (16 КГС/СМ2) ДИАМЕТРОМ 50 ММ | КОМПЛЕКТ | 2 | 50.77 | 101.54
65 | 3/1-110-20-20/20 | ВСТАВКИ ВИБРОИЗОЛИРУЮЩИЕ НА ДАВЛЕНИЕ 1,6 МПА (16 КГС/СМ2) ДИАМЕТРОМ 65 ММ | КОМПЛЕКТ | 2 | 67.31 | 134.62
| 3/2 | Материалы и изделия для отопления
| 3/2-120 | Баки расширительные и конденсационные
66 | 3/2-120-10-40/100 | БАКИ РАСШИРИТЕЛЬНЫЕ МЕМБРАННЫЕ ДЛЯ ВОДОСНАБЖЕНИЯ ЕМКОСТЬЮ 200 Л | ШТ | 1 | 1603.99 | 1603.99
| 3/3 | Арматура трубопроводная
| 3/3-40 | Клапаны
67 | 3/3-40-10-20/10 | КЛАПАНЫ ОБРАТНЫЕ МУФТОВЫЙ ДИАМЕТРОМ 50 ММ | ШТ | 1 | 61.18 | 61.18
68 | 3/3-40-10-30/40 | КЛАПАНЫ ОБРАТНЫЕ ФЛАНЦЕВЫЕ 16КЧ9П ДИАМЕТРОМ 65 ММ | ШТ | 2 | 371.00 | 742.00
69 | 3/3-40-10-90/40 | КЛАПАНЫ ОБРАТНЫЕ МУФТОВЫЙ ДИАМЕТРОМ 32 ММ | ШТ | 2 | 17.70 | 35.40
70 | 3/3-40-30-30/30 | КЛАПАНЫ ЗАПОРНЫЕ МУФТОВЫЙ ЭЛЕКТРОМАГНИТНЫЙ ДИАМЕТРОМ 25 ММ | ШТ | 1 | 13.68 | 13.68
71 | 3/3-40-30-999/360 | КЛАПАНЫ ПРЕДОХРАНИТЕЛЬНЫЕ МУФТОВЫЙ ДУ15 | ШТ | 2 | 220.93 | 441.86
| 3/3-50 | Краны
72 | 3/3-50-30-20/10 | КРАНЫ РЕГУЛИРУЮЩИЕ ТРЕХХОДОВЫЕ КРТПП ЛАТУННЫЕ ДИАМЕТРОМ 15 ММ | ШТ | 35 | 12.78 | 447.30
73 | 3/3-50-80-10/10 | КРАНЫ ШАРОВЫЕ, МУФТОВЫЕ, ЛАТУННЫЕ 11Б27П1 ДИАМЕТРОМ 15 ММ | ШТ | 4 | 10.96 | 43.84
74 | 3/3-50-80-10/20 | КРАНЫ ШАРОВЫЕ, МУФТОВЫЕ, ЛАТУННЫЕ 11Б27П1 ДИАМЕТРОМ 20 ММ | ШТ | 8 | 14.78 | 118.24
75 | 3/3-50-80-10/30 | КРАНЫ ШАРОВЫЕ, МУФТОВЫЕ, ЛАТУННЫЕ 11Б27П1 ДИАМЕТРОМ 25 ММ | ШТ | 5 | 15.05 | 75.25
76 | 3/3-50-80-10/50 | КРАНЫ ШАРОВЫЕ, МУФТОВЫЕ, ЛАТУННЫЕ 11Б27П1 ДИАМЕТРОМ 50 ММ | ШТ | 7 | 53.57 | 374.99
77 | 3/3-50-80-10/60 | КРАНЫ ШАРОВЫЕ, МУФТОВЫЕ, ЛАТУННЫЕ 11Б27П1 ДИАМЕТРОМ 32 ММ | ШТ | 5 | 30.78 | 153.90
78 | 3/3-50-80-60/60 | КРАНЫ ШАРОВЫЕ ФЛАНЦЕВЫЕ СТАЛЬНЫЕ КШ-65-25 | ШТ | 8 | 286.39 | 2291.12
| 3/3-60 | Фильтры
79 | 3/3-60-10-20/50 | ФИЛЬТРЫ ДЛЯ ОЧИСТКИ ВОДЫ В ТРУБОПРОВОДАХ СИСТЕМ ОТОПЛЕНИЯ ДИАМЕТРОМ 65 ММ С ФЛАНЦАМИ | ШТ | 1 | 71.28 | 71.28
80 | 3/3-60-10-40/30 | ФИЛЬТРЫ МУФТОВЫЕ РУ-10-20 ДИАМЕТРОМ 25 ММ | ШТ | 1 | 18.77 | 18.77
81 | 3/3-60-10-40/40 | ФИЛЬТРЫ МУФТОВЫЕ РУ-10-20 ДИАМЕТРОМ 32 ММ | ШТ | 1 | 27.80 | 27.80
82 | 3/3-60-10-40/60 | ФИЛЬТРЫ МУФТОВЫЕ РУ-10-20 ДИАМЕТРОМ 50 ММ | ШТ | 1 | 76.22 | 76.22
| 3/5 | Насосы
| 3/5-10 | Насосы консольные
83 | 3/5-10-10/100 | НАСОС ЕVOPLUS B 60/220.32 SAN M | КОМПЛЕКТ | 2 | 3360.00 | 6720.00
84 | 3/5-10-10/120 | НАСОС ЦИРКУЛЯЦИОННЫЙ В110/250.40М | КОМПЛЕКТ | 2 | 2400.00 | 4800.00
| 3/7 | Узлы и обвязки
| 3/7-10 | Узлы трубопроводов
85 | 3/7-10-20-10/10 | УЗЛЫ УКРУПНЕННЫЕ (ТРУБОПРОВОДЫ) ДЛЯ ВНУТРЕННИХ СИСТЕМ ОТОПЛЕНИЯ ЗДАНИЙ ИЗ СТАЛЬНЫХ ЭЛЕКТРОСВАРНЫХ ТРУБ БЕЗ ГИЛЬЗ И КРЕПЛЕНИЙ ДИАМЕТРОМ УСЛОВНОГО ПРОХОДА 40 ММ | М | 23.7 | 48.01 | 1137.84
86 | 3/7-10-20-10/20 | УЗЛЫ УКРУПНЕННЫЕ (ТРУБОПРОВОДЫ) ДЛЯ ВНУТРЕННИХ СИСТЕМ ОТОПЛЕНИЯ ЗДАНИЙ ИЗ СТАЛЬНЫХ ЭЛЕКТРОСВАРНЫХ ТРУБ БЕЗ ГИЛЬЗ И КРЕПЛЕНИЙ ДИАМЕТРОМ УСЛОВНОГО ПРОХОДА 50 ММ | М | 32.3 | 62.57 | 2021.01
87 | 3/7-10-20-10/40 | УЗЛЫ УКРУПНЕННЫЕ (ТРУБОПРОВОДЫ) ДЛЯ ВНУТРЕННИХ СИСТЕМ ОТОПЛЕНИЯ ЗДАНИЙ ИЗ СТАЛЬНЫХ ЭЛЕКТРОСВАРНЫХ ТРУБ БЕЗ ГИЛЬЗ И КРЕПЛЕНИЙ ДИАМЕТРОМ УСЛОВНОГО ПРОХОДА 80 ММ | М | 20.6 | 87.40 | 1800.44
| 3/8 | Приборы для регулирования, измерения и учета
| 3/8-20 | Манометры
88 | 3/8-20-10-10/10 | МАНОМЕТРЫ ОБЩЕГО НАЗНАЧЕНИЯ ОБМ1-100 | ШТ | 29 | 15.29 | 443.41
89 | 3/8-20-10-20/10 | МАНОМЕТРЫ ЭЛЕКТРОКОНТАКТНЫЕ НА МИКРОВЫКЛЮЧАТЕЛЯХ С КЛАССОМ ТОЧНОСТИ 2,5, ДИАМЕТР КОРПУСА 160 ММ, ДАВЛЕНИЕ ДИАПАЗОНОМ ОТ -0,1 МПА ДО 2,4 МПА | ШТ | 2 | 148.80 | 297.60
| 3/8-30 | Термометры
90 | 3/8-30-10/10 | ТЕРМОМЕТРЫ В ОПРАВЕ ПРЯМЫЕ ИЛИ УГЛОВЫЕ | ШТ | 10 | 54.56 | 545.60
| 3/8-40 | Счетчики
91 | 3/8-40-10-30/10 | ВОДОМЕРЫ (СЧЕТЧИКИ ХОЛОДНОЙ ВОДЫ) КРЫЛЬЧАТЫЕ ТИПА МТК, ДИАМЕТРОМ 15 ММ | ШТ | 1 | 166.08 | 166.08
92 | 3/8-40-10-30/20 | ВОДОМЕРЫ (СЧЕТЧИКИ ХОЛОДНОЙ ВОДЫ) КРЫЛЬЧАТЫЕ ТИПА МТК, ДИАМЕТРОМ 25 ММ | ШТ | 1 | 253.87 | 253.87
| 3/10 | Крепления и кронштейны для трубопроводов, радиаторов, воздуховодов
| 3/10-10 | Кронштейны и крепления
93 | 3/10-10-20-30/10 | ХОМУТ С РЕЗЬБОЙ И ПРОКЛАДКОЙ КТР-15 | ШТ | 2 | 1.37 | 2.74
94 | 3/10-10-20-30/20 | ХОМУТ С РЕЗЬБОЙ И ПРОКЛАДКОЙ КТР-20 | ШТ | 1 | 1.48 | 1.48
95 | 3/10-10-20-30/30 | ХОМУТ С РЕЗЬБОЙ И ПРОКЛАДКОЙ КТР-25 | ШТ | 4 | 1.54 | 6.16
96 | 3/10-10-20-30/40 | ХОМУТ С РЕЗЬБОЙ И ПРОКЛАДКОЙ КТР-32 | ШТ | 2 | 1.68 | 3.36
97 | 3/10-10-20-30/60 | ХОМУТ С РЕЗЬБОЙ И ПРОКЛАДКОЙ КТР-50 | ШТ | 5 | 2.15 | 10.75
98 | 3/10-10-20-30/70 | ХОМУТ С РЕЗЬБОЙ И ПРОКЛАДКОЙ КТР-65 | ШТ | 9 | 2.46 | 22.14
99 | 3/10-10-20-30/80 | ХОМУТ С РЕЗЬБОЙ И ПРОКЛАДКОЙ КТР-80 | ШТ | 3 | 2.65 | 7.95
| 3/11 | Фланцы
| 3/11-10 | Фланцы для трубопроводов
100 | 3/11-10-10-20/120 | ФЛАНЦЫ СТАЛЬНЫЕ ПЛОСКИЕ ПРИВАРНЫЕ ИЗ СТАЛИ МАРКИ ВСТ3СП2, ВСТ3СП3 ДАВЛЕНИЕМ 1,0 МПА (10 КГС/СМ2) ДИАМЕТРОМ 150 ММ | ШТ | 2 | 49.70 | 99.40
101 | 3/11-10-10-20/130 | ФЛАНЦЫ СТАЛЬНЫЕ ПЛОСКИЕ ПРИВАРНЫЕ ИЗ СТАЛИ МАРКИ ВСТ3СП2, ВСТ3СП3 ДАВЛЕНИЕМ 1,0 МПА (10 КГС/СМ2) ДИАМЕТРОМ 200 ММ | ШТ | 2 | 74.26 | 148.52
102 | 3/11-10-10-20/60 | ФЛАНЦЫ СТАЛЬНЫЕ ПЛОСКИЕ ПРИВАРНЫЕ ИЗ СТАЛИ МАРКИ ВСТ3СП2, ВСТ3СП3 ДАВЛЕНИЕМ 1,0 МПА (10 КГС/СМ2) ДИАМЕТРОМ 40 ММ | ШТ | 4 | 13.96 | 55.84
103 | 3/11-10-10-20/70 | ФЛАНЦЫ СТАЛЬНЫЕ ПЛОСКИЕ ПРИВАРНЫЕ ИЗ СТАЛИ МАРКИ ВСТ3СП2, ВСТ3СП3 ДАВЛЕНИЕМ 1,0 МПА (10 КГС/СМ2) ДИАМЕТРОМ 50 ММ | ШТ | 6 | 14.76 | 88.56
104 | 3/11-10-10-20/80 | ФЛАНЦЫ СТАЛЬНЫЕ ПЛОСКИЕ ПРИВАРНЫЕ ИЗ СТАЛИ МАРКИ ВСТ3СП2, ВСТ3СП3 ДАВЛЕНИЕМ 1,0 МПА (10 КГС/СМ2) ДИАМЕТРОМ 65 ММ | ШТ | 22 | 20.58 | 452.76
105 | 3/11-10-10-30/70 | ФЛАНЦЫ СТАЛЬНЫЕ ПЛОСКИЕ ПРИВАРНЫЕ ИЗ СТАЛИ МАРКИ ВСТ3СП2, ВСТ3СП3 ДАВЛЕНИЕМ 1,6 МПА (16 КГС/СМ2) ДИАМЕТРОМ 65 ММ | ШТ | 2 | 25.13 | 50.26
| 3/13 | Другие материалы для сантехработ
| 3/13-10 | Болты с гайками и шайбами
106 | 3/13-10-10/60 | БОЛТЫ С ГАЙКАМИ И ШАЙБАМИ ДЛЯ САНИТАРНО-ТЕХНИЧЕСКИХ РАБОТ ДИАМЕТРОМ 16 ММ | Т | 0.04405 | 6624.00 | 291.79
| 4 | Железобетонные и бетонные изделия и конструкции (в т.ч. типовые), керамические изделия, нерудные материалы, бетоны и растворы
| 4/1 | Конструкции и изделия бетонные и железобетонные, керамические изделия, нерудные материалы, товарные бетоны и растворы
| 4/1-4 | Бетоны, растворы, смеси асфальтобетонные
107 | 4/1-4-20-20-10-20/10 | РАСТВОРЫ КЛАДОЧНЫЕ ТЯЖЕЛЫЕ ЦЕМЕНТНЫЕ, МАРКИ 100 | М3 | 0.0558 | 162.43 | 9.06
| 5 | Материалы для монтажных и специальных строительных работ
| 5/50 | Прокатно-тянутые и прессованные изделия из цветных металлов, цветные металлы
| 5/50-10 | Ленты из цветных металлов
108 | 5/50-10-1/2 | ЛЕНТА ИЗ АЛЮМИНИЯ МАРКИ АД1Н, БЕЗ ПЛАКИРОВКИ В НАГАРТОВАННОМ СОСТОЯНИИ ТОЛЩИНОЙ 0,7 ММ, ШИРИНОЙ 12-50 ММ НОРМАЛЬНОЙ ТОЧНОСТИ ИЗГОТОВЛЕНИЯ | КГ | 3.25
| 5/50-30 | Листы и плиты из цветных металлов
109 | 5/50-30-1/4 | ЛИСТ ИЗ АЛЮМИНИЯ МАРКИ АД1М, ТОЛЩИНОЙ 1 ММ, НОРМАЛЬНОЙ ТОЧНОСТИ ИЗГОТОВЛЕНИЯ, ОТОЖЖЕННЫЙ | КГ | 0.4655
|  | ИТОГО МАТЕРИАЛЫ,ИЗДЕЛИЯ,КОНСТРУКЦИИ |  |  |  | 28872
|  | ТРАНСПОРТ |  |  |  | 2106
ОБОРУДОВАНИЕ
110 | С-КЛР-32 | КЛАПАН РЕГУЛИРУЮЩИЙ ДВУХХОДОВОЙ ВКСР DN32 Кvу 16 | ШТ | 2 | 3138.00 | 6276.00
ВОЗВРАТНЫЕ МАТЕРИАЛЫ
| 8 | Строительные отходы
| 8/1 | Возвращаемые материалы
111 | 8/1/580 | МЕТАЛЛОЛОМ | Т | 1.10906 | 500.77 | 555.38
ПРОЧИЕ
112 | ССС1 (3143001) | СТОИМОСТЬ ПРИЕМКИ И ПЕРЕРАБОТКИ ОТХОДОВ МИНЕРАЛЬНОЙ ВАТЫ ЗАГРЯЗНЕННОЙ | Т | 2.5 | 48.00 | 120.00
| Составил |  |  | КЛУСЕВИЧ И.Е.
|  | (должность служащего) | (подпись) | (инициалы, фамилия)
| Проверил |  |  | БОНДАРЬ С.Н.
|  | (должность служащего) | (подпись) | (инициалы, фамилия)

## ВОР1
Капитальный ремонт жилого дома по адресу г. Минск, ул. Лещинского д. 33/2
НАИМЕНОВАНИЕ ОБЪЕКТА | Капитальный ремонт жилого дома по адресу г. Минск, ул. Лещинского д. 33/2 | [5 empty] | ТЕПЛОВОЙ ПУНКТ
КОД ОБЪЕКТА | 10/79
НАИМЕНОВАНИЕ ЗДАНИЯ, СООРУЖЕНИЯ | Индивидуальный тепловой пункт | [5 empty] | Индивидуальный тепловой пункт
ШИФР ЗДАНИЯ, СООРУЖЕНИЯ | 1
КОМПЛЕКТ ЧЕРТЕЖЕЙ | ТМ
ВЕДОМОСТЬ ОБЪЕМОВ РАБОТ И РАСХОДА РЕСУРСОВ №: |  |  | 1
(нормы 2022г.)
ТЕПЛОВОЙ ПУНКТ
Обоснование | Наименование видов работ | Единица измерения | Код ресурса | Наименование ресурсов | Единица измерения | Количество
объем
1 | 2 | 3 | 4 | 5 | 6 | 7
Ж3-20-15 | Установка насосов ИТП | ШТ (КОМ 4.00
|  |  | 1-1 | ТРУДОЗАТРАТЫ РАБОЧИХ | ЧЕЛ/ЧАС | 75
|  |  | 1-3 | ТРУДОЗАТРАТЫ МАШИНИСТОВ | ЧЕЛ/ЧАС | 0
|  |  | М021141 | КРАНЫ НА АВТОМОБИЛЬНОМ ХОДУ ПРИ РАБОТЕ НА ДРУГИХ ВИДАХ СТРОИТЕЛЬСТВА, 10 Т | МАШ.Ч | 0.336
|  |  | М040502 | УСТАНОВКИ ДЛЯ СВАРКИ РУЧНОЙ ДУГОВОЙ (ПОСТОЯННОГО ТОКА) | МАШ.Ч | 2.832
|  |  | М042900* | УСТАНОВКИ ДЛЯ ГИДРАВЛИЧЕСКИХ ИСПЫТАНИЙ ТРУБОПРОВОДОВ ДАВЛЕНИЕ НАГНЕТАНИЯ НИЗКОЕ 0,1 (1) МПА (КГС/СМ2), ВЫСОКОЕ 10 (100) МПА (КГС/СМ2) | МАШ.Ч | 0.48
|  |  | М331617 | СРЕДСТВА МАЛОЙ МЕХАНИЗАЦИИ | МАШ.Ч | 0.276
|  |  | 1 | Материалы для строительных работ
|  |  | 1/10 | Материалы для строительных работ общего назначения
|  |  | 1/10-140 | Электроды, прутки винипластовые, проволока сварочные
|  |  | 1/10-140-40/45 | ЭЛЕКТРОДЫ ТИПА Э42А ДИАМЕТРОМ 2 ММ | Т | 0.00072
|  |  | 1/10-230 | Материалы для отделочных работ
|  |  | 1/10-230-40-65/60 | СУРИК СВИНЦОВЫЙ, ПИГМЕНТ | КГ | 0.08
|  |  | 1/10-230-50-15/31 | ОЛИФА НАТУРАЛЬНАЯ | КГ | 0.04
|  |  | 1/10-235 | Изделия герметизирующие, уплотняющие, изолирующие
|  |  | 1/10-235-3/47 | ЛЬНЯНАЯ ПРЯДЬ | КГ | 0.04
|  |  | 1/10-235-5/57 | ПЛАСТИНА РЕЗИНОВАЯ ТЕХНИЧЕСКАЯ ТЕПЛОМОРОЗОКИСЛОТОЩЕЛОЧЕСТОЙКАЯ (ТМКЩ) | КГ | 0.28
|  |  | 1/10-280 | Прочие материалы для строительных работ
|  |  | 1/10-280-20/40 | ВОДА | М3 | 0.6
|  |  | 3 | Материалы и изделия для санитарно-технических работ
|  |  | 3/2 | Материалы и изделия для отопления
|  |  | 3/2-120 | Баки расширительные и конденсационные
|  |  | 3/2-120-10-40/100 | БАКИ РАСШИРИТЕЛЬНЫЕ МЕМБРАННЫЕ ДЛЯ ВОДОСНАБЖЕНИЯ ЕМКОСТЬЮ 200 Л | ШТ | 1
|  |  | 3/5 | Насосы
|  |  | 3/5-10 | Насосы консольные
|  |  | 3/5-10-10/100 | НАСОС ЕVOPLUS B 60/220.32 SAN M | КОМПЛЕКТ | 2
|  |  | 3/5-10-10/120 | НАСОС ЦИРКУЛЯЦИОННЫЙ В110/250.40М | КОМПЛЕКТ | 2
|  |  | 3/11 | Фланцы
|  |  | 3/11-10 | Фланцы для трубопроводов
|  |  | 3/11-10-10-20/60 | ФЛАНЦЫ СТАЛЬНЫЕ ПЛОСКИЕ ПРИВАРНЫЕ ИЗ СТАЛИ МАРКИ ВСТ3СП2, ВСТ3СП3 ДАВЛЕНИЕМ 1,0 МПА (10 КГС/СМ2) ДИАМЕТРОМ 40 ММ | ШТ | 4
|  |  | 3/11-10-10-20/70 | ФЛАНЦЫ СТАЛЬНЫЕ ПЛОСКИЕ ПРИВАРНЫЕ ИЗ СТАЛИ МАРКИ ВСТ3СП2, ВСТ3СП3 ДАВЛЕНИЕМ 1,0 МПА (10 КГС/СМ2) ДИАМЕТРОМ 50 ММ | ШТ | 4
|  |  | 3/13 | Другие материалы для сантехработ
|  |  | 3/13-10 | Болты с гайками и шайбами
|  |  | 3/13-10-10/60 | БОЛТЫ С ГАЙКАМИ И ШАЙБАМИ ДЛЯ САНИТАРНО-ТЕХНИЧЕСКИХ РАБОТ ДИАМЕТРОМ 16 ММ | Т | 0.0058
|  |  | 4 | Железобетонные и бетонные изделия и конструкции (в т.ч. типовые), керамические изделия, нерудные материалы, бетоны и растворы
|  |  | 4/1 | Конструкции и изделия бетонные и железобетонные, керамические изделия, нерудные материалы, товарные бетоны и растворы
|  |  | 4/1-4 | Бетоны, растворы, смеси асфальтобетонные
|  |  | 4/1-4-20-20-10-20/10 | РАСТВОРЫ КЛАДОЧНЫЕ ТЯЖЕЛЫЕ ЦЕМЕНТНЫЕ, МАРКИ 100 | М3 | 0.0558
Ж3-20-10 | Индивидуальный тепловой пункт ИТП | РУБ 16945
|  |  | 1-1 | ТРУДОЗАТРАТЫ РАБОЧИХ | ЧЕЛ/ЧАС | 72
|  |  | 1-3 | ТРУДОЗАТРАТЫ МАШИНИСТОВ | ЧЕЛ/ЧАС | 0
|  |  | М021141 | КРАНЫ НА АВТОМОБИЛЬНОМ ХОДУ ПРИ РАБОТЕ НА ДРУГИХ ВИДАХ СТРОИТЕЛЬСТВА, 10 Т | МАШ.Ч | 0.4032
|  |  | М040502 | УСТАНОВКИ ДЛЯ СВАРКИ РУЧНОЙ ДУГОВОЙ (ПОСТОЯННОГО ТОКА) | МАШ.Ч | 12.516
|  |  | М040504 | АППАРАТ ДЛЯ ГАЗОВОЙ СВАРКИ И РЕЗКИ | МАШ.Ч | 0.36
|  |  | М330301* | МАШИНЫ ШЛИФОВАЛЬНЫЕ ЭЛЕКТРИЧЕСКИЕ | МАШ.Ч | 0.216
|  |  | М331617 | СРЕДСТВА МАЛОЙ МЕХАНИЗАЦИИ | МАШ.Ч | 0.372
|  |  | 1 | Материалы для строительных работ
|  |  | 1/10 | Материалы для строительных работ общего назначения
|  |  | 1/10-135 | Нефтепродукты, газы, химические материалы
|  |  | 1/10-135-10-8/35 | МАСЛО ИНДУСТРИАЛЬНОЕ И-20А | Т | 0.0011
|  |  | 1/10-135-20/35 | АЦЕТИЛЕН РАСТВОРЕННЫЙ ТЕХНИЧЕСКИЙ МАРКИ Б | Т | 0.000032
|  |  | 1/10-135-20/60 | КИСЛОРОД ТЕХНИЧЕСКИЙ ГАЗООБРАЗНЫЙ | М3 | 0.06
|  |  | 1/10-140 | Электроды, прутки винипластовые, проволока сварочные
|  |  | 1/10-140-40/100 | ЭЛЕКТРОДЫ ТИПА Э42А ДИАМЕТРОМ 4 ММ | Т | 0.00614
|  |  | 1/10-140-40/45 | ЭЛЕКТРОДЫ ТИПА Э42А ДИАМЕТРОМ 2 ММ | Т | 0.00047
|  |  | 1/10-150 | Полуэбониты, эбониты, паронитовые изделия
|  |  | 1/10-150-15/70 | ПРОКЛАДКИ ИЗ ПАРОНИТА МАРКИ ПМБ, ТОЛЩИНОЙ 3 ММ | КГ | 0.06
|  |  | 1/10-150-15/95 | ПРОКЛАДКА ИЗ ПАРОНИТА МАРКИ ПОН ТОЛЩИНОЙ 2 ММ, ДИАМЕТРОМ 65 ММ | ШТ | 20
|  |  | 1/10-180 | Материалы шлифовальные
|  |  | 1/10-180-20/57 | КРУГИ ШЛИФОВАЛЬНЫЕ ДЛЯ СПЕЦИАЛЬНЫХ МОНТАЖНЫХ РАБОТ 5П 180Х6Х22 | ШТ. | 0.02
|  |  | 1/10-230 | Материалы для отделочных работ
|  |  | 1/10-230-40-65/60 | СУРИК СВИНЦОВЫЙ, ПИГМЕНТ | КГ | 0.45
|  |  | 1/10-230-50-15/31 | ОЛИФА НАТУРАЛЬНАЯ | КГ | 0.43
|  |  | 1/10-235 | Изделия герметизирующие, уплотняющие, изолирующие
|  |  | 1/10-235-3/47 | ЛЬНЯНАЯ ПРЯДЬ | КГ | 0.43
|  |  | 1/10-235-5/57 | ПЛАСТИНА РЕЗИНОВАЯ ТЕХНИЧЕСКАЯ ТЕПЛОМОРОЗОКИСЛОТОЩЕЛОЧЕСТОЙКАЯ (ТМКЩ) | КГ | 0.16
|  |  | 3 | Материалы и изделия для санитарно-технических работ
|  |  | 3/1 | Материалы и изделия для вентиляции и кондиционирования
|  |  | 3/1-110 | Вставки
|  |  | 3/1-110-20-20/10 | ВСТАВКИ ВИБРОИЗОЛИРУЮЩИЕ НА ДАВЛЕНИЕ 1,6 МПА (16 КГС/СМ2) ДИАМЕТРОМ 50 ММ | КОМПЛЕКТ | 2
|  |  | 3/1-110-20-20/20 | ВСТАВКИ ВИБРОИЗОЛИРУЮЩИЕ НА ДАВЛЕНИЕ 1,6 МПА (16 КГС/СМ2) ДИАМЕТРОМ 65 ММ | КОМПЛЕКТ | 2
|  |  | 3/3 | Арматура трубопроводная
|  |  | 3/3-40 | Клапаны
|  |  | 3/3-40-10-20/10 | КЛАПАНЫ ОБРАТНЫЕ МУФТОВЫЙ ДИАМЕТРОМ 50 ММ | ШТ | 1
|  |  | 3/3-40-10-30/40 | КЛАПАНЫ ОБРАТНЫЕ ФЛАНЦЕВЫЕ 16КЧ9П ДИАМЕТРОМ 65 ММ | ШТ | 2
|  |  | 3/3-40-10-90/40 | КЛАПАНЫ ОБРАТНЫЕ МУФТОВЫЙ ДИАМЕТРОМ 32 ММ | ШТ | 2
|  |  | 3/3-40-30-30/30 | КЛАПАНЫ ЗАПОРНЫЕ МУФТОВЫЙ ЭЛЕКТРОМАГНИТНЫЙ ДИАМЕТРОМ 25 ММ | ШТ | 1
|  |  | 3/3-40-30-999/360 | КЛАПАНЫ ПРЕДОХРАНИТЕЛЬНЫЕ МУФТОВЫЙ ДУ15 | ШТ | 2
|  |  | 3/3-50 | Краны
|  |  | 3/3-50-30-20/10 | КРАНЫ РЕГУЛИРУЮЩИЕ ТРЕХХОДОВЫЕ КРТПП ЛАТУННЫЕ ДИАМЕТРОМ 15 ММ | ШТ | 35
|  |  | 3/3-50-80-10/10 | КРАНЫ ШАРОВЫЕ, МУФТОВЫЕ, ЛАТУННЫЕ 11Б27П1 ДИАМЕТРОМ 15 ММ | ШТ | 4
|  |  | 3/3-50-80-10/20 | КРАНЫ ШАРОВЫЕ, МУФТОВЫЕ, ЛАТУННЫЕ 11Б27П1 ДИАМЕТРОМ 20 ММ | ШТ | 8
|  |  | 3/3-50-80-10/30 | КРАНЫ ШАРОВЫЕ, МУФТОВЫЕ, ЛАТУННЫЕ 11Б27П1 ДИАМЕТРОМ 25 ММ | ШТ | 5
|  |  | 3/3-50-80-10/50 | КРАНЫ ШАРОВЫЕ, МУФТОВЫЕ, ЛАТУННЫЕ 11Б27П1 ДИАМЕТРОМ 50 ММ | ШТ | 7
|  |  | 3/3-50-80-10/60 | КРАНЫ ШАРОВЫЕ, МУФТОВЫЕ, ЛАТУННЫЕ 11Б27П1 ДИАМЕТРОМ 32 ММ | ШТ | 5
|  |  | 3/3-50-80-60/60 | КРАНЫ ШАРОВЫЕ ФЛАНЦЕВЫЕ СТАЛЬНЫЕ КШ-65-25 | ШТ | 8
|  |  | 3/3-60 | Фильтры
|  |  | 3/3-60-10-20/50 | ФИЛЬТРЫ ДЛЯ ОЧИСТКИ ВОДЫ В ТРУБОПРОВОДАХ СИСТЕМ ОТОПЛЕНИЯ ДИАМЕТРОМ 65 ММ С ФЛАНЦАМИ | ШТ | 1
|  |  | 3/3-60-10-40/30 | ФИЛЬТРЫ МУФТОВЫЕ РУ-10-20 ДИАМЕТРОМ 25 ММ | ШТ | 1
|  |  | 3/3-60-10-40/40 | ФИЛЬТРЫ МУФТОВЫЕ РУ-10-20 ДИАМЕТРОМ 32 ММ | ШТ | 1
|  |  | 3/3-60-10-40/60 | ФИЛЬТРЫ МУФТОВЫЕ РУ-10-20 ДИАМЕТРОМ 50 ММ | ШТ | 1
|  |  | 3/8 | Приборы для регулирования, измерения и учета
|  |  | 3/8-20 | Манометры
|  |  | 3/8-20-10-10/10 | МАНОМЕТРЫ ОБЩЕГО НАЗНАЧЕНИЯ ОБМ1-100 | ШТ | 29
|  |  | 3/8-20-10-20/10 | МАНОМЕТРЫ ЭЛЕКТРОКОНТАКТНЫЕ НА МИКРОВЫКЛЮЧАТЕЛЯХ С КЛАССОМ ТОЧНОСТИ 2,5, ДИАМЕТР КОРПУСА 160 ММ, ДАВЛЕНИЕ ДИАПАЗОНОМ ОТ -0,1 МПА ДО 2,4 МПА | ШТ | 2
|  |  | 3/8-30 | Термометры
|  |  | 3/8-30-10/10 | ТЕРМОМЕТРЫ В ОПРАВЕ ПРЯМЫЕ ИЛИ УГЛОВЫЕ | ШТ | 10
|  |  | 3/8-40 | Счетчики
|  |  | 3/8-40-10-30/10 | ВОДОМЕРЫ (СЧЕТЧИКИ ХОЛОДНОЙ ВОДЫ) КРЫЛЬЧАТЫЕ ТИПА МТК, ДИАМЕТРОМ 15 ММ | ШТ | 1
|  |  | 3/8-40-10-30/20 | ВОДОМЕРЫ (СЧЕТЧИКИ ХОЛОДНОЙ ВОДЫ) КРЫЛЬЧАТЫЕ ТИПА МТК, ДИАМЕТРОМ 25 ММ | ШТ | 1
|  |  | 3/11 | Фланцы
|  |  | 3/11-10 | Фланцы для трубопроводов
|  |  | 3/11-10-10-20/80 | ФЛАНЦЫ СТАЛЬНЫЕ ПЛОСКИЕ ПРИВАРНЫЕ ИЗ СТАЛИ МАРКИ ВСТ3СП2, ВСТ3СП3 ДАВЛЕНИЕМ 1,0 МПА (10 КГС/СМ2) ДИАМЕТРОМ 65 ММ | ШТ | 20
|  |  | 3/11-10-10-30/70 | ФЛАНЦЫ СТАЛЬНЫЕ ПЛОСКИЕ ПРИВАРНЫЕ ИЗ СТАЛИ МАРКИ ВСТ3СП2, ВСТ3СП3 ДАВЛЕНИЕМ 1,6 МПА (16 КГС/СМ2) ДИАМЕТРОМ 65 ММ | ШТ | 2
|  |  | 3/13 | Другие материалы для сантехработ
|  |  | 3/13-10 | Болты с гайками и шайбами
|  |  | 3/13-10-10/60 | БОЛТЫ С ГАЙКАМИ И ШАЙБАМИ ДЛЯ САНИТАРНО-ТЕХНИЧЕСКИХ РАБОТ ДИАМЕТРОМ 16 ММ | Т | 0.02588
|  |  | С-КЛР-32 | КЛАПАН РЕГУЛИРУЮЩИЙ ДВУХХОДОВОЙ ВКСР DN32 Кvу 16 | ШТ | 2
Ж3-20-11 | Прокладка трубопроводов ИТП | М 76.60
|  |  | 1-1 | ТРУДОЗАТРАТЫ РАБОЧИХ | ЧЕЛ/ЧАС | 89
|  |  | 1-3 | ТРУДОЗАТРАТЫ МАШИНИСТОВ | ЧЕЛ/ЧАС | 0
|  |  | М021141 | КРАНЫ НА АВТОМОБИЛЬНОМ ХОДУ ПРИ РАБОТЕ НА ДРУГИХ ВИДАХ СТРОИТЕЛЬСТВА, 10 Т | МАШ.Ч | 0.274999
|  |  | М040502 | УСТАНОВКИ ДЛЯ СВАРКИ РУЧНОЙ ДУГОВОЙ (ПОСТОЯННОГО ТОКА) | МАШ.Ч | 9.470112
|  |  | М040504 | АППАРАТ ДЛЯ ГАЗОВОЙ СВАРКИ И РЕЗКИ | МАШ.Ч | 4.726176
|  |  | М041000 | ПРЕОБРАЗОВАТЕЛИ СВАРОЧНЫЕ С НОМИНАЛЬНЫМ СВАРОЧНЫМ ТОКОМ 315-500 А | МАШ.Ч | 0.697601
|  |  | М330201* | МАШИНЫ СВЕРЛИЛЬНЫЕ ЭЛЕКТРИЧЕСКИЕ | МАШ.Ч | 3.2448
|  |  | М330301* | МАШИНЫ ШЛИФОВАЛЬНЫЕ ЭЛЕКТРИЧЕСКИЕ | МАШ.Ч | 0.02262
|  |  | М331617 | СРЕДСТВА МАЛОЙ МЕХАНИЗАЦИИ | МАШ.Ч | 1.037534
|  |  | 1 | Материалы для строительных работ
|  |  | 1/10 | Материалы для строительных работ общего назначения
|  |  | 1/10-10 | Известь, цемент и другие вяжущие
|  |  | 1/10-10-5/42 | ИЗВЕСТЬ ХЛОРНАЯ | Т | 0.000009
|  |  | 1/10-110 | Лесоматериалы и пиломатериалы
|  |  | 1/10-110-50-5/85 | БРУСКИ ОБРЕЗНЫЕ ХВОЙНЫХ ПОРОД ДЛИНОЙ 4-6,5 М, ШИРИНОЙ 75-150 ММ, ТОЛЩИНОЙ 40-75 ММ, 1 СОРТА | М3 | 0.000078
|  |  | 1/10-135 | Нефтепродукты, газы, химические материалы
|  |  | 1/10-135-20/35 | АЦЕТИЛЕН РАСТВОРЕННЫЙ ТЕХНИЧЕСКИЙ МАРКИ Б | Т | 0.002379
|  |  | 1/10-135-20/60 | КИСЛОРОД ТЕХНИЧЕСКИЙ ГАЗООБРАЗНЫЙ | М3 | 2.56336
|  |  | 1/10-140 | Электроды, прутки винипластовые, проволока сварочные
|  |  | 1/10-140-40/100 | ЭЛЕКТРОДЫ ТИПА Э42А ДИАМЕТРОМ 4 ММ | Т | 0.000603
|  |  | 1/10-140-40/90 | ЭЛЕКТРОДЫ ТИПА Э42 ДИАМЕТРОМ 3 ММ | КГ | 3.96032
|  |  | 1/10-140-60-10/16 | ПРОВОЛОКА СВАРОЧНАЯ ХОЛОДНОТЯНУТАЯ ИЗ ЛЕГИРОВАННОЙ СТАЛИ, ДИАМЕТРОМ 1,6 ММ | Т | 0.001861
|  |  | 1/10-170 | Оснастка технологическая и инструментальная
|  |  | 1/10-170-10/105 | СВЕРЛА С SDS PLUS ХВОСТОВИКОМ(НАКОНЕЧНИК ИЗ ТВЕРДОСПЛАВНОЙ СТАЛИ)(ПО БЕТОНУ),ДИАМЕТРОМ 4-8 ММ,ДЛИНОЙ 110-165 ММ | ШТ. | 0.026
|  |  | 1/10-180 | Материалы шлифовальные
|  |  | 1/10-180-20/64 | КРУГИ ШЛИФОВАЛЬНЫЕ ДЛЯ СПЕЦИАЛЬНЫХ МОНТАЖНЫХ РАБОТ 5П 230Х6Х22 | ШТ. | 0.004524
|  |  | 1/10-230 | Материалы для отделочных работ
|  |  | 1/10-230-40-20/28 | КРАСКА МАСЛЯНАЯ МА-15, БЕЖЕВАЯ | Т | 0.000258
|  |  | 1/10-230-40-65/60 | СУРИК СВИНЦОВЫЙ, ПИГМЕНТ | КГ | 0.0383
|  |  | 1/10-230-50-15/31 | ОЛИФА НАТУРАЛЬНАЯ | КГ | 0.01532
|  |  | 1/10-230-50-15/51 | РАСТВОРИТЕЛЬ ДЛЯ ЛАКОКРАСОЧНЫХ МАТЕРИАЛОВ МАРКИ Р-4 | КГ | 0.004524
|  |  | 1/10-235 | Изделия герметизирующие, уплотняющие, изолирующие
|  |  | 1/10-235-3/47 | ЛЬНЯНАЯ ПРЯДЬ | КГ | 0.01532
|  |  | 1/10-240 | Метизы и крепежные изделия
|  |  | 1/10-240-25-35/240 | ГВОЗДИ СТРОИТЕЛЬНЫЕ | КГ | 0.000754
|  |  | 1/10-260 | Металлопрокат и металлоизделия (за исключением металлоизделий части 2)
|  |  | 1/10-260-150-1/101 | УГОЛОК РАВНОПОЛОЧНЫЙ ГОРЯЧЕКАТАНЫЙ ИЗ СТАЛИ УГЛЕРОДИСТОЙ ОБЫКНОВЕННОГО КАЧЕСТВА МАРКИ СТ3СП,СТ3ПС,ШИРИНОЙ ПОЛКИ 50 Х 50 ММ | Т | 0.0754
|  |  | 1/10-260-170-4/18 | ШВЕЛЛЕРЫ ГОРЯЧЕКАТАНЫЕ N 40 ИЗ СТАЛИ УГЛЕРОДИСТОЙ ОБЫКНОВЕННОГО КАЧЕСТВА МАРКИ СТ3СП, СТ3ПС | Т | 0.000146
|  |  | 1/10-260-200/12 | КАТАНКА ИЗ СТАЛИ УГЛЕРОДИСТОЙ ОБЫКНОВЕННОГО КАЧЕСТВА ДИАМЕТРОМ, 6,3 ММ 6,5 ММ | КГ | 0.002262
|  |  | 1/10-280 | Прочие материалы для строительных работ
|  |  | 1/10-280-20/40 | ВОДА | М3 | 3.908
|  |  | 1/55 | Материалы специального назначения (кислотоупорные, огнеупорные и антикоррозионные)
|  |  | 1/55-50 | Материалы антикоррозионные и химически стойкие
|  |  | 1/55-50-25/55 | ГРУНТОВКА ГФ-021, КРАСНО-КОРИЧНЕВАЯ | КГ | 0.023374
|  |  | 3 | Материалы и изделия для санитарно-технических работ
|  |  | 3/7 | Узлы и обвязки
|  |  | 3/7-10 | Узлы трубопроводов
|  |  | 3/7-10-20-10/10 | УЗЛЫ УКРУПНЕННЫЕ (ТРУБОПРОВОДЫ) ДЛЯ ВНУТРЕННИХ СИСТЕМ ОТОПЛЕНИЯ ЗДАНИЙ ИЗ СТАЛЬНЫХ ЭЛЕКТРОСВАРНЫХ ТРУБ БЕЗ ГИЛЬЗ И КРЕПЛЕНИЙ ДИАМЕТРОМ УСЛОВНОГО ПРОХОДА 40 ММ | М | 23.7
|  |  | 3/7-10-20-10/20 | УЗЛЫ УКРУПНЕННЫЕ (ТРУБОПРОВОДЫ) ДЛЯ ВНУТРЕННИХ СИСТЕМ ОТОПЛЕНИЯ ЗДАНИЙ ИЗ СТАЛЬНЫХ ЭЛЕКТРОСВАРНЫХ ТРУБ БЕЗ ГИЛЬЗ И КРЕПЛЕНИЙ ДИАМЕТРОМ УСЛОВНОГО ПРОХОДА 50 ММ | М | 32.3
|  |  | 3/7-10-20-10/40 | УЗЛЫ УКРУПНЕННЫЕ (ТРУБОПРОВОДЫ) ДЛЯ ВНУТРЕННИХ СИСТЕМ ОТОПЛЕНИЯ ЗДАНИЙ ИЗ СТАЛЬНЫХ ЭЛЕКТРОСВАРНЫХ ТРУБ БЕЗ ГИЛЬЗ И КРЕПЛЕНИЙ ДИАМЕТРОМ УСЛОВНОГО ПРОХОДА 80 ММ | М | 20.6
|  |  | 3/10 | Крепления и кронштейны для трубопроводов, радиаторов, воздуховодов
|  |  | 3/10-10 | Кронштейны и крепления
|  |  | 3/10-10-20-30/10 | ХОМУТ С РЕЗЬБОЙ И ПРОКЛАДКОЙ КТР-15 | ШТ | 2
|  |  | 3/10-10-20-30/20 | ХОМУТ С РЕЗЬБОЙ И ПРОКЛАДКОЙ КТР-20 | ШТ | 1
|  |  | 3/10-10-20-30/30 | ХОМУТ С РЕЗЬБОЙ И ПРОКЛАДКОЙ КТР-25 | ШТ | 4
|  |  | 3/10-10-20-30/40 | ХОМУТ С РЕЗЬБОЙ И ПРОКЛАДКОЙ КТР-32 | ШТ | 2
|  |  | 3/10-10-20-30/60 | ХОМУТ С РЕЗЬБОЙ И ПРОКЛАДКОЙ КТР-50 | ШТ | 5
|  |  | 3/10-10-20-30/70 | ХОМУТ С РЕЗЬБОЙ И ПРОКЛАДКОЙ КТР-65 | ШТ | 9
|  |  | 3/10-10-20-30/80 | ХОМУТ С РЕЗЬБОЙ И ПРОКЛАДКОЙ КТР-80 | ШТ | 3
Ж3-20-12 | Изоляция трубопроводов ИТП | М 47.53
|  |  | 1-1 | ТРУДОЗАТРАТЫ РАБОЧИХ | ЧЕЛ/ЧАС | 45
|  |  | 1-3 | ТРУДОЗАТРАТЫ МАШИНИСТОВ | ЧЕЛ/ЧАС | 1
|  |  | М021141 | КРАНЫ НА АВТОМОБИЛЬНОМ ХОДУ ПРИ РАБОТЕ НА ДРУГИХ ВИДАХ СТРОИТЕЛЬСТВА, 10 Т | МАШ.Ч | 0.04788
|  |  | М134041 | ШУРУПОВЕРТ | МАШ.Ч | 0.082152
|  |  | М331617 | СРЕДСТВА МАЛОЙ МЕХАНИЗАЦИИ | МАШ.Ч | 0.596568
|  |  | М340101 | АГРЕГАТЫ ОКРАСОЧНЫЕ ВЫСОКОГО ДАВЛЕНИЯ ДЛЯ ОКРАСКИ ПОВЕРХНОСТЕЙ КОНСТРУКЦИЙ МОЩНОСТЬЮ 1 КВТ | МАШ.Ч | 0.461664
|  |  | 1 | Материалы для строительных работ
|  |  | 1/10 | Материалы для строительных работ общего назначения
|  |  | 1/10-120 | Материалы, изделия и конструкции для теплоизоляционных работ
|  |  | 1/10-120-100-10/15 | МАТЫ ТЕПЛОИЗОЛЯЦИОННЫЕ ИЗ МИНЕРАЛЬНОЙ ВАТЫ ПРОШИВНЫЕ БЕЗ ОБКЛАДОК МП-100 | М3 | 0.234
|  |  | 1/10-120-160-60/117 | ЦИЛИНДР ТЕПЛОИЗОЛЯЦИОННЫЙ ИЗ МИНЕРАЛЬНОЙ ВАТЫ НА СИНТЕТИЧЕСКОМ СВЯЗУЮЩЕМ С ПОКРЫТИЕМ АЛЮМИНИЕВОЙ ФОЛЬГОЙ, ТОЛЩИНОЙ 30 ММ, ВНУТРЕННИМ ДИАМЕТРОМ 18 ММ | М | 4.3
|  |  | 1/10-120-160-60/129 | ЦИЛИНДР ТЕПЛОИЗОЛЯЦИОННЫЙ ИЗ МИНЕРАЛЬНОЙ ВАТЫ НА СИНТЕТИЧЕСКОМ СВЯЗУЮЩЕМ С ПОКРЫТИЕМ АЛЮМИНИЕВОЙ ФОЛЬГОЙ, ТОЛЩИНОЙ 30 ММ, ВНУТРЕННИМ ДИАМЕТРОМ 25 ММ | М | 9
|  |  | 1/10-120-160-60/141 | ЦИЛИНДР ТЕПЛОИЗОЛЯЦИОННЫЙ ИЗ МИНЕРАЛЬНОЙ ВАТЫ НА СИНТЕТИЧЕСКОМ СВЯЗУЮЩЕМ С ПОКРЫТИЕМ АЛЮМИНИЕВОЙ ФОЛЬГОЙ, ТОЛЩИНОЙ 30 ММ, ВНУТРЕННИМ ДИАМЕТРОМ 32 ММ | М | 10.4
|  |  | 1/10-120-160-60/177 | ЦИЛИНДР ТЕПЛОИЗОЛЯЦИОННЫЙ ИЗ МИНЕРАЛЬНОЙ ВАТЫ НА СИНТЕТИЧЕСКОМ СВЯЗУЮЩЕМ С ПОКРЫТИЕМ АЛЮМИНИЕВОЙ ФОЛЬГОЙ, ТОЛЩИНОЙ 30 ММ, ВНУТРЕННИМ ДИАМЕТРОМ 54 ММ | М | 32.3
|  |  | 1/10-120-160-60/309 | ЦИЛИНДР ТЕПЛОИЗОЛЯЦИОННЫЙ ИЗ МИНЕРАЛЬНОЙ ВАТЫ НА СИНТЕТИЧЕСКОМ СВЯЗУЮЩЕМ С ПОКРЫТИЕМ АЛЮМИНИЕВОЙ ФОЛЬГОЙ, ТОЛЩИНОЙ 40 ММ, ВНУТРЕННИМ ДИАМЕТРОМ 64 ММ | М | 20.6
|  |  | 1/10-120-200/31 | СТЕКЛОПЛАСТИК РУЛОННЫЙ РСТ 420 Х-950 | М2 | 9.88
|  |  | 1/10-120-250/П1-4 | ТЕПЛОИЗОЛЯЦИЯ БЫСТРОСЪЕМНАЯ ДЛЯ КРАНА ДУ 65 | ШТ | 8
|  |  | 1/10-120-250/П1-5 | ТЕПЛОИЗОЛЯЦИЯ БЫСТРОСЪЕМНАЯ ДЛЯ КЛАПАНА ДУ 65 | ШТ | 2
|  |  | 1/10-120-250/П1-7 | ТЕПЛОИЗОЛЯЦИЯ БЫСТРОСЪЕМНАЯ ДЛЯ ФИЛЬТРА ДУ 65 | ШТ | 1
|  |  | 1/10-120-250/П1-8 | ТЕПЛОИЗОЛЯЦИЯ БЫСТРОСЪЕМНАЯ ДЛЯ КОМПЕНСАТОРА ДУ 65 | ШТ | 2
|  |  | 1/10-160 | Пленки, полотна, ткани разные
|  |  | 1/10-160-20/15 | ВЕТОШЬ | КГ | 0.3423
|  |  | 1/10-230 | Материалы для отделочных работ
|  |  | 1/10-230-50-15/22 | КСИЛОЛ | Л | 0.395716
|  |  | 1/10-230-50-15/7 | АЦЕТОН ТЕХНИЧЕСКИЙ ВЫСШИЙ СОРТ | КГ | 0.6846
|  |  | 1/10-235 | Изделия герметизирующие, уплотняющие, изолирующие
|  |  | 1/10-235-20/765 | ЛЕНТА КЛЕЙКАЯ АЛЮМИНИЕВАЯ (СКОТЧ ФОЛЬГИРОВАННЫЙ) 50 ММХ50 М | РУЛОН | 5.695462
|  |  | 1/10-240 | Метизы и крепежные изделия
|  |  | 1/10-240-15/285 | ВИНТЫ САМОНАРЕЗАЮЩИЕ ОЦИНКОВАННЫЕ С НАПРЕССОВАННОЙ ШАЙБОЙ ДИАМЕТРОМ 4,2 ММ,ДЛИНОЙ 13 ММ ДЛЯ КРЕПЛЕНИЯ ЛИСТОВ МЕТАЛЛА ТОЛЩИНОЙ ДО 0,9 ММ | КГ | 0.061614
|  |  | 1/10-240-60/7 | ПРЯЖКА БАНДАЖНАЯ ТИП 1-О | КГ | 0.65
|  |  | 1/10-260 | Металлопрокат и металлоизделия (за исключением металлоизделий части 2)
|  |  | 1/10-260-210-1/77 | ПРОВОЛОКА СТАЛЬНАЯ НИЗКОУГЛЕРОДИСТАЯ ОБЩЕГО НАЗНАЧЕНИЯ ТЕРМИЧЕСКИ ОБРАБОТАННАЯ, ОЦИНКОВАННАЯ, ДИАМЕТРОМ 1,2 ММ | КГ | 0.74549
|  |  | 1/10-260-210-1/82 | ПРОВОЛОКА СТАЛЬНАЯ НИЗКОУГЛЕРОДИСТАЯ ОБЩЕГО НАЗНАЧЕНИЯ ТЕРМИЧЕСКИ ОБРАБОТАННАЯ, ОЦИНКОВАННАЯ, ДИАМЕТРОМ 2 ММ | КГ | 0.52
|  |  | 1/10-260-50-5/1 | СТАЛЬ ТОНКОЛИСТОВАЯ ОЦИНКОВАННАЯ УГЛЕРОДИСТАЯ ТОЛЩИНОЙ 0,5 ММ | Т | 0.000377
|  |  | 1/10-260-50-5/21 | СТАЛЬ ТОНКОЛИСТОВАЯ ОЦИНКОВАННАЯ УГЛЕРОДИСТАЯ ТОЛЩИНОЙ 0,8 ММ | КГ | 1.1837
|  |  | 1/55 | Материалы специального назначения (кислотоупорные, огнеупорные и антикоррозионные)
|  |  | 1/55-50 | Материалы антикоррозионные и химически стойкие
|  |  | 1/55-50-20/10 | КРАСКА-ЭМАЛЬ БТ-177, СЕРЕБРИСТАЯ | Т | 0.001512
|  |  | 1/55-50-25/55 | ГРУНТОВКА ГФ-021, КРАСНО-КОРИЧНЕВАЯ | КГ | 0.756
|  |  | 5 | Материалы для монтажных и специальных строительных работ
|  |  | 5/50 | Прокатно-тянутые и прессованные изделия из цветных металлов, цветные металлы
|  |  | 5/50-10 | Ленты из цветных металлов
|  |  | 5/50-10-1/2 | ЛЕНТА ИЗ АЛЮМИНИЯ МАРКИ АД1Н, БЕЗ ПЛАКИРОВКИ В НАГАРТОВАННОМ СОСТОЯНИИ ТОЛЩИНОЙ 0,7 ММ, ШИРИНОЙ 12-50 ММ НОРМАЛЬНОЙ ТОЧНОСТИ ИЗГОТОВЛЕНИЯ | КГ | 3.25
|  |  | 5/50-30 | Листы и плиты из цветных металлов
|  |  | 5/50-30-1/4 | ЛИСТ ИЗ АЛЮМИНИЯ МАРКИ АД1М, ТОЛЩИНОЙ 1 ММ, НОРМАЛЬНОЙ ТОЧНОСТИ ИЗГОТОВЛЕНИЯ, ОТОЖЖЕННЫЙ | КГ | 0.4655
Ж3-20-10 | Демонтаж ИТП | РУБ 4064
|  |  | 1-1 | ТРУДОЗАТРАТЫ РАБОЧИХ | ЧЕЛ/ЧАС | 102
|  |  | 1-3 | ТРУДОЗАТРАТЫ МАШИНИСТОВ | ЧЕЛ/ЧАС | 2
|  |  | М021141 | КРАНЫ НА АВТОМОБИЛЬНОМ ХОДУ ПРИ РАБОТЕ НА ДРУГИХ ВИДАХ СТРОИТЕЛЬСТВА, 10 Т | МАШ.Ч | 0.583608
|  |  | М040502 | УСТАНОВКИ ДЛЯ СВАРКИ РУЧНОЙ ДУГОВОЙ (ПОСТОЯННОГО ТОКА) | МАШ.Ч | 9.029208
|  |  | М040504 | АППАРАТ ДЛЯ ГАЗОВОЙ СВАРКИ И РЕЗКИ | МАШ.Ч | 1.219752
|  |  | М041000 | ПРЕОБРАЗОВАТЕЛИ СВАРОЧНЫЕ С НОМИНАЛЬНЫМ СВАРОЧНЫМ ТОКОМ 315-500 А | МАШ.Ч | 0.27756
|  |  | М042900* | УСТАНОВКИ ДЛЯ ГИДРАВЛИЧЕСКИХ ИСПЫТАНИЙ ТРУБОПРОВОДОВ ДАВЛЕНИЕ НАГНЕТАНИЯ НИЗКОЕ 0,1 (1) МПА (КГС/СМ2), ВЫСОКОЕ 10 (100) МПА (КГС/СМ2) | МАШ.Ч | 1.392
|  |  | М330301* | МАШИНЫ ШЛИФОВАЛЬНЫЕ ЭЛЕКТРИЧЕСКИЕ | МАШ.Ч | 0.0738
|  |  | М331617 | СРЕДСТВА МАЛОЙ МЕХАНИЗАЦИИ | МАШ.Ч | 2.952816
|  |  | 1 | Материалы для строительных работ
|  |  | 1/10 | Материалы для строительных работ общего назначения
|  |  | 1/10-140 | Электроды, прутки винипластовые, проволока сварочные
|  |  | 1/10-140-40/45 | ЭЛЕКТРОДЫ ТИПА Э42А ДИАМЕТРОМ 2 ММ | Т | 0.00325
|  |  | 1/10-150 | Полуэбониты, эбониты, паронитовые изделия
|  |  | 1/10-150-15/115 | ПРОКЛАДКА ИЗ ПАРОНИТА МАРКИ ПОН ТОЛЩИНОЙ 2 ММ, ДИАМЕТРОМ 150 ММ | ШТ | 2
|  |  | 1/10-150-15/120 | ПРОКЛАДКА ИЗ ПАРОНИТА МАРКИ ПОН ТОЛЩИНОЙ 2 ММ, ДИАМЕТРОМ 200 ММ | ШТ | 2
|  |  | 1/10-150-15/90 | ПРОКЛАДКА ИЗ ПАРОНИТА МАРКИ ПОН ТОЛЩИНОЙ 2 ММ, ДИАМЕТРОМ 50 ММ | ШТ | 2
|  |  | 1/10-150-15/95 | ПРОКЛАДКА ИЗ ПАРОНИТА МАРКИ ПОН ТОЛЩИНОЙ 2 ММ, ДИАМЕТРОМ 65 ММ | ШТ | 2
|  |  | 1/10-230 | Материалы для отделочных работ
|  |  | 1/10-230-40-65/60 | СУРИК СВИНЦОВЫЙ, ПИГМЕНТ | КГ | 0.06
|  |  | 1/10-230-50-15/31 | ОЛИФА НАТУРАЛЬНАЯ | КГ | 0.04
|  |  | 1/10-235 | Изделия герметизирующие, уплотняющие, изолирующие
|  |  | 1/10-235-3/47 | ЛЬНЯНАЯ ПРЯДЬ | КГ | 0.02
|  |  | 1/10-235-5/57 | ПЛАСТИНА РЕЗИНОВАЯ ТЕХНИЧЕСКАЯ ТЕПЛОМОРОЗОКИСЛОТОЩЕЛОЧЕСТОЙКАЯ (ТМКЩ) | КГ | 0.31
|  |  | 1/10-280 | Прочие материалы для строительных работ
|  |  | 1/10-280-20/40 | ВОДА | М3 | 1.46
|  |  | 3 | Материалы и изделия для санитарно-технических работ
|  |  | 3/11 | Фланцы
|  |  | 3/11-10 | Фланцы для трубопроводов
|  |  | 3/11-10-10-20/120 | ФЛАНЦЫ СТАЛЬНЫЕ ПЛОСКИЕ ПРИВАРНЫЕ ИЗ СТАЛИ МАРКИ ВСТ3СП2, ВСТ3СП3 ДАВЛЕНИЕМ 1,0 МПА (10 КГС/СМ2) ДИАМЕТРОМ 150 ММ | ШТ | 2
|  |  | 3/11-10-10-20/130 | ФЛАНЦЫ СТАЛЬНЫЕ ПЛОСКИЕ ПРИВАРНЫЕ ИЗ СТАЛИ МАРКИ ВСТ3СП2, ВСТ3СП3 ДАВЛЕНИЕМ 1,0 МПА (10 КГС/СМ2) ДИАМЕТРОМ 200 ММ | ШТ | 2
|  |  | 3/11-10-10-20/70 | ФЛАНЦЫ СТАЛЬНЫЕ ПЛОСКИЕ ПРИВАРНЫЕ ИЗ СТАЛИ МАРКИ ВСТ3СП2, ВСТ3СП3 ДАВЛЕНИЕМ 1,0 МПА (10 КГС/СМ2) ДИАМЕТРОМ 50 ММ | ШТ | 2
|  |  | 3/11-10-10-20/80 | ФЛАНЦЫ СТАЛЬНЫЕ ПЛОСКИЕ ПРИВАРНЫЕ ИЗ СТАЛИ МАРКИ ВСТ3СП2, ВСТ3СП3 ДАВЛЕНИЕМ 1,0 МПА (10 КГС/СМ2) ДИАМЕТРОМ 65 ММ | ШТ | 2
|  |  | 3/13 | Другие материалы для сантехработ
|  |  | 3/13-10 | Болты с гайками и шайбами
|  |  | 3/13-10-10/60 | БОЛТЫ С ГАЙКАМИ И ШАЙБАМИ ДЛЯ САНИТАРНО-ТЕХНИЧЕСКИХ РАБОТ ДИАМЕТРОМ 16 ММ | Т | 0.01237
|  |  | 8 | Строительные отходы
|  |  | 8/1 | Возвращаемые материалы
|  |  | 8/1/580 | МЕТАЛЛОЛОМ | Т | 1.10906
|  |  | ССС1 (3143001) | СТОИМОСТЬ ПРИЕМКИ И ПЕРЕРАБОТКИ ОТХОДОВ МИНЕРАЛЬНОЙ ВАТЫ ЗАГРЯЗНЕННОЙ | Т | 2.5
Составил |  |  |  | КЛУСЕВИЧ И.Е.
| (должность служащего) | (подпись) |  | (инициалы, фамилия)
Проверил |  |  |  | БОНДАРЬ С.Н.
| (должность служащего) | (подпись) |  | (инициалы, фамилия)

## ЛС2
Капитальный ремонт жилого дома по адресу г. Минск, ул. Лещинского д. 33/2
НАИМЕНОВАНИЕ ОБЪЕКТА |  | Капитальный ремонт жилого дома по адресу г. Минск, ул. Лещинского д. 33/2 | [9 empty] | на 01 декабря 2025 | г.
КОД ОБЪЕКТА |  | 10/79 | [8 empty] | на | АВТОМАТИЗАЦИЯ ТЕПЛОВОГО ПУНКТА
НАИМЕНОВАНИЕ ЗДАНИЯ, СООРУЖЕНИЯ |  | Индивидуальный тепловой пункт | [9 empty] | Индивидуальный тепловой пункт
ШИФР ЗДАНИЯ, СООРУЖЕНИЯ |  | 1
КОМПЛЕКТ ЧЕРТЕЖЕЙ |  | АТМ
ЛОКАЛЬНАЯ СМЕТА №: |  |  |  | 2
(ЛОКАЛЬНЫЙ СМЕТНЫЙ РАСЧЕТ)
(нормы 2022г.)
на АВТОМАТИЗАЦИЯ ТЕПЛОВОГО ПУНКТА
СОСТАВЛЕНА В ЦЕНАХ |  | на 01 декабря 2025 г. |  |  | СТОИМОСТЬ |  | 9.485 | ТЫСЯЧ БЕЛОРУССКИХ РУБЛЕЙ
№ п/п | Обоснование | Наименование работ, ресурсов, расходов | Единица измере- ния | Стоимость единицы измерения/всего, белорусских рублей
|  |  |  | заработная плата | эксплуатация машин и механизмов |  | материалы, изделия, конструкции (оборудова-ние, мебель) | транс- порт | общая стоимость | трудо-затраты рабочих
|  |  | количество |  | всего | в т.ч. З/плата маши-нистов
1 | 2 | 3 | 4 | 5 | 6 | 7 | 8 | 9 | 10 | 11
H1=81.86,52.34; H6=38.44,37.30; H7=59.57,40.54;
Коэффициенты для ОХР и ОПР 1 ; плановой прибыли 1
| Ж3-60-10 | АВТОМАТИЗАЦИЯ СИСТЕМЫ
1 | Ц11-168-1 (H6) к=1.2 | ЩИТЫ,ПУЛЬТЫ МАССОЙ ДО 50 КГ | 10ШТ 0.1 | 947.93 94.79 | 22.64 2.26 | 4.60 0.46 | 397.48 39.75 | 24.17 2.42 | 1392.22 139.22 | 67.404 6.74
2 | С-ШУ-79 (H14) | ШКАФ УПРАВЛЕНИЯ ТШУА-2-12-22-11-3-IP54-02-ЩМП | ШТ 1 |  |  |  | 2573.90 2573.90 | 51.48 51.48 | 2625.38 2625.38
3 | Ц11-31-1 (H6) к=1.2 | ПРИБОРЫ,УСТАНАВЛИВАЕМЫЕ НА МЕТАЛЛОКОНСТРУКЦИЯХ,ЩИТАХ И ПУЛЬТАХ,МАССА ДО 5 КГ | ШТ 5 | 9.49 47.45 |  |  | 0.25 1.25 | 0.01 0.05 | 9.75 48.75 | 0.624 3.12
4 | С-ДТ-1 (H14) | ДАТЧИК ТЕМПЕРАТУРЫ ТЕПЛОНОСИТЕЛЯ | ШТ 4 |  |  |  | 98.70 394.80 | 1.97 7.88 | 100.67 402.68
5 | С-ДТ-2 (H14) | ДАТЧИК ТЕМПЕРАТУРЫ НАРУЖНОГО ВОЗДУХА | ШТ 1 |  |  |  | 65.70 65.70 | 1.31 1.31 | 67.01 67.01
|  | ИТОГО ПРЯМЫЕ ЗАТРАТЫ |  | 142 | 2 | 0 | 3075 | 63 | 3282 | 10
|  | ОХР и ОПР | [6 empty] | 55
|  | ПЛАНОВАЯ ПРИБЫЛЬ | [6 empty] | 53
|  | ИТОГО ПО ПТМ | [6 empty] | 3390
|  | ЗАТРАТЫ ТРУДА РАБОЧИХ | [6 empty] | 10
|  | ЗАТРАТЫ ТРУДА МАШИНИСТОВ | [6 empty] | 0
| Ж3-60-11 | СЕТИ
6 | Ц8-147-1 (H7) к=1.2 | КАБЕЛИ ДО 35 КВ,ПРОКЛАДЫВАЕМЫЕ ПО УСТАНОВЛЕННЫМ КОНСТРУКЦИЯМ И ЛОТКАМ С КРЕПЛЕНИЕМ НА ПОВОРОТАХ И В КОНЦЕ ТРАССЫ,МАССА 1 М ДО 1 КГ | 100М КАБЕЛЯ 1.764706 | 193.09 340.75 | 16.75 29.56 | 4.82 8.51 | 46.75 82.50 | 2.85 5.03 | 259.44 457.84 | 12.948 22.85
7 | Ц8-912-1 (H7) к=1.2 | КАБЕЛЬ ТРЕХ-ПЯТИЖИЛЬНЫЙ СЕЧЕНИЕМ ЖИЛЫ ДО 6 ММ2 В ПРОЛОЖЕННЫХ ТРУБАХ, КОРОБАХ (КАБЕЛЬ-КАНАЛАХ) | 100М 0.8039 | 241.07 193.80 | 0.24 0.19 |  | 13.14 10.56 | 1.02 0.82 | 255.47 205.37 | 17.916 14.40
8 | 5/10-10-10-10-1/14 (H12) | КАБЕЛЬ СИЛОВОЙ МАРКИ ВВГНГ-LS 3Х1,5-0,66 С МЕДНЫМИ ЖИЛАМИ,ИЗОЛЯЦИЯ И ОБОЛОЧКА ИЗ ПОЛИВИНИЛХЛОРИДНОГО ПЛАСТИКАТА,НЕ РАСПРОСТРАНЯЮЩИЙ ГОРЕНИЕ,С НИЗКИМ ДЫМО- И ГАЗОВЫДЕЛЕНИЕМ,БЕЗ ЗАЩИТНОГО ПОКРОВА,С ТРЕМЯ ЖИЛАМИ СЕЧЕНИЕМ 1,5 ММ2,НА НАПРЯЖЕНИЕ 0,66 КВ | 1000 М 0.087 |  |  |  | 2218.28 192.99 | 118.01 10.27 | 2336.29 203.26
9 | 5/10-10-70-4-1/810 (H12) | КАБЕЛЬ МОНТАЖНЫЙ МАРКИ МКЭШНГ(А) С МЕДНЫМИ ЛУЖЕНЫМИ ЖИЛАМИ, С ИЗОЛЯЦИЕЙ И ОБОЛОЧКОЙ ИЗ ПОЛИВИНИЛХЛОРИДНОГО ПЛАСТИКАТА ПОНИЖЕННОЙ ГОРЮЧЕСТИ, С ЭКРАНОМ, С ЧИСЛОМ ЖИЛ И СЕЧЕНИЕМ 3 Х 1,0 ММ2 | 1000М 0.119 |  |  |  | 2604.01 309.88 | 138.53 16.49 | 2742.54 326.37
10 | 5/10-10-70-4-1/814 (H12) | КАБЕЛЬ МОНТАЖНЫЙ МАРКИ МКЭШНГ(А) С МЕДНЫМИ ЛУЖЕНЫМИ ЖИЛАМИ, С ИЗОЛЯЦИЕЙ И ОБОЛОЧКОЙ ИЗ ПОЛИВИНИЛХЛОРИДНОГО ПЛАСТИКАТА ПОНИЖЕННОЙ ГОРЮЧЕСТИ, С ЭКРАНОМ, С ЧИСЛОМ ЖИЛ И СЕЧЕНИЕМ 4 Х 0,35 ММ2 | 1000М 0.026 |  |  |  | 1892.88 49.21 | 100.70 2.62 | 1993.58 51.83
11 | 5/10-10-70-3/8 (H12) | КАБЕЛЬ МОНТАЖНЫЙ МИКРОФОННЫЙ МАРКИ КММ С МЕДНЫМИ ЖИЛАМИ, С ЭКРАНОМ, С ИЗОЛЯЦИЕЙ ИЗ ПОЛИЭТИЛЕНА И ОБОЛОЧКОЙ ИЗ ПОЛИВИНИЛХЛОРИДНОГО ПЛАСТИКАТА, С ЧИСЛОМ ЖИЛ И СЕЧЕНИЕМ 2 Х 0,35 ММ2 | 1000М 0.026 |  |  |  | 1531.20 39.81 | 81.46 2.12 | 1612.66 41.93
12 | 5/10-10-70-4-1/467 (H12) | КАБЕЛЬ МОНТАЖНЫЙ МАРКИ МКЭШВНГ(А) С МЕДНЫМИ ЖИЛАМИ, С ИЗОЛЯЦИЕЙ ИЗ ПОЛИВИНИЛХЛОРИДНОГО ПЛАСТИКАТА И ОБОЛОЧКОЙ ПОНИЖЕННОЙ ГОРЮЧЕСТИ, С ЭКРАНОМ, БЕЗ БРОНИ, С ЧИСЛОМ ПАР ЖИЛ И СЕЧЕНИЕМ 2 Х 2 Х 1,0 ММ2 | 1000М 0.004 |  |  |  | 3408.00 13.63 | 181.31 0.73 | 3589.31 14.36
13 | Ц8-412-1 (H7) к=1.2 | ЗАТЯГИВАНИЕ ПРОВОДОВ В ПРОЛОЖЕННЫЕ ТРУБЫ И МЕТАЛЛИЧЕСКИЕ РУКАВА,КОЛИЧЕСТВО ПРОВОДОВ ДО 2,СЕЧЕНИЕ ДО 2,5 ММ2 | 100М ТРУБЫ (МЕТАЛЛОРУКАВА) 0.0882 | 148.54 13.10 | 19.72 1.74 | 7.97 0.70 | 43.77 3.86 | 2.57 0.23 | 214.60 18.93 | 9.960 0.88
14 | 5/10-20-60-6/11 (H12) | ШНУР ГИБКИЙ МАРКИ ШВВП С ПАРАЛЛЕЛЬНО УЛОЖЕННЫМИ ЖИЛАМИ С ПОЛИВИНИЛХЛОРИДНОЙ ИЗОЛЯЦИЕЙ, НА НАПРЯЖЕНИЕ 0,22 КВ, С ЧИСЛОМ ЖИЛ И СЕЧЕНИЕМ 2Х0,50 ММ2 | 1000 М 0.026 |  |  |  | 581.98 15.13 | 30.96 0.80 | 612.94 15.93
15 | 5/10-20-60-2/157 (H12) | ПРОВОД СИЛОВОЙ УСТАНОВОЧНЫЙ МАРКИ ПУГВ 1Х4 С МЕДНОЙ ЖИЛОЙ, ПОВЫШЕННОЙ ГИБКОСТИ, С ИЗОЛЯЦИЕЙ ИЗ ПОЛИВИНИЛХЛОРИДНОГО ПЛАСТИКАТА, СЕЧЕНИЕМ 4 ММ2, НА НАПРЯЖЕНИЕ 0,45 КВ | 1000 М 0.008 |  |  |  | 1878.19 15.03 | 99.92 0.80 | 1978.11 15.83
|  | ИТОГО ПРЯМЫЕ ЗАТРАТЫ |  | 548 | 31 | 9 | 733 | 40 | 1352 | 38
|  | ОХР и ОПР | [6 empty] | 332
|  | ПЛАНОВАЯ ПРИБЫЛЬ | [6 empty] | 226
|  | ИТОГО ПО ПТМ | [6 empty] | 1910
|  | ЗАТРАТЫ ТРУДА РАБОЧИХ | [6 empty] | 38
|  | ЗАТРАТЫ ТРУДА МАШИНИСТОВ | [6 empty] | 1
| Ж3-60-11 | МАТЕРИАЛЫ
16 | Ц8-411-1 (H7) Ж100 к=1.2 | РУКАВА МЕТАЛЛИЧЕСКИЕ, НАРУЖНЫЙ ДИАМЕТР ДО 48 ММ | 100М 0.8039 | 577.31 464.10 | 92.51 74.37 | 5.02 4.04 | 705.13 566.85 | 38.53 30.97 | 1413.48 1136.29 | 38.712 31.12
17 | 5/20-10-9/53 (H12) | МЕТАЛЛОРУКАВ ТИПА Р3-Ц-ПВХ-16 ИЗ СТАЛЬНОЙ ОЦИНКОВАННОЙ ЛЕНТЫ В ПОЛИВИНИЛХЛОРИДНОЙ ИЗОЛЯЦИИ, ДИАМЕТРОМ 16 ММ | М 82 |  |  |  | 4.58 375.56 | 0.24 19.68 | 4.82 395.24
18 | Ц8-409-1 (H7) Ж100 к=1.2 | ТРУБЫ ВИНИПЛАСТОВЫЕ ПО УСТАНОВЛЕННЫМ КОНСТРУКЦИЯМ ПО СТЕНАМ И КОЛОННАМ С КРЕПЛЕНИЕМ СКОБАМИ,ДИАМЕТР ДО 25 ММ | 100М 0.0294 | 399.78 11.75 | 38.92 1.14 | 2.60 0.08 | 14.68 0.43 | 1.17 0.03 | 454.55 13.35 | 26.808 0.79
19 | 5/20-20-3-2/1 (H58) | ТРУБА ГОФРИРОВАННАЯ ПВХ ЛЕГКОГО ТИПА С ЗОНДОМ, ДИАМЕТРОМ 16 ММ | М 3 |  |  |  | 0.62 1.86 | 0.03 0.09 | 0.65 1.95
20 | Ц8-407-101 (H7) Ж100 к=1.2 | ТРУБЫ СТАЛЬНЫЕ ПО УСТАНОВЛЕННЫМ КОНСТРУКЦИЯМ ПО СТЕНАМ С КРЕПЛЕНИЕМ СКОБАМИ,ДИАМЕТР ДО 25 ММ,КРЕПЛЕНИЕ ПРИСТРЕЛКОЙ | 100М 0.0588 | 474.05 27.87 | 52.78 3.10 | 11.04 0.65 | 478.29 28.12 | 26.20 1.54 | 1031.32 60.63 | 31.788 1.87
21 | 6/20-20-10/12 (H58) | ТРУБА СТАЛЬНАЯ СВАРНАЯ ВОДОГАЗОПРОВОДНАЯ НЕОЦИНКОВАННАЯ ЛЕГКАЯ НОМИНАЛЬНЫМ ДИАМЕТРОМ 25 ММ, ТОЛЩИНОЙ СТЕНКИ 2,8 ММ | М 6 |  |  |  | 5.26 31.56 | 0.25 1.50 | 5.51 33.06
22 | Ц8-900-1 (H7) Ж100 к=1.2 | ЛОТКИ МЕТАЛЛИЧЕСКИЕ ШТАМПОВАННЫЕ ПО УСТАНОВЛЕННЫМ КОНСТРУКЦИЯМ,ШИРИНА ЛОТКОВ ДО 200 ММ | Т 0.09 | 1644.89 148.04 | 15.48 1.39 |  | 201.00 18.09 | 15.94 1.43 | 1877.31 168.95 | 113.676 10.23
23 | 5/20-10-1/32 (H12) | ЛОТОК КАБЕЛЬНЫЙ НЕПЕРФОРИРОВАННЫЙ 50Х150, ОЦИНКОВАННЫЙ ГОРЯЧИМ СПОСОБОМ, ИЗ СТАЛИ ТОЛЩИНОЙ 0,55 ММ | М 45 |  |  |  | 16.54 744.30 | 0.88 39.60 | 17.42 783.90
24 | 5/20-10-1/150 (H12) | ПЕРЕГОРОДКА ЛОТКА КАБЕЛЬНОГО ШИРИНОЙ 50 ММ ИЗ СТАЛИ S= 0,55 ММ (ЦИНКОВАНИЕ ПО МЕТОДУ СЕНДЗИМИРА) | М 45 |  |  |  | 4.74 213.30 | 0.25 11.25 | 4.99 224.55
25 | 5/20-10-11/1 (H12) | СОЕДИНИТЕЛИ ПЕРЕГОРОДОК КС М6Х10 | 100ШТ 0.15 |  |  |  | 249.60 37.44 | 13.28 1.99 | 262.88 39.43
26 | Ц8-901-1 (H7) к=1.2 | УСТАНОВКА КОНСОЛИ | 100ШТ 0.3 | 680.50 204.15 | 24.79 7.44 | 4.62 1.39 | 11.79 3.54 | 0.94 0.28 | 718.02 215.41 | 47.028 14.11
27 | 5/20-10-4/6 (H12) | ОПОРНАЯ КОНСОЛЬ КНЛ-100 | 1000ШТ 0.03 |  |  |  | 3084.00 92.52 | 164.07 4.92 | 3248.07 97.44
28 | 5/20-40-4/28 (H12) | КОРОБКА МОНТАЖНАЯ ОТКРЫТОЙ УСТАНОВКИ С КЛЕММНЫМИ КОЛОДКАМИ ДЛЯ РАЗВОДКИ ПРОВОДОВ, РАЗМЕРОМ 87X87X43 ММ, (ТИПА КМ-223) | ШТ. 20 |  |  |  | 5.12 102.40 | 0.27 5.40 | 5.39 107.80
29 | 5/20-30-5/2 (H12) | БИРКА МАРКИРОВОЧНАЯ У134 | 100ШТ 0.4 |  |  |  | 10.27 4.11 | 0.55 0.22 | 10.82 4.33
|  | ИТОГО ПРЯМЫЕ ЗАТРАТЫ |  | 856 | 87 | 6 | 2220 | 119 | 3282 | 58
|  | ОХР и ОПР | [6 empty] | 513
|  | ПЛАНОВАЯ ПРИБЫЛЬ | [6 empty] | 349
|  | ИТОГО ПО ПТМ | [6 empty] | 4144
|  | ЗАТРАТЫ ТРУДА РАБОЧИХ | [6 empty] | 58
|  | ЗАТРАТЫ ТРУДА МАШИНИСТОВ | [6 empty] | 0
| Ж3-40-90 | ОТВЕРСТИЯ
30 | Е46-71-4 (H1) | СВЕРЛЕНИЕ ОТВЕРСТИЙ В БЕТОННЫХ КОНСТРУКЦИЯХ НА ГЛУБИНУ 200 ММ ЭЛЕКТРОПЕРФОРАТОРОМ С ПРИМЕНЕНИЕМ СПИРАЛЬНЫХ ШНЕКОВ ДИАМЕТРОМ ОТВЕРСТИЙ ДО 70 ММ | 100 ОТВЕРСТИЙ 0.02 | 593.66 11.87 | 37.67 0.75 |  |  |  | 631.33 12.62 | 44.120 0.88
31 | 1/10-170-5/30 (H13) | СВЕРЛА АЛМАЗНЫЕ ПО БЕТОНУ (КОЛЬЦЕВЫЕ СВЕРЛА), ДИАМЕТРОМ 50 ММ | ШТ 0.0834 |  |  |  | 131.21 10.94 | 10.42 0.87 | 141.63 11.81
|  | ИТОГО ПРЯМЫЕ ЗАТРАТЫ |  | 12 | 1 | 0 | 11 | 1 | 25 | 1
|  | ОХР и ОПР | [6 empty] | 10
|  | ПЛАНОВАЯ ПРИБЫЛЬ | [6 empty] | 6
|  | ИТОГО ПО ПТМ | [6 empty] | 41
|  | ЗАТРАТЫ ТРУДА РАБОЧИХ | [6 empty] | 1
|  | ЗАТРАТЫ ТРУДА МАШИНИСТОВ | [6 empty] | 0
|  | ВСЕГО | [6 empty] | 9485
|  | МОНТАЖ ОБОРУДОВАНИЯ | [6 empty] | 295
в т.ч.
|  | ЗАРАБОТНАЯ ПЛАТА | [6 empty] | 142
|  | ЭКСПЛУАТАЦИЯ МАШИН | [6 empty] | 2
|  | МАТЕРИАЛЫ | [6 empty] | 41
|  | ТРАНСПОРТ | [6 empty] | 2
|  | ОХР и ОПР 38.44% | [6 empty] | 55
|  | ПЛАНОВАЯ ПРИБЫЛЬ 37.30% | [6 empty] | 53
|  | ОБОРУДОВАНИЕ, МЕБЕЛЬ, ИНВЕНТАРЬ | [6 empty] | 3095
в т.ч.
|  | ОБОРУДОВАНИЕ | [6 empty] | 3034
|  | ТРАНСПОРТ | [6 empty] | 61
|  | ЭЛЕКТРОМОНТАЖНЫЕ РАБОТЫ | [6 empty] | 3697
в т.ч.
|  | ЗАРАБОТНАЯ ПЛАТА | [6 empty] | 1404
|  | ЭКСПЛУАТАЦИЯ МАШИН | [6 empty] | 119
|  | в т.ч. З/ПЛАТА | [6 empty] | 15
|  | МАТЕРИАЛЫ | [6 empty] | 714
|  | ТРАНСПОРТ | [6 empty] | 40
|  | ОХР и ОПР 59.57% | [6 empty] | 845
|  | ПЛАНОВАЯ ПРИБЫЛЬ 40.54% | [6 empty] | 575
|  | МАТЕРИАЛЫ ДЛЯ МОНТАЖНЫХ РАБОТ | [6 empty] | 2322
в т.ч.
|  | МАТЕРИАЛЫ | [6 empty] | 2205
|  | ТРАНСПОРТ | [6 empty] | 117
|  | ТРУБЫ И ДЕТАЛИ ТРУБОПРОВОДНЫЕ, ЗА ИСКЛЮЧЕНИЕМ ЖЕЛЕЗОБЕТОННЫХ ТРУБ | [6 empty] | 35
в т.ч.
|  | МАТЕРИАЛЫ | [6 empty] | 33
|  | ТРАНСПОРТ | [6 empty] | 2
|  | ОБЩЕСТРОИТЕЛЬНЫЕ РАБОТЫ | [6 empty] | 29
в т.ч.
|  | ЗАРАБОТНАЯ ПЛАТА | [6 empty] | 12
|  | ЭКСПЛУАТАЦИЯ МАШИН | [6 empty] | 1
|  | ОХР и ОПР 81.86% | [6 empty] | 10
|  | ПЛАНОВАЯ ПРИБЫЛЬ 52.34% | [6 empty] | 6
|  | МАТЕРИАЛЫ ДЛЯ СТРОИТЕЛЬНЫХ РАБОТ | [6 empty] | 12
в т.ч.
|  | МАТЕРИАЛЫ | [6 empty] | 11
|  | ТРАНСПОРТ | [6 empty] | 1
|  | ЗАТРАТЫ ТРУДА РАБОЧИХ | [6 empty] | 107
|  | СРЕДНИЙ РАЗРЯД РАБОЧИХ | [6 empty] | 4.1
|  | ЗАТРАТЫ ТРУДА МАШИНИСТОВ | [6 empty] | 1
|  | В С Е Г О | [6 empty] | 9485
в т.ч.
|  | ЗАРАБОТНАЯ ПЛАТА | [6 empty] | 1558
|  | ЭКСПЛУАТАЦИЯ МАШИН | [6 empty] | 121
|  | в т.ч. З/ПЛАТА | [6 empty] | 15
|  | МАТЕРИАЛЫ | [6 empty] | 3005
|  | ТРАНСПОРТ | [6 empty] | 162
|  | ОБОРУДОВАНИЕ | [6 empty] | 3034
|  | ТРАНСПОРТ | [6 empty] | 61
|  | ОХР и ОПР | [6 empty] | 910
|  | ПЛАНОВАЯ ПРИБЫЛЬ | [6 empty] | 634
| Составил |  |  |  |  | КЛУСЕВИЧ И.Е.
|  | (должность служащего) |  | (подпись) |  | (инициалы, фамилия)
| Проверил |  |  |  |  | БОНДАРЬ С.Н.
|  | (должность служащего) |  | (подпись) |  | (инициалы, фамилия)

## ВО2
Капитальный ремонт жилого дома по адресу г. Минск, ул. Лещинского д. 33/2
НАИМЕНОВАНИЕ ОБЪЕКТА |  | Капитальный ремонт жилого дома по адресу г. Минск, ул. Лещинского д. 33/2 | [7 empty] | на 01 декабря 2025 | г.
КОД ОБЪЕКТА |  | 10/79 | [7 empty] | АВТОМАТИЗАЦИЯ ТЕПЛОВОГО ПУНКТА
НАИМЕНОВАНИЕ ЗДАНИЯ, СООРУЖЕНИЯ |  | Индивидуальный тепловой пункт | [7 empty] | Индивидуальный тепловой пункт
ШИФР ЗДАНИЯ, СООРУЖЕНИЯ |  | 1
КОМПЛЕКТ ЧЕРТЕЖЕЙ |  | АТМ
ВЕДОМОСТЬ ОБЪЕМОВ И СТОИМОСТИ РАБОТ №: | [5 empty] | 2
(нормы 2022г.)
АВТОМАТИЗАЦИЯ ТЕПЛОВОГО ПУНКТА
Составлена в ценах |  | на 01 декабря 2025 г.
№ ПТМ | Наименование раздела | Количество | Зарплата, белорусских рублей | Эксплуатация машин | Материалы | Оборудование, мебель | ОХР и ОПР | Прочие | Всего, белорусских рублей
|  | Единица измерения | Трудоемкость, чел/час | в т.ч. Зарплата | транспорт | транспорт | Плановые
1 | 2 | 3 | 4 | 5 | 6 | 7 | 8 | 9 | 10
3-60-10 | АВТОМАТИЗАЦИЯ СИСТЕМЫ | 0.0000 ШТ | 142 10 | 2 | 41 2 | 3034 61 | 55 53 |  | 3390
3-60-11 | СЕТИ | 0.0000 М | 548 38 | 31 9 | 733 40 |  | 332 226 |  | 1910
3-60-11 | МАТЕРИАЛЫ | 98.210 М | 856 58 | 87 6 | 2220 119 |  | 513 349 |  | 4144
3-40-90 | ОТВЕРСТИЯ | 0.0000 ШТ | 12 1 | 1 | 11 1 |  | 10 6 |  | 41
| ИТОГО |  | 1558 107 | 121 15 | 3005 162 | 3034 61 | 910 634 |  | 9485
| Составил | [5 empty] | КЛУСЕВИЧ И.Е.
|  | (должность служащего) |  |  | (подпись) |  | (инициалы, фамилия)
| Проверил | [5 empty] | БОНДАРЬ С.Н.
|  | (должность служащего) |  |  | (подпись) |  | (инициалы, фамилия)

## ВР2
Капитальный ремонт жилого дома по адресу г. Минск, ул. Лещинского д. 33/2
НАИМЕНОВАНИЕ ОБЪЕКТА |  | Капитальный ремонт жилого дома по адресу г. Минск, ул. Лещинского д. 33/2 |  |  |  |  | на 01 декабря 2025 | г.
КОД ОБЪЕКТА |  | 10/79 |  |  |  |  | АВТОМАТИЗАЦИЯ ТЕПЛОВОГО ПУНКТА
НАИМЕНОВАНИЕ ЗДАНИЯ, СООРУЖЕНИЯ |  | Индивидуальный тепловой пункт |  |  |  |  | Индивидуальный тепловой пункт
ШИФР ЗДАНИЯ, СООРУЖЕНИЯ |  | 1
КОМПЛЕКТ ЧЕРТЕЖЕЙ |  | АТМ
ВЕДОМОСТЬ РЕСУРСОВ №: |  |  | 2
(нормы 2022г.)
АВТОМАТИЗАЦИЯ ТЕПЛОВОГО ПУНКТА
Составлена в ценах |  | на 01 декабря 2025 г.
№ п/п | Обоснование | Наименование ресурса | Единица измерения | Количество | Стоимость, белорусских рублей
[5 empty] | за единицу измерения | общая
1 | 2 | 3 | 4 | 5 | 6 | 7
1 | 1-1 | ТРУДОЗАТРАТЫ РАБОЧИХ | ЧЕЛ/ЧАС | 107
2 | 1-3 | ТРУДОЗАТРАТЫ МАШИНИСТОВ | ЧЕЛ/ЧАС | 1
МАШИНЫ И МЕХАНИЗМЫ
3 | М021141 | КРАНЫ НА АВТОМОБИЛЬНОМ ХОДУ ПРИ РАБОТЕ НА ДРУГИХ ВИДАХ СТРОИТЕЛЬСТВА, 10 Т | МАШ.Ч | 0.0792 | 52.41 | 4.15
4 | М030402 | ЛЕБЕДКИ ЭЛЕКТРИЧЕСКИЕ ТЯГОВЫМ УСИЛИЕМ ДО 12,26 (1,25) КН (Т) | МАШ.Ч | 6.89682 | 1.35 | 9.31
5 | М040502 | УСТАНОВКИ ДЛЯ СВАРКИ РУЧНОЙ ДУГОВОЙ (ПОСТОЯННОГО ТОКА) | МАШ.Ч | 12.324229 | 5.05 | 62.24
6 | М050101 | КОМПРЕССОРЫ ПЕРЕДВИЖНЫЕ С ДВИГАТЕЛЕМ ВНУТРЕННЕГО СГОРАНИЯ ДАВЛЕНИЕМ ДО 686 КПА (7АТМ) 2,2 М3/МИН | МАШ.Ч | 0.017993 | 35.98 | 0.65
7 | М150402 | ГАЗОВАЯ ГОРЕЛКА | МАШ.Ч | 0.069854 | 0.39 | 0.03
8 | М330250 | ПИСТОЛЕТ МОНТАЖНЫЙ | МАШ.Ч | 0.117835 | 1.47 | 0.17
9 | М330301 | МАШИНЫ ШЛИФОВАЛЬНЫЕ ЭЛЕКТРИЧЕСКИЕ | МАШ.Ч | 2.156928 | 0.97 | 2.09
10 | М331002 | СТАНКИ СВЕРЛИЛЬНЫЕ | МАШ.Ч | 0.438 | 0.68 | 0.30
11 | М331451 | ПЕРФОРАТОРЫ ЭЛЕКТРИЧЕСКИЕ | МАШ.Ч | 9.247042 | 0.89 | 8.23
12 | М400001 | АВТОМОБИЛЬ БОРТОВОЙ, ГРУЗОПОДЪЕМНОСТЬЮ ДО 5 Т | МАШ.Ч | 0.0288 | 34.82 | 1.00
13 | М400002 | АВТОМОБИЛЬ БОРТОВОЙ, ГРУЗОПОДЪЕМНОСТЬЮ ДО 8 Т | МАШ.Ч | 0.819259 | 41.25 | 33.79
|  | ИТОГО МАШИНЫ И МЕХАНИЗМЫ |  |  |  | 122
МАТЕРИАЛЫ,ИЗДЕЛИЯ,КОНСТРУКЦИИ
| 1 | Материалы для строительных работ
| 1/10 | Материалы для строительных работ общего назначения
| 1/10-80 | Материалы неметаллорудные и асбестосодержащие изделия
14 | 1/10-80-30/50 | ТАЛЬК ТЕХНИЧЕСКИЙ МОЛОТЫЙ | Т | 0.00052 | 2880.00 | 1.50
| 1/10-140 | Электроды, прутки винипластовые, проволока сварочные
15 | 1/10-140-40/100 | ЭЛЕКТРОДЫ ТИПА Э42А ДИАМЕТРОМ 4 ММ | Т | 0.000876 | 5040.00 | 4.42
16 | 1/10-140-40/45 | ЭЛЕКТРОДЫ ТИПА Э42А ДИАМЕТРОМ 2 ММ | Т | 0.000121 | 12000.00 | 1.45
| 1/10-160 | Пленки, полотна, ткани разные
17 | 1/10-160-20/15 | ВЕТОШЬ | КГ | 0.020098 | 4.37 | 0.09
| 1/10-170 | Оснастка технологическая и инструментальная
18 | 1/10-170-10/135 | СВЕРЛА С SDS PLUS ХВОСТОВИКОМ (НАКОНЕЧНИК ИЗ ТВЕРДОСПЛАВНОЙ СТАЛИ) (ПО БЕТОНУ), ДИАМЕТРОМ 8-10 ММ, ДЛИНОЙ 260 (265) ММ | ШТ | 0.93721 | 6.11 | 5.73
19 | 1/10-170-10/165 | СВЕРЛА С SDS PLUS ХВОСТОВИКОМ (НАКОНЕЧНИК ИЗ ТВЕРДОСПЛАВНОЙ СТАЛИ) (ПО БЕТОНУ), ДИАМЕТРОМ 10-12 ММ, ДЛИНОЙ 110-165 ММ | ШТ | 0.45 | 4.48 | 2.02
20 | 1/10-170-5/30 | СВЕРЛА АЛМАЗНЫЕ ПО БЕТОНУ (КОЛЬЦЕВЫЕ СВЕРЛА), ДИАМЕТРОМ 50 ММ | ШТ | 0.0834 | 131.21 | 10.94
21 | 1/10-170-5/5 | СВЕРЛА АЛМАЗНЫЕ ПО БЕТОНУ (КОЛЬЦЕВЫЕ СВЕРЛА), ДИАМЕТРОМ 20 ММ | ШТ | 0.04 | 111.50 | 4.46
22 | 1/10-170-50/5 | ПАТРОН СТРОИТЕЛЬНЫЙ Д-4 | 1000ШТ | 0.00588 | 192.00 | 1.13
| 1/10-180 | Материалы шлифовальные
23 | 1/10-180-20/113 | ШКУРКА ШЛИФОВАЛЬНАЯ НА БУМАЖНОЙ ОСНОВЕ ВОДОСТОЙКАЯ | М2 | 0.04303 | 5.95 | 0.26
24 | 1/10-180-20/57 | КРУГИ ШЛИФОВАЛЬНЫЕ ДЛЯ СПЕЦИАЛЬНЫХ МОНТАЖНЫХ РАБОТ 5П 180Х6Х22 | ШТ. | 1.266046 | 3.68 | 4.66
| 1/10-230 | Материалы для отделочных работ
25 | 1/10-230-40-20/127 | КРАСКА МАСЛЯНАЯ МА-15, СУРИК ЖЕЛЕЗНЫЙ | Т | 0.000004 | 5748.36 | 0.02
26 | 1/10-230-45-10/165 | ЭМАЛЬ ПЕНТАФТАЛЕВАЯ ПФ-115, СЕРАЯ | КГ | 0.297984 | 8.60 | 2.56
27 | 1/10-230-45-10/485 | ЭМАЛЬ ПЕРХЛОРВИНИЛОВАЯ ХВ-16, КРАСНАЯ | Т | 0.000023 | 16200.00 | 0.37
28 | 1/10-230-50-15/51 | РАСТВОРИТЕЛЬ ДЛЯ ЛАКОКРАСОЧНЫХ МАТЕРИАЛОВ МАРКИ Р-4 | КГ | 0.01 | 5.86 | 0.06
29 | 1/10-230-50-15/93 | УАЙТ-СПИРИТ | КГ | 0.002 | 5.06 | 0.01
| 1/10-235 | Изделия герметизирующие, уплотняющие, изолирующие
30 | 1/10-235-20/681 | ИЗОЛЕНТА ПВХ (РАЗМЕРОМ 15 ММХ20 М) | М2 | 1.31169 | 5.71 | 7.49
31 | 1/10-235-20/786 | ЛЕНТА ФУМ МАРКА 3 | КГ | 0.001764 | 48.00 | 0.08
| 1/10-240 | Метизы и крепежные изделия
32 | 1/10-240-10-10/131 | БОЛТЫ СТРОИТЕЛЬНЫЕ | Т | 0.001876 | 6501.64 | 12.20
33 | 1/10-240-20/1 | ГАЙКИ СТРОИТЕЛЬНЫЕ | Т | 0.000536 | 5186.42 | 2.78
34 | 1/10-240-50-16/2 | ШАЙБЫ СТРОИТЕЛЬНЫЕ | КГ | 0.268012 | 7.16 | 1.92
| 1/10-260 | Металлопрокат и металлоизделия (за исключением металлоизделий части 2)
35 | 1/10-260-210-1/82 | ПРОВОЛОКА СТАЛЬНАЯ НИЗКОУГЛЕРОДИСТАЯ ОБЩЕГО НАЗНАЧЕНИЯ ТЕРМИЧЕСКИ ОБРАБОТАННАЯ, ОЦИНКОВАННАЯ, ДИАМЕТРОМ 2 ММ | КГ | 2.711651 | 5.77 | 15.65
36 | 1/10-260-30-18/7 | ПРОКАТ ГОРЯЧЕКАТАНЫЙ ПОЛОСОВОЙ ИЗ СТАЛИ УГЛЕРОДИСТОЙ ОБЫКНОВЕННОГО КАЧЕСТВА МАРКИ СТ3СП, СТ3ПС, РАЗМЕРАМИ 10Х100 ММ | Т | 0.003 | 3581.29 | 10.74
37 | 1/10-260-30-31/5 | ПРОКАТ ГОРЯЧЕКАТАНЫЙ ПОЛОСОВОЙ ИЗ СТАЛИ УГЛЕРОДИСТОЙ ОБЫКНОВЕННОГО КАЧЕСТВА МАРКИ СТ3СП, СТ3ПС, ТОЛЩИНОЙ 10 - 80 ММ ПРИ ШИРИНЕ 100 - 200 ММ | Т | 0.048401 | 3156.98 | 152.80
| 1/55 | Материалы специального назначения (кислотоупорные, огнеупорные и антикоррозионные)
| 1/55-50 | Материалы антикоррозионные и химически стойкие
38 | 1/55-50-20/35 | ЛАК БИТУМНЫЙ БТ-577 | КГ | 1.270588 | 13.92 | 17.69
39 | 1/55-50-25/55 | ГРУНТОВКА ГФ-021, КРАСНО-КОРИЧНЕВАЯ | КГ | 0.018 | 7.56 | 0.14
40 | 1/55-50-30/20 | ПАСТА КВАРЦЕВАЗЕЛИНОВАЯ | КГ | 0.041077 | 31.00 | 1.27
| 5 | Материалы для монтажных и специальных строительных работ
| 5/10 | Кабели, провода, муфты кабельные
| 5/10-10 | Кабели
41 | 5/10-10-10-10-1/14 | КАБЕЛЬ СИЛОВОЙ МАРКИ ВВГНГ-LS 3Х1,5-0,66 С МЕДНЫМИ ЖИЛАМИ,ИЗОЛЯЦИЯ И ОБОЛОЧКА ИЗ ПОЛИВИНИЛХЛОРИДНОГО ПЛАСТИКАТА,НЕ РАСПРОСТРАНЯЮЩИЙ ГОРЕНИЕ,С НИЗКИМ ДЫМО- И ГАЗОВЫДЕЛЕНИЕМ,БЕЗ ЗАЩИТНОГО ПОКРОВА,С ТРЕМЯ ЖИЛАМИ СЕЧЕНИЕМ 1,5 ММ2,НА НАПРЯЖЕНИЕ 0,66 КВ | 1000 М | 0.087 | 2218.28 | 192.99
42 | 5/10-10-70-3/8 | КАБЕЛЬ МОНТАЖНЫЙ МИКРОФОННЫЙ МАРКИ КММ С МЕДНЫМИ ЖИЛАМИ, С ЭКРАНОМ, С ИЗОЛЯЦИЕЙ ИЗ ПОЛИЭТИЛЕНА И ОБОЛОЧКОЙ ИЗ ПОЛИВИНИЛХЛОРИДНОГО ПЛАСТИКАТА, С ЧИСЛОМ ЖИЛ И СЕЧЕНИЕМ 2 Х 0,35 ММ2 | 1000М | 0.026 | 1531.20 | 39.81
43 | 5/10-10-70-4-1/467 | КАБЕЛЬ МОНТАЖНЫЙ МАРКИ МКЭШВНГ(А) С МЕДНЫМИ ЖИЛАМИ, С ИЗОЛЯЦИЕЙ ИЗ ПОЛИВИНИЛХЛОРИДНОГО ПЛАСТИКАТА И ОБОЛОЧКОЙ ПОНИЖЕННОЙ ГОРЮЧЕСТИ, С ЭКРАНОМ, БЕЗ БРОНИ, С ЧИСЛОМ ПАР ЖИЛ И СЕЧЕНИЕМ 2 Х 2 Х 1,0 ММ2 | 1000М | 0.004 | 3408.00 | 13.63
44 | 5/10-10-70-4-1/810 | КАБЕЛЬ МОНТАЖНЫЙ МАРКИ МКЭШНГ(А) С МЕДНЫМИ ЛУЖЕНЫМИ ЖИЛАМИ, С ИЗОЛЯЦИЕЙ И ОБОЛОЧКОЙ ИЗ ПОЛИВИНИЛХЛОРИДНОГО ПЛАСТИКАТА ПОНИЖЕННОЙ ГОРЮЧЕСТИ, С ЭКРАНОМ, С ЧИСЛОМ ЖИЛ И СЕЧЕНИЕМ 3 Х 1,0 ММ2 | 1000М | 0.119 | 2604.01 | 309.88
45 | 5/10-10-70-4-1/814 | КАБЕЛЬ МОНТАЖНЫЙ МАРКИ МКЭШНГ(А) С МЕДНЫМИ ЛУЖЕНЫМИ ЖИЛАМИ, С ИЗОЛЯЦИЕЙ И ОБОЛОЧКОЙ ИЗ ПОЛИВИНИЛХЛОРИДНОГО ПЛАСТИКАТА ПОНИЖЕННОЙ ГОРЮЧЕСТИ, С ЭКРАНОМ, С ЧИСЛОМ ЖИЛ И СЕЧЕНИЕМ 4 Х 0,35 ММ2 | 1000М | 0.026 | 1892.88 | 49.21
| 5/10-20 | Провода
46 | 5/10-20-60-2/157 | ПРОВОД СИЛОВОЙ УСТАНОВОЧНЫЙ МАРКИ ПУГВ 1Х4 С МЕДНОЙ ЖИЛОЙ, ПОВЫШЕННОЙ ГИБКОСТИ, С ИЗОЛЯЦИЕЙ ИЗ ПОЛИВИНИЛХЛОРИДНОГО ПЛАСТИКАТА, СЕЧЕНИЕМ 4 ММ2, НА НАПРЯЖЕНИЕ 0,45 КВ | 1000 М | 0.008 | 1878.19 | 15.03
47 | 5/10-20-60-6/11 | ШНУР ГИБКИЙ МАРКИ ШВВП С ПАРАЛЛЕЛЬНО УЛОЖЕННЫМИ ЖИЛАМИ С ПОЛИВИНИЛХЛОРИДНОЙ ИЗОЛЯЦИЕЙ, НА НАПРЯЖЕНИЕ 0,22 КВ, С ЧИСЛОМ ЖИЛ И СЕЧЕНИЕМ 2Х0,50 ММ2 | 1000 М | 0.026 | 581.98 | 15.13
| 5/10-30 | Муфты кабельные
48 | 5/10-30-60/1 | МУФТА ТРУБНАЯ ТР-2 У3 | ШТ | 0.9996 | 5.50 | 5.50
49 | 5/10-30-60/2 | МУФТА ТРУБНАЯ ТР-5 У3 | ШТ | 8.039 | 6.31 | 50.73
| 5/20 | Изделия для прокладки кабельных сетей
| 5/20-10 | Металлические кабеленесущие системы
50 | 5/20-10-1/150 | ПЕРЕГОРОДКА ЛОТКА КАБЕЛЬНОГО ШИРИНОЙ 50 ММ ИЗ СТАЛИ S= 0,55 ММ (ЦИНКОВАНИЕ ПО МЕТОДУ СЕНДЗИМИРА) | М | 45 | 4.74 | 213.30
51 | 5/20-10-1/32 | ЛОТОК КАБЕЛЬНЫЙ НЕПЕРФОРИРОВАННЫЙ 50Х150, ОЦИНКОВАННЫЙ ГОРЯЧИМ СПОСОБОМ, ИЗ СТАЛИ ТОЛЩИНОЙ 0,55 ММ | М | 45 | 16.54 | 744.30
52 | 5/20-10-11/1 | СОЕДИНИТЕЛИ ПЕРЕГОРОДОК КС М6Х10 | 100ШТ | 0.15 | 249.60 | 37.44
53 | 5/20-10-4/6 | ОПОРНАЯ КОНСОЛЬ КНЛ-100 | 1000ШТ | 0.03 | 3084.00 | 92.52
54 | 5/20-10-9/53 | МЕТАЛЛОРУКАВ ТИПА Р3-Ц-ПВХ-16 ИЗ СТАЛЬНОЙ ОЦИНКОВАННОЙ ЛЕНТЫ В ПОЛИВИНИЛХЛОРИДНОЙ ИЗОЛЯЦИИ, ДИАМЕТРОМ 16 ММ | М | 82 | 4.58 | 375.56
| 5/20-20 | Пластиковые системы для прокладки кабеля
55 | 5/20-20-3-2/1 | ТРУБА ГОФРИРОВАННАЯ ПВХ ЛЕГКОГО ТИПА С ЗОНДОМ, ДИАМЕТРОМ 16 ММ | М | 3 | 0.62 | 1.86
56 | 5/20-20-3-4/10 | ТРУБКА МАРКИ ТВ-40 ВНУТРЕННИМ ДИАМЕТРОМ 5 ММ | КГ | 0.00882 | 21.28 | 0.19
| 5/20-30 | Материалы и изделия для монтажа кабелей и проводов
57 | 5/20-30-1-4/10 | СОЕДИНИТЕЛЬНЫЙ ИЗОЛИРУЮЩИЙ ЗАЖИМ СИЗ-2 | 100ШТ | 0.00441 | 12.28 | 0.05
58 | 5/20-30-1-4/6 | ОТВЕТВИТЕЛЬНЫЙ СЖИМ У 739 М У3 | 100ШТ | 0.021168 | 115.20 | 2.44
59 | 5/20-30-2/1 | ПЕРЕМЫЧКА ГИБКАЯ ПГС-35-560 У2,5 | ШТ | 4.4899 | 8.74 | 39.24
60 | 5/20-30-3/2 | КНОПКА К227 УХЛ2 | 1000ШТ | 0.036706
61 | 5/20-30-3/20 | СКОБА К 142 У2 | 10ШТ | 3.417551 | 8.99 | 30.72
62 | 5/20-30-3/23 | СКОБА К 145 У2 | 10ШТ | 20.0975 | 12.48 | 250.82
63 | 5/20-30-3/43 | ЛЕНТА К226 | 100М | 0.043235
64 | 5/20-30-3/5 | ГАЙКА УСТАНОВОЧНАЯ ЗАЗЕМЛЯЮЩАЯ К 482 | 100ШТ | 0.03822 | 299.52 | 11.45
65 | 5/20-30-3/8 | ГАЙКА УСТАНОВОЧНАЯ ЗАЗЕМЛЯЮЩАЯ К 485 | 100ШТ | 0.08039 | 449.28 | 36.12
66 | 5/20-30-4/1 | ВТУЛКА В17 УХЛ2 | 100ШТ | 0.007056 | 15.60 | 0.11
67 | 5/20-30-4/2 | ВТУЛКА В22 УХЛ2 | 100ШТ | 0.003704 | 15.60 | 0.06
68 | 5/20-30-4/4 | ВТУЛКА В42 УХЛ2 | 100ШТ | 0.08039 | 70.30 | 5.65
69 | 5/20-30-5/2 | БИРКА МАРКИРОВОЧНАЯ У134 | 100ШТ | 0.747835 | 10.27 | 7.68
70 | 5/20-30-5/3 | БИРКА МАРКИРОВОЧНАЯ У153 У3,5 | 1000ШТ | 0.01 | 41.47 | 0.41
| 5/20-40 | Другие электромонтажные материалы
71 | 5/20-40-2/2 | ПАТРУБОК ВВОДНОЙ У477 У3 | 10ШТ | 0.8039 | 39.60 | 31.83
72 | 5/20-40-3/2 | ЗАГЛУШКА У468 УХЛ2 | 10ШТ | 0.059976 | 39.60 | 2.38
73 | 5/20-40-4/28 | КОРОБКА МОНТАЖНАЯ ОТКРЫТОЙ УСТАНОВКИ С КЛЕММНЫМИ КОЛОДКАМИ ДЛЯ РАЗВОДКИ ПРОВОДОВ, РАЗМЕРОМ 87X87X43 ММ, (ТИПА КМ-223) | ШТ. | 20 | 5.12 | 102.40
| 5/50 | Прокатно-тянутые и прессованные изделия из цветных металлов, цветные металлы
| 5/50-30 | Листы и плиты из цветных металлов
74 | 5/50-30-3/2 | ЛИСТ НОРМАЛЬНОЙ ТОЧНОСТИ ИЗГОТОВЛЕНИЯ, ТОЛЩИНОЙ 1 ММ, ИЗ СВИНЦА МАРКИ С1 | Т | 0.001094
| 5/50-70 | Сплавы из цветных металлов
75 | 5/50-70-2/13 | ПРИПОЙ ОЛОВЯННО-СВИНЦОВЫЙ МАЛОСУРЬМЯНИСТЫЙ, МАРКИ ПОССУ 40-0,5 | Т | 0.000459 | 70211.16 | 32.23
| 5/90 | Прочие материалы для монтажных и специальных строительных работ
| 5/90-10 | Дюбели для крепления электромонтажных изделий
76 | 5/90-10/2 | ДЮБЕЛЬ МОНТАЖНЫЙ У661 У3 | 10ШТ | 12.64
77 | 5/90-10/3 | ДЮБЕЛЬ МОНТАЖНЫЙ У656 У3 | 10ШТ | 0.588
78 | 5/90-10/4 | ДЮБЕЛЬ МОНТАЖНЫЙ У658 | 10ШТ | 40.8418
| 6 | Трубы и детали трубопроводов (за исключением труб стальных обсадных и бурильных части 1). Арматура для технологических трубопроводов
| 6/20 | Трубы и детали трубопроводов стальные
| 6/20-20 | Трубы стальные сварные водогазопроводные неоцинкованные
79 | 6/20-20-10/12 | ТРУБА СТАЛЬНАЯ СВАРНАЯ ВОДОГАЗОПРОВОДНАЯ НЕОЦИНКОВАННАЯ ЛЕГКАЯ НОМИНАЛЬНЫМ ДИАМЕТРОМ 25 ММ, ТОЛЩИНОЙ СТЕНКИ 2,8 ММ | М | 6 | 5.26 | 31.56
|  | ИТОГО МАТЕРИАЛЫ,ИЗДЕЛИЯ,КОНСТРУКЦИИ |  |  |  | 3005
|  | ТРАНСПОРТ |  |  |  | 162
ОБОРУДОВАНИЕ
80 | С-ДТ-1 | ДАТЧИК ТЕМПЕРАТУРЫ ТЕПЛОНОСИТЕЛЯ | ШТ | 4 | 98.70 | 394.80
81 | С-ДТ-2 | ДАТЧИК ТЕМПЕРАТУРЫ НАРУЖНОГО ВОЗДУХА | ШТ | 1 | 65.70 | 65.70
82 | С-ШУ-79 | ШКАФ УПРАВЛЕНИЯ ТШУА-2-12-22-11-3-IP54-02-ЩМП | ШТ | 1 | 2573.90 | 2573.90
|  | ИТОГО ОБОРУДОВАНИЕ |  |  |  | 3034
|  | ТРАНСПОРТ |  |  |  | 61
| Составил |  |  | КЛУСЕВИЧ И.Е.
|  | (должность служащего) | (подпись) | (инициалы, фамилия)
| Проверил |  |  | БОНДАРЬ С.Н.
|  | (должность служащего) | (подпись) | (инициалы, фамилия)

## ВОР2
Капитальный ремонт жилого дома по адресу г. Минск, ул. Лещинского д. 33/2
НАИМЕНОВАНИЕ ОБЪЕКТА | Капитальный ремонт жилого дома по адресу г. Минск, ул. Лещинского д. 33/2 | [5 empty] | АВТОМАТИЗАЦИЯ ТЕПЛОВОГО ПУНКТА
КОД ОБЪЕКТА | 10/79
НАИМЕНОВАНИЕ ЗДАНИЯ, СООРУЖЕНИЯ | Индивидуальный тепловой пункт | [5 empty] | Индивидуальный тепловой пункт
ШИФР ЗДАНИЯ, СООРУЖЕНИЯ | 1
КОМПЛЕКТ ЧЕРТЕЖЕЙ | АТМ
ВЕДОМОСТЬ ОБЪЕМОВ РАБОТ И РАСХОДА РЕСУРСОВ №: |  |  | 2
(нормы 2022г.)
АВТОМАТИЗАЦИЯ ТЕПЛОВОГО ПУНКТА
Обоснование | Наименование видов работ | Единица измерения | Код ресурса | Наименование ресурсов | Единица измерения | Количество
объем
1 | 2 | 3 | 4 | 5 | 6 | 7
Ж3-60-10 | АВТОМАТИЗАЦИЯ СИСТЕМЫ | ШТ 0.0000
|  |  | 1-1 | ТРУДОЗАТРАТЫ РАБОЧИХ | ЧЕЛ/ЧАС | 10
|  |  | 1-3 | ТРУДОЗАТРАТЫ МАШИНИСТОВ | ЧЕЛ/ЧАС | 0
|  |  | М040502 | УСТАНОВКИ ДЛЯ СВАРКИ РУЧНОЙ ДУГОВОЙ (ПОСТОЯННОГО ТОКА) | МАШ.Ч | 0.1908
|  |  | М331002 | СТАНКИ СВЕРЛИЛЬНЫЕ | МАШ.Ч | 0.438
|  |  | М400001 | АВТОМОБИЛЬ БОРТОВОЙ, ГРУЗОПОДЪЕМНОСТЬЮ ДО 5 Т | МАШ.Ч | 0.0288
|  |  | 1 | Материалы для строительных работ
|  |  | 1/10 | Материалы для строительных работ общего назначения
|  |  | 1/10-140 | Электроды, прутки винипластовые, проволока сварочные
|  |  | 1/10-140-40/45 | ЭЛЕКТРОДЫ ТИПА Э42А ДИАМЕТРОМ 2 ММ | Т | 0.000121
|  |  | 1/10-170 | Оснастка технологическая и инструментальная
|  |  | 1/10-170-5/5 | СВЕРЛА АЛМАЗНЫЕ ПО БЕТОНУ (КОЛЬЦЕВЫЕ СВЕРЛА), ДИАМЕТРОМ 20 ММ | ШТ | 0.04
|  |  | 1/10-230 | Материалы для отделочных работ
|  |  | 1/10-230-45-10/485 | ЭМАЛЬ ПЕРХЛОРВИНИЛОВАЯ ХВ-16, КРАСНАЯ | Т | 0.000023
|  |  | 1/10-230-50-15/51 | РАСТВОРИТЕЛЬ ДЛЯ ЛАКОКРАСОЧНЫХ МАТЕРИАЛОВ МАРКИ Р-4 | КГ | 0.01
|  |  | 1/10-230-50-15/93 | УАЙТ-СПИРИТ | КГ | 0.002
|  |  | 1/10-240 | Метизы и крепежные изделия
|  |  | 1/10-240-10-10/131 | БОЛТЫ СТРОИТЕЛЬНЫЕ | Т | 0.00014
|  |  | 1/10-240-20/1 | ГАЙКИ СТРОИТЕЛЬНЫЕ | Т | 0.00004
|  |  | 1/10-240-50-16/2 | ШАЙБЫ СТРОИТЕЛЬНЫЕ | КГ | 0.02
|  |  | 1/10-260 | Металлопрокат и металлоизделия (за исключением металлоизделий части 2)
|  |  | 1/10-260-30-18/7 | ПРОКАТ ГОРЯЧЕКАТАНЫЙ ПОЛОСОВОЙ ИЗ СТАЛИ УГЛЕРОДИСТОЙ ОБЫКНОВЕННОГО КАЧЕСТВА МАРКИ СТ3СП, СТ3ПС, РАЗМЕРАМИ 10Х100 ММ | Т | 0.003
|  |  | 1/10-260-30-31/5 | ПРОКАТ ГОРЯЧЕКАТАНЫЙ ПОЛОСОВОЙ ИЗ СТАЛИ УГЛЕРОДИСТОЙ ОБЫКНОВЕННОГО КАЧЕСТВА МАРКИ СТ3СП, СТ3ПС, ТОЛЩИНОЙ 10 - 80 ММ ПРИ ШИРИНЕ 100 - 200 ММ | Т | 0.007
|  |  | 1/55 | Материалы специального назначения (кислотоупорные, огнеупорные и антикоррозионные)
|  |  | 1/55-50 | Материалы антикоррозионные и химически стойкие
|  |  | 1/55-50-25/55 | ГРУНТОВКА ГФ-021, КРАСНО-КОРИЧНЕВАЯ | КГ | 0.018
|  |  | 5 | Материалы для монтажных и специальных строительных работ
|  |  | 5/20 | Изделия для прокладки кабельных сетей
|  |  | 5/20-30 | Материалы и изделия для монтажа кабелей и проводов
|  |  | 5/20-30-5/3 | БИРКА МАРКИРОВОЧНАЯ У153 У3,5 | 1000ШТ | 0.01
|  |  | 5/90 | Прочие материалы для монтажных и специальных строительных работ
|  |  | 5/90-10 | Дюбели для крепления электромонтажных изделий
|  |  | 5/90-10/2 | ДЮБЕЛЬ МОНТАЖНЫЙ У661 У3 | 10ШТ | 0.4
|  |  | С-ДТ-1 | ДАТЧИК ТЕМПЕРАТУРЫ ТЕПЛОНОСИТЕЛЯ | ШТ | 4
|  |  | С-ДТ-2 | ДАТЧИК ТЕМПЕРАТУРЫ НАРУЖНОГО ВОЗДУХА | ШТ | 1
|  |  | С-ШУ-79 | ШКАФ УПРАВЛЕНИЯ ТШУА-2-12-22-11-3-IP54-02-ЩМП | ШТ | 1
Ж3-60-11 | СЕТИ | М 0.0000
|  |  | 1-1 | ТРУДОЗАТРАТЫ РАБОЧИХ | ЧЕЛ/ЧАС | 38
|  |  | 1-3 | ТРУДОЗАТРАТЫ МАШИНИСТОВ | ЧЕЛ/ЧАС | 1
|  |  | М030402 | ЛЕБЕДКИ ЭЛЕКТРИЧЕСКИЕ ТЯГОВЫМ УСИЛИЕМ ДО 12,26 (1,25) КН (Т) | МАШ.Ч | 6.51882
|  |  | М050101 | КОМПРЕССОРЫ ПЕРЕДВИЖНЫЕ С ДВИГАТЕЛЕМ ВНУТРЕННЕГО СГОРАНИЯ ДАВЛЕНИЕМ ДО 686 КПА (7АТМ) 2,2 М3/МИН | МАШ.Ч | 0.017993
|  |  | М400002 | АВТОМОБИЛЬ БОРТОВОЙ, ГРУЗОПОДЪЕМНОСТЬЮ ДО 8 Т | МАШ.Ч | 0.534695
|  |  | 1 | Материалы для строительных работ
|  |  | 1/10 | Материалы для строительных работ общего назначения
|  |  | 1/10-80 | Материалы неметаллорудные и асбестосодержащие изделия
|  |  | 1/10-80-30/50 | ТАЛЬК ТЕХНИЧЕСКИЙ МОЛОТЫЙ | Т | 0.00052
|  |  | 1/10-160 | Пленки, полотна, ткани разные
|  |  | 1/10-160-20/15 | ВЕТОШЬ | КГ | 0.020098
|  |  | 1/10-180 | Материалы шлифовальные
|  |  | 1/10-180-20/113 | ШКУРКА ШЛИФОВАЛЬНАЯ НА БУМАЖНОЙ ОСНОВЕ ВОДОСТОЙКАЯ | М2 | 0.04303
|  |  | 1/10-230 | Материалы для отделочных работ
|  |  | 1/10-230-40-20/127 | КРАСКА МАСЛЯНАЯ МА-15, СУРИК ЖЕЛЕЗНЫЙ | Т | 0.000004
|  |  | 1/10-235 | Изделия герметизирующие, уплотняющие, изолирующие
|  |  | 1/10-235-20/681 | ИЗОЛЕНТА ПВХ (РАЗМЕРОМ 15 ММХ20 М) | М2 | 1.31169
|  |  | 1/10-240 | Метизы и крепежные изделия
|  |  | 1/10-240-10-10/131 | БОЛТЫ СТРОИТЕЛЬНЫЕ | Т | 0.000136
|  |  | 1/10-240-20/1 | ГАЙКИ СТРОИТЕЛЬНЫЕ | Т | 0.000039
|  |  | 1/10-240-50-16/2 | ШАЙБЫ СТРОИТЕЛЬНЫЕ | КГ | 0.019412
|  |  | 1/10-260 | Металлопрокат и металлоизделия (за исключением металлоизделий части 2)
|  |  | 1/10-260-210-1/82 | ПРОВОЛОКА СТАЛЬНАЯ НИЗКОУГЛЕРОДИСТАЯ ОБЩЕГО НАЗНАЧЕНИЯ ТЕРМИЧЕСКИ ОБРАБОТАННАЯ, ОЦИНКОВАННАЯ, ДИАМЕТРОМ 2 ММ | КГ | 0.176471
|  |  | 1/55 | Материалы специального назначения (кислотоупорные, огнеупорные и антикоррозионные)
|  |  | 1/55-50 | Материалы антикоррозионные и химически стойкие
|  |  | 1/55-50-20/35 | ЛАК БИТУМНЫЙ БТ-577 | КГ | 1.270588
|  |  | 1/55-50-30/20 | ПАСТА КВАРЦЕВАЗЕЛИНОВАЯ | КГ | 0.041077
|  |  | 5 | Материалы для монтажных и специальных строительных работ
|  |  | 5/10 | Кабели, провода, муфты кабельные
|  |  | 5/10-10 | Кабели
|  |  | 5/10-10-10-10-1/14 | КАБЕЛЬ СИЛОВОЙ МАРКИ ВВГНГ-LS 3Х1,5-0,66 С МЕДНЫМИ ЖИЛАМИ,ИЗОЛЯЦИЯ И ОБОЛОЧКА ИЗ ПОЛИВИНИЛХЛОРИДНОГО ПЛАСТИКАТА,НЕ РАСПРОСТРАНЯЮЩИЙ ГОРЕНИЕ,С НИЗКИМ ДЫМО- И ГАЗОВЫДЕЛЕНИЕМ,БЕЗ ЗАЩИТНОГО ПОКРОВА,С ТРЕМЯ ЖИЛАМИ СЕЧЕНИЕМ 1,5 ММ2,НА НАПРЯЖЕНИЕ 0,66 КВ | 1000 М | 0.087
|  |  | 5/10-10-70-3/8 | КАБЕЛЬ МОНТАЖНЫЙ МИКРОФОННЫЙ МАРКИ КММ С МЕДНЫМИ ЖИЛАМИ, С ЭКРАНОМ, С ИЗОЛЯЦИЕЙ ИЗ ПОЛИЭТИЛЕНА И ОБОЛОЧКОЙ ИЗ ПОЛИВИНИЛХЛОРИДНОГО ПЛАСТИКАТА, С ЧИСЛОМ ЖИЛ И СЕЧЕНИЕМ 2 Х 0,35 ММ2 | 1000М | 0.026
|  |  | 5/10-10-70-4-1/467 | КАБЕЛЬ МОНТАЖНЫЙ МАРКИ МКЭШВНГ(А) С МЕДНЫМИ ЖИЛАМИ, С ИЗОЛЯЦИЕЙ ИЗ ПОЛИВИНИЛХЛОРИДНОГО ПЛАСТИКАТА И ОБОЛОЧКОЙ ПОНИЖЕННОЙ ГОРЮЧЕСТИ, С ЭКРАНОМ, БЕЗ БРОНИ, С ЧИСЛОМ ПАР ЖИЛ И СЕЧЕНИЕМ 2 Х 2 Х 1,0 ММ2 | 1000М | 0.004
|  |  | 5/10-10-70-4-1/810 | КАБЕЛЬ МОНТАЖНЫЙ МАРКИ МКЭШНГ(А) С МЕДНЫМИ ЛУЖЕНЫМИ ЖИЛАМИ, С ИЗОЛЯЦИЕЙ И ОБОЛОЧКОЙ ИЗ ПОЛИВИНИЛХЛОРИДНОГО ПЛАСТИКАТА ПОНИЖЕННОЙ ГОРЮЧЕСТИ, С ЭКРАНОМ, С ЧИСЛОМ ЖИЛ И СЕЧЕНИЕМ 3 Х 1,0 ММ2 | 1000М | 0.119
|  |  | 5/10-10-70-4-1/814 | КАБЕЛЬ МОНТАЖНЫЙ МАРКИ МКЭШНГ(А) С МЕДНЫМИ ЛУЖЕНЫМИ ЖИЛАМИ, С ИЗОЛЯЦИЕЙ И ОБОЛОЧКОЙ ИЗ ПОЛИВИНИЛХЛОРИДНОГО ПЛАСТИКАТА ПОНИЖЕННОЙ ГОРЮЧЕСТИ, С ЭКРАНОМ, С ЧИСЛОМ ЖИЛ И СЕЧЕНИЕМ 4 Х 0,35 ММ2 | 1000М | 0.026
|  |  | 5/10-20 | Провода
|  |  | 5/10-20-60-2/157 | ПРОВОД СИЛОВОЙ УСТАНОВОЧНЫЙ МАРКИ ПУГВ 1Х4 С МЕДНОЙ ЖИЛОЙ, ПОВЫШЕННОЙ ГИБКОСТИ, С ИЗОЛЯЦИЕЙ ИЗ ПОЛИВИНИЛХЛОРИДНОГО ПЛАСТИКАТА, СЕЧЕНИЕМ 4 ММ2, НА НАПРЯЖЕНИЕ 0,45 КВ | 1000 М | 0.008
|  |  | 5/10-20-60-6/11 | ШНУР ГИБКИЙ МАРКИ ШВВП С ПАРАЛЛЕЛЬНО УЛОЖЕННЫМИ ЖИЛАМИ С ПОЛИВИНИЛХЛОРИДНОЙ ИЗОЛЯЦИЕЙ, НА НАПРЯЖЕНИЕ 0,22 КВ, С ЧИСЛОМ ЖИЛ И СЕЧЕНИЕМ 2Х0,50 ММ2 | 1000 М | 0.026
|  |  | 5/20 | Изделия для прокладки кабельных сетей
|  |  | 5/20-20 | Пластиковые системы для прокладки кабеля
|  |  | 5/20-20-3-4/10 | ТРУБКА МАРКИ ТВ-40 ВНУТРЕННИМ ДИАМЕТРОМ 5 ММ | КГ | 0.00882
|  |  | 5/20-30 | Материалы и изделия для монтажа кабелей и проводов
|  |  | 5/20-30-1-4/10 | СОЕДИНИТЕЛЬНЫЙ ИЗОЛИРУЮЩИЙ ЗАЖИМ СИЗ-2 | 100ШТ | 0.00441
|  |  | 5/20-30-1-4/6 | ОТВЕТВИТЕЛЬНЫЙ СЖИМ У 739 М У3 | 100ШТ | 0.021168
|  |  | 5/20-30-3/2 | КНОПКА К227 УХЛ2 | 1000ШТ | 0.036706
|  |  | 5/20-30-3/20 | СКОБА К 142 У2 | 10ШТ | 3.176471
|  |  | 5/20-30-3/43 | ЛЕНТА К226 | 100М | 0.043235
|  |  | 5/20-30-4/1 | ВТУЛКА В17 УХЛ2 | 100ШТ | 0.007056
|  |  | 5/20-30-4/2 | ВТУЛКА В22 УХЛ2 | 100ШТ | 0.003704
|  |  | 5/20-30-5/2 | БИРКА МАРКИРОВОЧНАЯ У134 | 100ШТ | 0.267445
|  |  | 5/50 | Прокатно-тянутые и прессованные изделия из цветных металлов, цветные металлы
|  |  | 5/50-30 | Листы и плиты из цветных металлов
|  |  | 5/50-30-3/2 | ЛИСТ НОРМАЛЬНОЙ ТОЧНОСТИ ИЗГОТОВЛЕНИЯ, ТОЛЩИНОЙ 1 ММ, ИЗ СВИНЦА МАРКИ С1 | Т | 0.001094
|  |  | 5/50-70 | Сплавы из цветных металлов
|  |  | 5/50-70-2/13 | ПРИПОЙ ОЛОВЯННО-СВИНЦОВЫЙ МАЛОСУРЬМЯНИСТЫЙ, МАРКИ ПОССУ 40-0,5 | Т | 0.000459
Ж3-60-11 | МАТЕРИАЛЫ | М 98.21
|  |  | 1-1 | ТРУДОЗАТРАТЫ РАБОЧИХ | ЧЕЛ/ЧАС | 58
|  |  | 1-3 | ТРУДОЗАТРАТЫ МАШИНИСТОВ | ЧЕЛ/ЧАС | 0
|  |  | М021141 | КРАНЫ НА АВТОМОБИЛЬНОМ ХОДУ ПРИ РАБОТЕ НА ДРУГИХ ВИДАХ СТРОИТЕЛЬСТВА, 10 Т | МАШ.Ч | 0.0792
|  |  | М030402 | ЛЕБЕДКИ ЭЛЕКТРИЧЕСКИЕ ТЯГОВЫМ УСИЛИЕМ ДО 12,26 (1,25) КН (Т) | МАШ.Ч | 0.378
|  |  | М040502 | УСТАНОВКИ ДЛЯ СВАРКИ РУЧНОЙ ДУГОВОЙ (ПОСТОЯННОГО ТОКА) | МАШ.Ч | 12.133429
|  |  | М150402 | ГАЗОВАЯ ГОРЕЛКА | МАШ.Ч | 0.069854
|  |  | М330250 | ПИСТОЛЕТ МОНТАЖНЫЙ | МАШ.Ч | 0.117835
|  |  | М330301 | МАШИНЫ ШЛИФОВАЛЬНЫЕ ЭЛЕКТРИЧЕСКИЕ | МАШ.Ч | 2.156928
|  |  | М331451 | ПЕРФОРАТОРЫ ЭЛЕКТРИЧЕСКИЕ | МАШ.Ч | 8.400442
|  |  | М400002 | АВТОМОБИЛЬ БОРТОВОЙ, ГРУЗОПОДЪЕМНОСТЬЮ ДО 8 Т | МАШ.Ч | 0.284564
|  |  | 1 | Материалы для строительных работ
|  |  | 1/10 | Материалы для строительных работ общего назначения
|  |  | 1/10-140 | Электроды, прутки винипластовые, проволока сварочные
|  |  | 1/10-140-40/100 | ЭЛЕКТРОДЫ ТИПА Э42А ДИАМЕТРОМ 4 ММ | Т | 0.000876
|  |  | 1/10-170 | Оснастка технологическая и инструментальная
|  |  | 1/10-170-10/135 | СВЕРЛА С SDS PLUS ХВОСТОВИКОМ (НАКОНЕЧНИК ИЗ ТВЕРДОСПЛАВНОЙ СТАЛИ) (ПО БЕТОНУ), ДИАМЕТРОМ 8-10 ММ, ДЛИНОЙ 260 (265) ММ | ШТ | 0.93721
|  |  | 1/10-170-10/165 | СВЕРЛА С SDS PLUS ХВОСТОВИКОМ (НАКОНЕЧНИК ИЗ ТВЕРДОСПЛАВНОЙ СТАЛИ) (ПО БЕТОНУ), ДИАМЕТРОМ 10-12 ММ, ДЛИНОЙ 110-165 ММ | ШТ | 0.45
|  |  | 1/10-170-50/5 | ПАТРОН СТРОИТЕЛЬНЫЙ Д-4 | 1000ШТ | 0.00588
|  |  | 1/10-180 | Материалы шлифовальные
|  |  | 1/10-180-20/57 | КРУГИ ШЛИФОВАЛЬНЫЕ ДЛЯ СПЕЦИАЛЬНЫХ МОНТАЖНЫХ РАБОТ 5П 180Х6Х22 | ШТ. | 1.266046
|  |  | 1/10-230 | Материалы для отделочных работ
|  |  | 1/10-230-45-10/165 | ЭМАЛЬ ПЕНТАФТАЛЕВАЯ ПФ-115, СЕРАЯ | КГ | 0.297984
|  |  | 1/10-235 | Изделия герметизирующие, уплотняющие, изолирующие
|  |  | 1/10-235-20/786 | ЛЕНТА ФУМ МАРКА 3 | КГ | 0.001764
|  |  | 1/10-240 | Метизы и крепежные изделия
|  |  | 1/10-240-10-10/131 | БОЛТЫ СТРОИТЕЛЬНЫЕ | Т | 0.0016
|  |  | 1/10-240-20/1 | ГАЙКИ СТРОИТЕЛЬНЫЕ | Т | 0.000457
|  |  | 1/10-240-50-16/2 | ШАЙБЫ СТРОИТЕЛЬНЫЕ | КГ | 0.2286
|  |  | 1/10-260 | Металлопрокат и металлоизделия (за исключением металлоизделий части 2)
|  |  | 1/10-260-210-1/82 | ПРОВОЛОКА СТАЛЬНАЯ НИЗКОУГЛЕРОДИСТАЯ ОБЩЕГО НАЗНАЧЕНИЯ ТЕРМИЧЕСКИ ОБРАБОТАННАЯ, ОЦИНКОВАННАЯ, ДИАМЕТРОМ 2 ММ | КГ | 2.53518
|  |  | 1/10-260-30-31/5 | ПРОКАТ ГОРЯЧЕКАТАНЫЙ ПОЛОСОВОЙ ИЗ СТАЛИ УГЛЕРОДИСТОЙ ОБЫКНОВЕННОГО КАЧЕСТВА МАРКИ СТ3СП, СТ3ПС, ТОЛЩИНОЙ 10 - 80 ММ ПРИ ШИРИНЕ 100 - 200 ММ | Т | 0.041401
|  |  | 5 | Материалы для монтажных и специальных строительных работ
|  |  | 5/10 | Кабели, провода, муфты кабельные
|  |  | 5/10-30 | Муфты кабельные
|  |  | 5/10-30-60/1 | МУФТА ТРУБНАЯ ТР-2 У3 | ШТ | 0.9996
|  |  | 5/10-30-60/2 | МУФТА ТРУБНАЯ ТР-5 У3 | ШТ | 8.039
|  |  | 5/20 | Изделия для прокладки кабельных сетей
|  |  | 5/20-10 | Металлические кабеленесущие системы
|  |  | 5/20-10-1/150 | ПЕРЕГОРОДКА ЛОТКА КАБЕЛЬНОГО ШИРИНОЙ 50 ММ ИЗ СТАЛИ S= 0,55 ММ (ЦИНКОВАНИЕ ПО МЕТОДУ СЕНДЗИМИРА) | М | 45
|  |  | 5/20-10-1/32 | ЛОТОК КАБЕЛЬНЫЙ НЕПЕРФОРИРОВАННЫЙ 50Х150, ОЦИНКОВАННЫЙ ГОРЯЧИМ СПОСОБОМ, ИЗ СТАЛИ ТОЛЩИНОЙ 0,55 ММ | М | 45
|  |  | 5/20-10-11/1 | СОЕДИНИТЕЛИ ПЕРЕГОРОДОК КС М6Х10 | 100ШТ | 0.15
|  |  | 5/20-10-4/6 | ОПОРНАЯ КОНСОЛЬ КНЛ-100 | 1000ШТ | 0.03
|  |  | 5/20-10-9/53 | МЕТАЛЛОРУКАВ ТИПА Р3-Ц-ПВХ-16 ИЗ СТАЛЬНОЙ ОЦИНКОВАННОЙ ЛЕНТЫ В ПОЛИВИНИЛХЛОРИДНОЙ ИЗОЛЯЦИИ, ДИАМЕТРОМ 16 ММ | М | 82
|  |  | 5/20-20 | Пластиковые системы для прокладки кабеля
|  |  | 5/20-20-3-2/1 | ТРУБА ГОФРИРОВАННАЯ ПВХ ЛЕГКОГО ТИПА С ЗОНДОМ, ДИАМЕТРОМ 16 ММ | М | 3
|  |  | 5/20-30 | Материалы и изделия для монтажа кабелей и проводов
|  |  | 5/20-30-2/1 | ПЕРЕМЫЧКА ГИБКАЯ ПГС-35-560 У2,5 | ШТ | 4.4899
|  |  | 5/20-30-3/20 | СКОБА К 142 У2 | 10ШТ | 0.24108
|  |  | 5/20-30-3/23 | СКОБА К 145 У2 | 10ШТ | 20.0975
|  |  | 5/20-30-3/5 | ГАЙКА УСТАНОВОЧНАЯ ЗАЗЕМЛЯЮЩАЯ К 482 | 100ШТ | 0.03822
|  |  | 5/20-30-3/8 | ГАЙКА УСТАНОВОЧНАЯ ЗАЗЕМЛЯЮЩАЯ К 485 | 100ШТ | 0.08039
|  |  | 5/20-30-4/4 | ВТУЛКА В42 УХЛ2 | 100ШТ | 0.08039
|  |  | 5/20-30-5/2 | БИРКА МАРКИРОВОЧНАЯ У134 | 100ШТ | 0.48039
|  |  | 5/20-40 | Другие электромонтажные материалы
|  |  | 5/20-40-2/2 | ПАТРУБОК ВВОДНОЙ У477 У3 | 10ШТ | 0.8039
|  |  | 5/20-40-3/2 | ЗАГЛУШКА У468 УХЛ2 | 10ШТ | 0.059976
|  |  | 5/20-40-4/28 | КОРОБКА МОНТАЖНАЯ ОТКРЫТОЙ УСТАНОВКИ С КЛЕММНЫМИ КОЛОДКАМИ ДЛЯ РАЗВОДКИ ПРОВОДОВ, РАЗМЕРОМ 87X87X43 ММ, (ТИПА КМ-223) | ШТ. | 20
|  |  | 5/90 | Прочие материалы для монтажных и специальных строительных работ
|  |  | 5/90-10 | Дюбели для крепления электромонтажных изделий
|  |  | 5/90-10/2 | ДЮБЕЛЬ МОНТАЖНЫЙ У661 У3 | 10ШТ | 12.24
|  |  | 5/90-10/3 | ДЮБЕЛЬ МОНТАЖНЫЙ У656 У3 | 10ШТ | 0.588
|  |  | 5/90-10/4 | ДЮБЕЛЬ МОНТАЖНЫЙ У658 | 10ШТ | 40.8418
|  |  | 6 | Трубы и детали трубопроводов (за исключением труб стальных обсадных и бурильных части 1). Арматура для технологических трубопроводов
|  |  | 6/20 | Трубы и детали трубопроводов стальные
|  |  | 6/20-20 | Трубы стальные сварные водогазопроводные неоцинкованные
|  |  | 6/20-20-10/12 | ТРУБА СТАЛЬНАЯ СВАРНАЯ ВОДОГАЗОПРОВОДНАЯ НЕОЦИНКОВАННАЯ ЛЕГКАЯ НОМИНАЛЬНЫМ ДИАМЕТРОМ 25 ММ, ТОЛЩИНОЙ СТЕНКИ 2,8 ММ | М | 6
Ж3-40-90 | ОТВЕРСТИЯ | ШТ 0.0000
|  |  | 1-1 | ТРУДОЗАТРАТЫ РАБОЧИХ | ЧЕЛ/ЧАС | 1
|  |  | 1-3 | ТРУДОЗАТРАТЫ МАШИНИСТОВ | ЧЕЛ/ЧАС | 0
|  |  | М331451 | ПЕРФОРАТОРЫ ЭЛЕКТРИЧЕСКИЕ | МАШ.Ч | 0.8466
|  |  | 1 | Материалы для строительных работ
|  |  | 1/10 | Материалы для строительных работ общего назначения
|  |  | 1/10-170 | Оснастка технологическая и инструментальная
|  |  | 1/10-170-5/30 | СВЕРЛА АЛМАЗНЫЕ ПО БЕТОНУ (КОЛЬЦЕВЫЕ СВЕРЛА), ДИАМЕТРОМ 50 ММ | ШТ | 0.0834
Составил |  |  |  | КЛУСЕВИЧ И.Е.
| (должность служащего) | (подпись) |  | (инициалы, фамилия)
Проверил |  |  |  | БОНДАРЬ С.Н.
| (должность служащего) | (подпись) |  | (инициалы, фамилия)

## ЛС3
Капитальный ремонт жилого дома по адресу г. Минск, ул. Лещинского д. 33/2
НАИМЕНОВАНИЕ ОБЪЕКТА |  | Капитальный ремонт жилого дома по адресу г. Минск, ул. Лещинского д. 33/2 | [9 empty] | на 01 декабря 2025 | г.
КОД ОБЪЕКТА |  | 10/79 | [8 empty] | на | ЭЛЕКТРОСНАБЖЕНИЕ
НАИМЕНОВАНИЕ ЗДАНИЯ, СООРУЖЕНИЯ |  | Индивидуальный тепловой пункт | [9 empty] | Индивидуальный тепловой пункт
ШИФР ЗДАНИЯ, СООРУЖЕНИЯ |  | 1
КОМПЛЕКТ ЧЕРТЕЖЕЙ |  | ЭОМ
ЛОКАЛЬНАЯ СМЕТА №: |  |  |  | 3
(ЛОКАЛЬНЫЙ СМЕТНЫЙ РАСЧЕТ)
(нормы 2022г.)
на ЭЛЕКТРОСНАБЖЕНИЕ
СОСТАВЛЕНА В ЦЕНАХ |  | на 01 декабря 2025 г. |  |  | СТОИМОСТЬ |  | 4.215 | ТЫСЯЧ БЕЛОРУССКИХ РУБЛЕЙ
№ п/п | Обоснование | Наименование работ, ресурсов, расходов | Единица измере- ния | Стоимость единицы измерения/всего, белорусских рублей
|  |  |  | заработная плата | эксплуатация машин и механизмов |  | материалы, изделия, конструкции (оборудова-ние, мебель) | транс- порт | общая стоимость | трудо-затраты рабочих
|  |  | количество |  | всего | в т.ч. З/плата маши-нистов
1 | 2 | 3 | 4 | 5 | 6 | 7 | 8 | 9 | 10 | 11
H1=81.86,52.34; H7=59.57,40.54;
Коэффициенты для ОХР и ОПР 1 ; плановой прибыли 1
| Ж3-40-11 | ОБОРУДОВАНИЕ
1 | Ц8-526-1 (H7) к=1.2 | АВТОМАТ ОДНО-,ДВУХ-,ТРЕХПОЛЮСНЫЙ,УСТАНАВЛИВАЕМЫЙ НА КОНСТРУКЦИИ НА СТЕНЕ ИЛИ КОЛОННЕ,ТОК ДО 25 А | ШТ 2 | 28.19 56.38 | 1.21 2.42 | 0.08 0.16 | 11.44 22.88 | 0.65 1.30 | 41.49 82.98 | 1.872 3.74
2 | С-ОБ-АВ-20 (H14) | АВТОМАТИЧЕСКИЙ ВЫКЛЮЧАТЕЛЬ 1P 20 А | ШТ. 2 |  |  |  | 12.76 25.52 | 0.26 0.52 | 13.02 26.04
3 | Ц8-599-9 (H7) Ж к=1.2 | МОНТАЖ ЩИТА | ШТ 1 | 57.12 57.12 | 1.50 1.50 | 0.32 0.32 | 46.18 46.18 | 2.46 2.46 | 107.26 107.26 | 3.756 3.76
4 | 5/30-30-4-999/121 (H12) | ЩИТОК ОСВЕТИТЕЛЬНЫЙ ЩОМ-18 | КОМПЛЕКТ 1 |  |  |  | 631.50 631.50 | 33.60 33.60 | 665.10 665.10
|  | ИТОГО ПРЯМЫЕ ЗАТРАТЫ |  | 114 | 4 | 0 | 726 | 38 | 882 | 8
|  | ОХР и ОПР | [6 empty] | 68
|  | ПЛАНОВАЯ ПРИБЫЛЬ | [6 empty] | 46
|  | ИТОГО ПО ПТМ | [6 empty] | 996
|  | ЗАТРАТЫ ТРУДА РАБОЧИХ | [6 empty] | 8
|  | ЗАТРАТЫ ТРУДА МАШИНИСТОВ | [6 empty] | 0
| Ж3-40-11 | ЭЛЕКТРОУСТАНОВОЧНЫЕ ИЗДЕЛИЯ
5 | Ц8-591-1104 (H7) Ж100 к=1.2 | РОЗЕТКА ШТЕПСЕЛЬНАЯ ТРЕХПОЛЮСНАЯ НА ТОК ДО 10А НА КОНСТРУКЦИИ | 100 ШТ. 0.02 | 1326.25 26.53 | 68.05 1.36 | 9.46 0.19 | 267.31 5.35 | 20.55 0.41 | 1682.16 33.65 | 87.216 1.74
6 | 5/30-30-4-1-2-1/6 (H12) | РОЗЕТКА ШТЕПСЕЛЬНАЯ БРЫЗГОЗАЩИЩЕННАЯ С ЗАЗЕМЛЯЮЩИМ КОНТАКТОМ РА16-214 | ШТ 1 |  |  |  | 4.55 4.55 | 0.24 0.24 | 4.79 4.79
7 | 5/30-30-4-1-2-2/20 (H12) | РОЗЕТКА ШТЕПСЕЛЬНАЯ ДВУХМЕСТНАЯ С ЗАЗЕМЛЯЮЩИМ КОНТАКТОМ РС16-284 | ШТ 1 |  |  |  | 11.18 11.18 | 0.59 0.59 | 11.77 11.77
|  | ИТОГО ПРЯМЫЕ ЗАТРАТЫ |  | 27 | 1 | 0 | 21 | 1 | 50 | 2
|  | ОХР и ОПР | [6 empty] | 16
|  | ПЛАНОВАЯ ПРИБЫЛЬ | [6 empty] | 11
|  | ИТОГО ПО ПТМ | [6 empty] | 77
|  | ЗАТРАТЫ ТРУДА РАБОЧИХ | [6 empty] | 2
|  | ЗАТРАТЫ ТРУДА МАШИНИСТОВ | [6 empty] | 0
| Ж3-40-11 | СЕТИ
8 | Ц8-147-1 (H7) Ж100 к=1.2 | КАБЕЛИ ДО 35 КВ, ПРОКЛАДЫВАЕМЫЕ ПО УСТАНОВЛЕННЫМ КОНСТРУКЦИЯМ И ЛОТКАМ С КРЕПЛЕНИЕМ НА ПОВОРОТАХ И В КОНЦЕ ТРАССЫ, МАССА 1 М ДО 1 КГ | 100М КАБЕЛЯ 0.549 | 193.09 106.01 | 16.75 9.20 | 4.82 2.65 | 46.75 25.67 | 2.85 1.56 | 259.44 142.44 | 12.948 7.11
9 | Ц8-912-1 (H7) Ж100 к=1.2 | КАБЕЛЬ ТРЕХ-ПЯТИЖИЛЬНЫЙ СЕЧЕНИЕМ ЖИЛЫ ДО 6 ММ2 В ПРОЛОЖЕННЫХ ТРУБАХ,КОРОБАХ(КАБЕЛЬ-КАНАЛАХ) | 100 М 0.627451 | 241.07 151.26 | 0.24 0.15 |  | 13.14 8.24 | 1.02 0.64 | 255.47 160.29 | 17.916 11.24
10 | 5/10-10-10-10-1/15 (H12) | КАБЕЛЬ СИЛОВОЙ МАРКИ ВВГНГ-LS 3Х2,5-0,66 С МЕДНЫМИ ЖИЛАМИ,ИЗОЛЯЦИЯ И ОБОЛОЧКА ИЗ ПОЛИВИНИЛХЛОРИДНОГО ПЛАСТИКАТА,НЕ РАСПРОСТРАНЯЮЩИЙ ГОРЕНИЕ,С НИЗКИМ ДЫМО- И ГАЗОВЫДЕЛЕНИЕМ,БЕЗ ЗАЩИТНОГО ПОКРОВА,С ТРЕМЯ ЖИЛАМИ СЕЧЕНИЕМ 2,5 ММ2,НА НАПРЯЖЕНИЕ 0,66 КВ | 1000 М 0.03 |  |  |  | 3771.48 113.14 | 200.64 6.02 | 3972.12 119.16
11 | 5/10-10-10-10-1/16 (H12) | КАБЕЛЬ СИЛОВОЙ МАРКИ ВВГНГ-LS 3Х4-0,66 С МЕДНЫМИ ЖИЛАМИ, ИЗОЛЯЦИЯ И ОБОЛОЧКА ИЗ ПОЛИВИНИЛХЛОРИДНОГО ПЛАСТИКАТА, НЕ РАСПРОСТРАНЯЮЩИЙ ГОРЕНИЕ, С НИЗКИМ ДЫМО- И ГАЗОВЫДЕЛЕНИЕМ, БЕЗ ЗАЩИТНОГО ПОКРОВА, С ТРЕМЯ ЖИЛАМИ СЕЧЕНИЕМ 4 ММ2, НА НАПРЯЖЕНИЕ 0,66 КВ | 1000 М 0.09 |  |  |  | 6574.01 591.66 | 349.74 31.48 | 6923.75 623.14
12 | Ц8-412-1 (H7) к=1.2 | ЗАТЯГИВАНИЕ ПРОВОДОВ В ПРОЛОЖЕННЫЕ ТРУБЫ И МЕТАЛЛИЧЕСКИЕ РУКАВА,КОЛИЧЕСТВО ПРОВОДОВ ДО 2,СЕЧЕНИЕ ДО 2,5 ММ2 | 100М ТРУБЫ (МЕТАЛЛОРУКАВА) 0.098039 | 148.54 14.56 | 19.72 1.93 | 7.97 0.78 | 43.77 4.29 | 2.57 0.25 | 214.60 21.03 | 9.960 0.98
13 | 5/10-20-60-2/157 (H12) | ПРОВОД СИЛОВОЙ УСТАНОВОЧНЫЙ МАРКИ ПУГВ 1Х4 С МЕДНОЙ ЖИЛОЙ, ПОВЫШЕННОЙ ГИБКОСТИ, С ИЗОЛЯЦИЕЙ ИЗ ПОЛИВИНИЛХЛОРИДНОГО ПЛАСТИКАТА, СЕЧЕНИЕМ 4 ММ2, НА НАПРЯЖЕНИЕ 0,45 КВ | 1000 М 0.01 |  |  |  | 1878.19 18.78 | 99.92 1.00 | 1978.11 19.78
|  | ИТОГО ПРЯМЫЕ ЗАТРАТЫ |  | 272 | 11 | 3 | 762 | 41 | 1086 | 19
|  | ОХР и ОПР | [6 empty] | 164
|  | ПЛАНОВАЯ ПРИБЫЛЬ | [6 empty] | 111
|  | ИТОГО ПО ПТМ | [6 empty] | 1361
|  | ЗАТРАТЫ ТРУДА РАБОЧИХ | [6 empty] | 19
|  | ЗАТРАТЫ ТРУДА МАШИНИСТОВ | [6 empty] | 0
| Ж3-40-11 | МАТЕРИАЛЫ
14 | Ц8-409-1 (H7) Ж100 к=1.2 | ТРУБЫ ВИНИПЛАСТОВЫЕ ПО УСТАНОВЛЕННЫМ КОНСТРУКЦИЯМ ПО СТЕНАМ И КОЛОННАМ С КРЕПЛЕНИЕМ СКОБАМИ, ДИАМЕТР ДО 25 ММ | 100М 0.5941 | 399.78 237.51 | 38.92 23.12 | 2.60 1.54 | 14.68 8.72 | 1.17 0.70 | 454.55 270.05 | 26.808 15.93
15 | 5/20-20-3-2/2 (H58) | ТРУБА ГОФРИРОВАННАЯ ПВХ ЛЕГКОГО ТИПА С ЗОНДОМ, ДИАМЕТРОМ 20 ММ | М 60 |  |  |  | 0.78 46.80 | 0.04 2.40 | 0.82 49.20
16 | Ц8-407-101 (H7) Ж100 к=1.2 | ТРУБЫ СТАЛЬНЫЕ ПО УСТАНОВЛЕННЫМ КОНСТРУКЦИЯМ ПО СТЕНАМ С КРЕПЛЕНИЕМ СКОБАМИ,ДИАМЕТР ДО 25 ММ,КРЕПЛЕНИЕ ПРИСТРЕЛКОЙ | 100М 0.0588 | 474.05 27.87 | 52.78 3.10 | 11.04 0.65 | 478.29 28.12 | 26.20 1.54 | 1031.32 60.63 | 31.788 1.87
17 | 6/20-20-10/12 (H58) | ТРУБА СТАЛЬНАЯ СВАРНАЯ ВОДОГАЗОПРОВОДНАЯ НЕОЦИНКОВАННАЯ ЛЕГКАЯ НОМИНАЛЬНЫМ ДИАМЕТРОМ 25 ММ, ТОЛЩИНОЙ СТЕНКИ 2,8 ММ | М 6 |  |  |  | 5.26 31.56 | 0.25 1.50 | 5.51 33.06
18 | 5/20-30-3/31 (H12) | КЛИПСА ДЕРЖАТЕЛЬ ДЛЯ ТРУБ ПВХ Д.20 | 10ШТ 12 |  |  |  | 8.99 107.88 | 0.48 5.76 | 9.47 113.64
19 | Ц8-423-3 (H7) к=1.2 | КАБЕЛЬ-КАНАЛЫ ПВХ, СЕЧЕНИЕ ДО 100 Х 60 ММ | 100М 0.07767 | 404.58 31.42 | 2.84 0.22 |  | 73.32 5.69 | 5.88 0.46 | 486.62 37.79 | 27.960 2.17
20 | 5/20-20-1/8 (H12) | КОРОБ ЭЛЕКТРОТЕХНИЧЕСКИЙ ИЗ ПВХ ПРЯМОЙ 40Х20 ММ | М 8 |  |  |  | 3.38 27.04 | 0.18 1.44 | 3.56 28.48
21 | 5/20-40-4/28 (H12) | КОРОБКА МОНТАЖНАЯ ОТКРЫТОЙ УСТАНОВКИ С КЛЕММНЫМИ КОЛОДКАМИ ДЛЯ РАЗВОДКИ ПРОВОДОВ, РАЗМЕРОМ 87X87X43 ММ, (ТИПА КМ-223) | ШТ. 2 |  |  |  | 5.12 10.24 | 0.27 0.54 | 5.39 10.78
22 | 5/20-30-5/2 (H12) | БИРКА МАРКИРОВОЧНАЯ У134 | 100ШТ 0.16 |  |  |  | 10.27 1.64 | 0.55 0.09 | 10.82 1.73
|  | ИТОГО ПРЯМЫЕ ЗАТРАТЫ |  | 297 | 26 | 2 | 268 | 14 | 605 | 20
|  | ОХР и ОПР | [6 empty] | 178
|  | ПЛАНОВАЯ ПРИБЫЛЬ | [6 empty] | 121
|  | ИТОГО ПО ПТМ | [6 empty] | 904
|  | ЗАТРАТЫ ТРУДА РАБОЧИХ | [6 empty] | 20
|  | ЗАТРАТЫ ТРУДА МАШИНИСТОВ | [6 empty] | 0
| Ж3-40-52 | ЗАЗЕМЛЕНИЕ
23 | Ц8-472-6 (H7) к=1.2 | ПРОВОДНИК ЗАЗЕМЛЯЮЩИЙ ИЗ ПОЛОСОВОЙ СТАЛИ СЕЧЕНИЕМ 100 ММ2,ОТКРЫТО ПО СТРОИТЕЛЬНЫМ ОСНОВАНИЯМ | 100М 0.41 | 340.01 139.40 | 63.24 25.93 | 8.63 3.54 | 285.20 116.93 | 16.33 6.70 | 704.78 288.96 | 22.800 9.35
24 | 1/10-260-30-35/15 (H37) | ПРОКАТ ГОРЯЧЕКАТАНЫЙ ПОЛОСОВОЙ ИЗ СТАЛИ УГЛЕРОДИСТОЙ ОБЫКНОВЕННОГО КАЧЕСТВА МАРКИ СТ3СП, СТ3ПС, ОЦИНКОВАННЫЙ СЕЧЕНИЕМ 50Х4 | Т 0.06642 |  |  |  | 5105.12 339.08 | 292.01 19.40 | 5397.13 358.48
25 | 1/10-240-10-30/25 (H13) | БОЛТ М6 | 1000 ШТ. 0.016 |  |  |  | 105.96 1.70 | 8.41 0.13 | 114.37 1.83
26 | 1/10-240-50-16/55 (H13) | ШАЙБА М6 | 1000ШТ 0.032 |  |  |  | 27.31 0.87 | 2.17 0.07 | 29.48 0.94
27 | 1/10-240-50-16/43 (H13) | ШАЙБА М6 ПРУЖИННАЯ | 100ШТ 0.16 |  |  |  | 13.80 2.21 | 1.10 0.18 | 14.90 2.39
28 | 1/10-240-20/147 (H13) | ГАЙКА М6 | 1000ШТ 0.016 |  |  |  | 24.85 0.40 | 1.97 0.03 | 26.82 0.43
|  | ИТОГО ПРЯМЫЕ ЗАТРАТЫ |  | 139 | 26 | 4 | 461 | 27 | 653 | 9
|  | ОХР и ОПР | [6 empty] | 85
|  | ПЛАНОВАЯ ПРИБЫЛЬ | [6 empty] | 58
|  | ИТОГО ПО ПТМ | [6 empty] | 796
|  | ЗАТРАТЫ ТРУДА РАБОЧИХ | [6 empty] | 9
|  | ЗАТРАТЫ ТРУДА МАШИНИСТОВ | [6 empty] | 0
| Ж3-40-90 | ОТВЕРСТИЯ
29 | Е46-71-4 (H1) | СВЕРЛЕНИЕ ОТВЕРСТИЙ В БЕТОННЫХ КОНСТРУКЦИЯХ НА ГЛУБИНУ 200 ММ ЭЛЕКТРОПЕРФОРАТОРОМ С ПРИМЕНЕНИЕМ СПИРАЛЬНЫХ ШНЕКОВ ДИАМЕТРОМ ОТВЕРСТИЙ ДО 70 ММ | 100 ОТВЕРСТИЙ 0.03 | 593.66 17.81 | 37.67 1.13 |  |  |  | 631.33 18.94 | 44.120 1.32
30 | 1/10-170-5/30 (H13) | СВЕРЛА АЛМАЗНЫЕ ПО БЕТОНУ (КОЛЬЦЕВЫЕ СВЕРЛА), ДИАМЕТРОМ 50 ММ | ШТ 0.1251 |  |  |  | 131.21 16.41 | 10.42 1.30 | 141.63 17.71
31 | Е69-5-2 (H1) к=1.2 | ПРОБИВКА БОРОЗД В КИРПИЧНЫХ СТЕНАХ ДЛЯ УСТРОЙСТВА ЭЛЕКТРОПРОВОДКИ | 100М 0.02 | 302.95 6.06 | 12.72 0.25 |  |  |  | 315.67 6.31 | 24.348 0.49
32 | Е46-33-3 (H1) | ЗАДЕЛКА ОТВЕРСТИЙ,ГНЕЗД И БОРОЗД В СТЕНАХ И ПЕРЕГОРОДКАХ ЖЕЛЕЗОБЕТОННЫХ ПЛОЩАДЬЮ ДО 0,1 М2 | М3 ЗАДЕЛКИ 0.002 | 1086.35 2.17 | 14.57 0.03 | 8.83 0.02 | 143.70 0.29 | 11.39 0.02 | 1256.01 2.51 | 81.970 0.16
33 | 1/10-230-60-45-5/195 (H13) | РАСТВОРНАЯ СМЕСЬ СУХАЯ (РСС), ШТУКАТУРНАЯ, ДЛЯ ВНУТРЕННИХ РАБОТ (В), ЦЕМЕНТНО-ИЗВЕСТКОВАЯ, М50 | Т 0.0036 |  |  |  | 279.05 1.00 | 22.16 0.08 | 301.21 1.08
|  | ИТОГО ПРЯМЫЕ ЗАТРАТЫ |  | 26 | 1 | 0 | 18 | 1 | 46 | 2
|  | ОХР и ОПР | [6 empty] | 21
|  | ПЛАНОВАЯ ПРИБЫЛЬ | [6 empty] | 14
|  | ИТОГО ПО ПТМ | [6 empty] | 81
|  | ЗАТРАТЫ ТРУДА РАБОЧИХ | [6 empty] | 2
|  | ЗАТРАТЫ ТРУДА МАШИНИСТОВ | [6 empty] | 0
|  | ВСЕГО | [6 empty] | 4215
|  | ЭЛЕКТРОМОНТАЖНЫЕ РАБОТЫ | [6 empty] | 2064
в т.ч.
|  | ЗАРАБОТНАЯ ПЛАТА | [6 empty] | 848
|  | ЭКСПЛУАТАЦИЯ МАШИН | [6 empty] | 69
|  | в т.ч. З/ПЛАТА | [6 empty] | 9
|  | МАТЕРИАЛЫ | [6 empty] | 272
|  | ТРАНСПОРТ | [6 empty] | 16
|  | ОХР и ОПР 59.57% | [6 empty] | 511
|  | ПЛАНОВАЯ ПРИБЫЛЬ 40.54% | [6 empty] | 348
|  | ОБОРУДОВАНИЕ, МЕБЕЛЬ, ИНВЕНТАРЬ | [6 empty] | 27
в т.ч.
|  | ОБОРУДОВАНИЕ | [6 empty] | 26
|  | ТРАНСПОРТ | [6 empty] | 1
|  | МАТЕРИАЛЫ ДЛЯ МОНТАЖНЫХ РАБОТ | [6 empty] | 1599
в т.ч.
|  | МАТЕРИАЛЫ | [6 empty] | 1518
|  | ТРАНСПОРТ | [6 empty] | 81
|  | ТРУБЫ И ДЕТАЛИ ТРУБОПРОВОДНЫЕ, ЗА ИСКЛЮЧЕНИЕМ ЖЕЛЕЗОБЕТОННЫХ ТРУБ | [6 empty] | 82
в т.ч.
|  | МАТЕРИАЛЫ | [6 empty] | 78
|  | ТРАНСПОРТ | [6 empty] | 4
|  | МЕТАЛЛИЧЕСКИЕ КОНСТРУКЦИИ | [6 empty] | 358
в т.ч.
|  | МАТЕРИАЛЫ | [6 empty] | 339
|  | ТРАНСПОРТ | [6 empty] | 19
|  | МАТЕРИАЛЫ ДЛЯ СТРОИТЕЛЬНЫХ РАБОТ | [6 empty] | 25
в т.ч.
|  | МАТЕРИАЛЫ | [6 empty] | 23
|  | ТРАНСПОРТ | [6 empty] | 2
|  | ОБЩЕСТРОИТЕЛЬНЫЕ РАБОТЫ | [6 empty] | 62
в т.ч.
|  | ЗАРАБОТНАЯ ПЛАТА | [6 empty] | 26
|  | ЭКСПЛУАТАЦИЯ МАШИН | [6 empty] | 1
|  | МАТЕРИАЛЫ | [6 empty] | 0
|  | ТРАНСПОРТ | [6 empty] | 0
|  | ОХР и ОПР 81.86% | [6 empty] | 21
|  | ПЛАНОВАЯ ПРИБЫЛЬ 52.34% | [6 empty] | 14
|  | ЗАТРАТЫ ТРУДА РАБОЧИХ | [6 empty] | 60
|  | СРЕДНИЙ РАЗРЯД РАБОЧИХ | [6 empty] | 4.0
|  | В С Е Г О | [6 empty] | 4215
в т.ч.
|  | ЗАРАБОТНАЯ ПЛАТА | [6 empty] | 875
|  | ЭКСПЛУАТАЦИЯ МАШИН | [6 empty] | 69
|  | в т.ч. З/ПЛАТА | [6 empty] | 9
|  | МАТЕРИАЛЫ | [6 empty] | 2230
|  | ТРАНСПОРТ | [6 empty] | 121
|  | ОБОРУДОВАНИЕ | [6 empty] | 26
|  | ТРАНСПОРТ | [6 empty] | 1
|  | ОХР и ОПР | [6 empty] | 532
|  | ПЛАНОВАЯ ПРИБЫЛЬ | [6 empty] | 361
| Составил |  |  |  |  | КЛУСЕВИЧ И.Е.
|  | (должность служащего) |  | (подпись) |  | (инициалы, фамилия)
| Проверил |  |  |  |  | БОНДАРЬ С.Н.
|  | (должность служащего) |  | (подпись) |  | (инициалы, фамилия)

## ВО3
Капитальный ремонт жилого дома по адресу г. Минск, ул. Лещинского д. 33/2
НАИМЕНОВАНИЕ ОБЪЕКТА |  | Капитальный ремонт жилого дома по адресу г. Минск, ул. Лещинского д. 33/2 | [7 empty] | на 01 декабря 2025 | г.
КОД ОБЪЕКТА |  | 10/79 | [7 empty] | ЭЛЕКТРОСНАБЖЕНИЕ
НАИМЕНОВАНИЕ ЗДАНИЯ, СООРУЖЕНИЯ |  | Индивидуальный тепловой пункт | [7 empty] | Индивидуальный тепловой пункт
ШИФР ЗДАНИЯ, СООРУЖЕНИЯ |  | 1
КОМПЛЕКТ ЧЕРТЕЖЕЙ |  | ЭОМ
ВЕДОМОСТЬ ОБЪЕМОВ И СТОИМОСТИ РАБОТ №: | [5 empty] | 3
(нормы 2022г.)
ЭЛЕКТРОСНАБЖЕНИЕ
Составлена в ценах |  | на 01 декабря 2025 г.
№ ПТМ | Наименование раздела | Количество | Зарплата, белорусских рублей | Эксплуатация машин | Материалы | Оборудование, мебель | ОХР и ОПР | Прочие | Всего, белорусских рублей
|  | Единица измерения | Трудоемкость, чел/час | в т.ч. Зарплата | транспорт | транспорт | Плановые
1 | 2 | 3 | 4 | 5 | 6 | 7 | 8 | 9 | 10
3-40-11 | ОБОРУДОВАНИЕ | 1.000 ШТ | 114 8 | 4 | 700 37 | 26 1 | 68 46 |  | 996
3-40-11 | ЭЛЕКТРОУСТАНОВОЧНЫЕ ИЗДЕЛИЯ | 2.000 ШТ | 27 2 | 1 | 21 1 |  | 16 11 |  | 77
3-40-11 | СЕТИ | 117.650 М | 272 19 | 11 3 | 762 41 |  | 164 111 |  | 1361
3-40-11 | МАТЕРИАЛЫ | 65.290 М | 297 20 | 26 2 | 268 14 |  | 178 121 |  | 904
3-40-52 | ЗАЗЕМЛЕНИЕ | 0.0000 М | 139 9 | 26 4 | 461 27 |  | 85 58 |  | 796
3-40-90 | ОТВЕРСТИЯ | 0.0000 ШТ | 26 2 | 1 | 18 1 |  | 21 14 |  | 81
| ИТОГО |  | 875 60 | 69 9 | 2230 121 | 26 1 | 532 361 |  | 4215
| Составил | [5 empty] | КЛУСЕВИЧ И.Е.
|  | (должность служащего) |  |  | (подпись) |  | (инициалы, фамилия)
| Проверил | [5 empty] | БОНДАРЬ С.Н.
|  | (должность служащего) |  |  | (подпись) |  | (инициалы, фамилия)

## ВР3
Капитальный ремонт жилого дома по адресу г. Минск, ул. Лещинского д. 33/2
НАИМЕНОВАНИЕ ОБЪЕКТА |  | Капитальный ремонт жилого дома по адресу г. Минск, ул. Лещинского д. 33/2 |  |  |  |  | на 01 декабря 2025 | г.
КОД ОБЪЕКТА |  | 10/79 |  |  |  |  | ЭЛЕКТРОСНАБЖЕНИЕ
НАИМЕНОВАНИЕ ЗДАНИЯ, СООРУЖЕНИЯ |  | Индивидуальный тепловой пункт |  |  |  |  | Индивидуальный тепловой пункт
ШИФР ЗДАНИЯ, СООРУЖЕНИЯ |  | 1
КОМПЛЕКТ ЧЕРТЕЖЕЙ |  | ЭОМ
ВЕДОМОСТЬ РЕСУРСОВ №: |  |  | 3
(нормы 2022г.)
ЭЛЕКТРОСНАБЖЕНИЕ
Составлена в ценах |  | на 01 декабря 2025 г.
№ п/п | Обоснование | Наименование ресурса | Единица измерения | Количество | Стоимость, белорусских рублей
[5 empty] | за единицу измерения | общая
1 | 2 | 3 | 4 | 5 | 6 | 7
1 | 1-1 | ТРУДОЗАТРАТЫ РАБОЧИХ | ЧЕЛ/ЧАС | 59
2 | 1-3 | ТРУДОЗАТРАТЫ МАШИНИСТОВ | ЧЕЛ/ЧАС | 0
МАШИНЫ И МЕХАНИЗМЫ
3 | М021141 | КРАНЫ НА АВТОМОБИЛЬНОМ ХОДУ ПРИ РАБОТЕ НА ДРУГИХ ВИДАХ СТРОИТЕЛЬСТВА, 10 Т | МАШ.Ч | 0.12324 | 52.41 | 6.46
4 | М030401 | ЛЕБЕДКИ ЭЛЕКТРИЧЕСКИЕ ТЯГОВЫМ УСИЛИЕМ ДО 5,79 (0,59) КН (Т) | МАШ.Ч | 0.00052 | 0.86 | 0.00
5 | М030402 | ЛЕБЕДКИ ЭЛЕКТРИЧЕСКИЕ ТЯГОВЫМ УСИЛИЕМ ДО 12,26 (1,25) КН (Т) | МАШ.Ч | 2.095929 | 1.35 | 2.83
6 | М040502 | УСТАНОВКИ ДЛЯ СВАРКИ РУЧНОЙ ДУГОВОЙ (ПОСТОЯННОГО ТОКА) | МАШ.Ч | 4.497413 | 5.05 | 22.71
7 | М050101 | КОМПРЕССОРЫ ПЕРЕДВИЖНЫЕ С ДВИГАТЕЛЕМ ВНУТРЕННЕГО СГОРАНИЯ ДАВЛЕНИЕМ ДО 686 КПА (7АТМ) 2,2 М3/МИН | МАШ.Ч | 0.02 | 35.98 | 0.72
8 | М150402 | ГАЗОВАЯ ГОРЕЛКА | МАШ.Ч | 1.411582 | 0.39 | 0.55
9 | М330250 | ПИСТОЛЕТ МОНТАЖНЫЙ | МАШ.Ч | 0.504235 | 1.47 | 0.74
10 | М330301 | МАШИНЫ ШЛИФОВАЛЬНЫЕ ЭЛЕКТРИЧЕСКИЕ | МАШ.Ч | 3.190999 | 0.97 | 3.10
11 | М331002 | СТАНКИ СВЕРЛИЛЬНЫЕ | МАШ.Ч | 0.15192 | 0.68 | 0.10
12 | М331451 | ПЕРФОРАТОРЫ ЭЛЕКТРИЧЕСКИЕ | МАШ.Ч | 16.651888 | 0.89 | 14.82
13 | М331617 | СРЕДСТВА МАЛОЙ МЕХАНИЗАЦИИ | МАШ.Ч | 0.00142 | 20.21 | 0.03
14 | М350451 | ПРЕСС ГИДРАВЛИЧЕСКИЙ С ЭЛЕКТРОПРИВОДОМ | МАШ.Ч | 0.192 | 0.43 | 0.08
15 | М400002 | АВТОМОБИЛЬ БОРТОВОЙ, ГРУЗОПОДЪЕМНОСТЬЮ ДО 8 Т | МАШ.Ч | 0.442252 | 41.25 | 18.24
|  | ИТОГО МАШИНЫ И МЕХАНИЗМЫ |  |  |  | 70
МАТЕРИАЛЫ,ИЗДЕЛИЯ,КОНСТРУКЦИИ
| 1 | Материалы для строительных работ
| 1/10 | Материалы для строительных работ общего назначения
| 1/10-80 | Материалы неметаллорудные и асбестосодержащие изделия
16 | 1/10-80-30/50 | ТАЛЬК ТЕХНИЧЕСКИЙ МОЛОТЫЙ | Т | 0.000418 | 2880.00 | 1.20
| 1/10-110 | Лесоматериалы и пиломатериалы
17 | 1/10-110-50-20/765 | ДОСКИ НЕОБРЕЗНЫЕ ХВОЙНЫХ ПОРОД ДЛИНОЙ 4-6,5 М, ТОЛЩИНОЙ 32, 40 ММ, 4 СОРТА | М3 | 0.00036 | 164.36 | 0.06
18 | 1/10-110-50-5/365 | БРУСКИ ОБРЕЗНЫЕ ХВОЙНЫХ ПОРОД ДЛИНОЙ 4-6,5 М, ШИРИНОЙ 75-150 ММ, ТОЛЩИНОЙ 40-75 ММ, 3 СОРТА | М3 | 0.00042 | 408.01 | 0.17
| 1/10-140 | Электроды, прутки винипластовые, проволока сварочные
19 | 1/10-140-40/100 | ЭЛЕКТРОДЫ ТИПА Э42А ДИАМЕТРОМ 4 ММ | Т | 0.000398 | 5040.00 | 2.01
| 1/10-160 | Пленки, полотна, ткани разные
20 | 1/10-160-20/15 | ВЕТОШЬ | КГ | 0.015686 | 4.37 | 0.07
| 1/10-170 | Оснастка технологическая и инструментальная
21 | 1/10-170-10/135 | СВЕРЛА С SDS PLUS ХВОСТОВИКОМ (НАКОНЕЧНИК ИЗ ТВЕРДОСПЛАВНОЙ СТАЛИ) (ПО БЕТОНУ), ДИАМЕТРОМ 8-10 ММ, ДЛИНОЙ 260 (265) ММ | ШТ | 2.06142 | 6.11 | 12.60
22 | 1/10-170-10/25 | СВЕРЛА СПИРАЛЬНЫЕ С ЦИЛИНДРИЧЕСКИМ ХВОСТОВИКОМ, ДЛИННАЯ СЕРИЯ (ПО МЕТАЛЛУ), ДИАМЕТРОМ 12,6-14 ММ | ШТ | 0.1806 | 15.50 | 2.80
23 | 1/10-170-5/30 | СВЕРЛА АЛМАЗНЫЕ ПО БЕТОНУ (КОЛЬЦЕВЫЕ СВЕРЛА), ДИАМЕТРОМ 50 ММ | ШТ | 0.1251 | 131.21 | 16.41
24 | 1/10-170-50/5 | ПАТРОН СТРОИТЕЛЬНЫЙ Д-4 | 1000ШТ | 0.01076 | 192.00 | 2.07
| 1/10-180 | Материалы шлифовальные
25 | 1/10-180-20/113 | ШКУРКА ШЛИФОВАЛЬНАЯ НА БУМАЖНОЙ ОСНОВЕ ВОДОСТОЙКАЯ | М2 | 0.041176 | 5.95 | 0.25
26 | 1/10-180-20/57 | КРУГИ ШЛИФОВАЛЬНЫЕ ДЛЯ СПЕЦИАЛЬНЫХ МОНТАЖНЫХ РАБОТ 5П 180Х6Х22 | ШТ. | 1.287796 | 3.68 | 4.74
| 1/10-230 | Материалы для отделочных работ
27 | 1/10-230-40-20/127 | КРАСКА МАСЛЯНАЯ МА-15, СУРИК ЖЕЛЕЗНЫЙ | Т | 0.000015 | 5748.36 | 0.09
28 | 1/10-230-40-20/136 | КРАСКА МАСЛЯНАЯ МА-15, СУРИК ЖЕЛЕЗНЫЙ | КГ | 0.82 | 5.78 | 4.74
29 | 1/10-230-40-20/55 | КРАСКА МАСЛЯНАЯ МА-15, ЖЕЛТАЯ | Т | 0.00082 | 6240.00 | 5.12
30 | 1/10-230-40-20/64 | КРАСКА МАСЛЯНАЯ МА-15, ЗЕЛЕНАЯ | Т | 0.00082 | 7137.08 | 5.85
31 | 1/10-230-40-20/73 | КРАСКА МАСЛЯНАЯ МА-15, КОРИЧНЕВАЯ | Т | 0.0002 | 5880.00 | 1.18
32 | 1/10-230-45-10/165 | ЭМАЛЬ ПЕНТАФТАЛЕВАЯ ПФ-115, СЕРАЯ | КГ | 0.119984 | 8.60 | 1.03
33 | 1/10-230-45-5/186 | ЛАК НИТРОЦЕЛЛЮЛОЗНЫЙ МЕБЕЛЬНЫЙ НЦ-218 | КГ | 0.012 | 14.30 | 0.17
34 | 1/10-230-50-15/39 | РАСТВОРИТЕЛЬ ДЛЯ ЛАКОКРАСОЧНЫХ МАТЕРИАЛОВ МАРКИ 646 | КГ | 0.06 | 5.95 | 0.36
35 | 1/10-230-60-45-5/195 | РАСТВОРНАЯ СМЕСЬ СУХАЯ (РСС), ШТУКАТУРНАЯ, ДЛЯ ВНУТРЕННИХ РАБОТ (В), ЦЕМЕНТНО-ИЗВЕСТКОВАЯ, М50 | Т | 0.0036 | 279.05 | 1.00
| 1/10-235 | Изделия герметизирующие, уплотняющие, изолирующие
36 | 1/10-235-20/681 | ИЗОЛЕНТА ПВХ (РАЗМЕРОМ 15 ММХ20 М) | М2 | 1.238824 | 5.71 | 7.07
37 | 1/10-235-20/786 | ЛЕНТА ФУМ МАРКА 3 | КГ | 0.001764 | 48.00 | 0.08
| 1/10-240 | Метизы и крепежные изделия
38 | 1/10-240-10-10/131 | БОЛТЫ СТРОИТЕЛЬНЫЕ | Т | 0.00014 | 6501.64 | 0.91
39 | 1/10-240-10-30/25 | БОЛТ М6 | 1000 ШТ. | 0.016 | 105.96 | 1.70
40 | 1/10-240-20/1 | ГАЙКИ СТРОИТЕЛЬНЫЕ | Т | 0.00004 | 5186.42 | 0.21
41 | 1/10-240-20/147 | ГАЙКА М6 | 1000ШТ | 0.016 | 24.85 | 0.40
42 | 1/10-240-25-41/15 | ГВОЗДИ СТРОИТЕЛЬНЫЕ ОЦИНКОВАННЫЕ | КГ | 0.0118 | 4.82 | 0.06
43 | 1/10-240-50-16/2 | ШАЙБЫ СТРОИТЕЛЬНЫЕ | КГ | 0.020039 | 7.16 | 0.14
44 | 1/10-240-50-16/43 | ШАЙБА М6 ПРУЖИННАЯ | 100ШТ | 0.16 | 13.80 | 2.21
45 | 1/10-240-50-16/55 | ШАЙБА М6 | 1000ШТ | 0.032 | 27.31 | 0.87
| 1/10-260 | Металлопрокат и металлоизделия (за исключением металлоизделий части 2)
46 | 1/10-260-210-1/82 | ПРОВОЛОКА СТАЛЬНАЯ НИЗКОУГЛЕРОДИСТАЯ ОБЩЕГО НАЗНАЧЕНИЯ ТЕРМИЧЕСКИ ОБРАБОТАННАЯ, ОЦИНКОВАННАЯ, ДИАМЕТРОМ 2 ММ | КГ | 0.17838 | 5.77 | 1.03
47 | 1/10-260-30-31/5 | ПРОКАТ ГОРЯЧЕКАТАНЫЙ ПОЛОСОВОЙ ИЗ СТАЛИ УГЛЕРОДИСТОЙ ОБЫКНОВЕННОГО КАЧЕСТВА МАРКИ СТ3СП, СТ3ПС, ТОЛЩИНОЙ 10 - 80 ММ ПРИ ШИРИНЕ 100 - 200 ММ | Т | 0.000192 | 3156.98 | 0.61
48 | 1/10-260-30-35/15 | ПРОКАТ ГОРЯЧЕКАТАНЫЙ ПОЛОСОВОЙ ИЗ СТАЛИ УГЛЕРОДИСТОЙ ОБЫКНОВЕННОГО КАЧЕСТВА МАРКИ СТ3СП, СТ3ПС, ОЦИНКОВАННЫЙ СЕЧЕНИЕМ 50Х4 | Т | 0.06642 | 5105.12 | 339.08
| 1/55 | Материалы специального назначения (кислотоупорные, огнеупорные и антикоррозионные)
| 1/55-50 | Материалы антикоррозионные и химически стойкие
49 | 1/55-50-20/35 | ЛАК БИТУМНЫЙ БТ-577 | КГ | 0.44928 | 13.92 | 6.25
50 | 1/55-50-30/20 | ПАСТА КВАРЦЕВАЗЕЛИНОВАЯ | КГ | 0.044353 | 31.00 | 1.37
| 5 | Материалы для монтажных и специальных строительных работ
| 5/10 | Кабели, провода, муфты кабельные
| 5/10-10 | Кабели
51 | 5/10-10-10-10-1/15 | КАБЕЛЬ СИЛОВОЙ МАРКИ ВВГНГ-LS 3Х2,5-0,66 С МЕДНЫМИ ЖИЛАМИ,ИЗОЛЯЦИЯ И ОБОЛОЧКА ИЗ ПОЛИВИНИЛХЛОРИДНОГО ПЛАСТИКАТА,НЕ РАСПРОСТРАНЯЮЩИЙ ГОРЕНИЕ,С НИЗКИМ ДЫМО- И ГАЗОВЫДЕЛЕНИЕМ,БЕЗ ЗАЩИТНОГО ПОКРОВА,С ТРЕМЯ ЖИЛАМИ СЕЧЕНИЕМ 2,5 ММ2,НА НАПРЯЖЕНИЕ 0,66 КВ | 1000 М | 0.03 | 3771.48 | 113.14
52 | 5/10-10-10-10-1/16 | КАБЕЛЬ СИЛОВОЙ МАРКИ ВВГНГ-LS 3Х4-0,66 С МЕДНЫМИ ЖИЛАМИ, ИЗОЛЯЦИЯ И ОБОЛОЧКА ИЗ ПОЛИВИНИЛХЛОРИДНОГО ПЛАСТИКАТА, НЕ РАСПРОСТРАНЯЮЩИЙ ГОРЕНИЕ, С НИЗКИМ ДЫМО- И ГАЗОВЫДЕЛЕНИЕМ, БЕЗ ЗАЩИТНОГО ПОКРОВА, С ТРЕМЯ ЖИЛАМИ СЕЧЕНИЕМ 4 ММ2, НА НАПРЯЖЕНИЕ 0,66 КВ | 1000 М | 0.09 | 6574.01 | 591.66
| 5/10-20 | Провода
53 | 5/10-20-60-2/157 | ПРОВОД СИЛОВОЙ УСТАНОВОЧНЫЙ МАРКИ ПУГВ 1Х4 С МЕДНОЙ ЖИЛОЙ, ПОВЫШЕННОЙ ГИБКОСТИ, С ИЗОЛЯЦИЕЙ ИЗ ПОЛИВИНИЛХЛОРИДНОГО ПЛАСТИКАТА, СЕЧЕНИЕМ 4 ММ2, НА НАПРЯЖЕНИЕ 0,45 КВ | 1000 М | 0.01 | 1878.19 | 18.78
| 5/10-30 | Муфты кабельные
54 | 5/10-30-60/1 | МУФТА ТРУБНАЯ ТР-2 У3 | ШТ | 0.9996 | 5.50 | 5.50
| 5/20 | Изделия для прокладки кабельных сетей
| 5/20-20 | Пластиковые системы для прокладки кабеля
55 | 5/20-20-1/8 | КОРОБ ЭЛЕКТРОТЕХНИЧЕСКИЙ ИЗ ПВХ ПРЯМОЙ 40Х20 ММ | М | 8 | 3.38 | 27.04
56 | 5/20-20-3-2/2 | ТРУБА ГОФРИРОВАННАЯ ПВХ ЛЕГКОГО ТИПА С ЗОНДОМ, ДИАМЕТРОМ 20 ММ | М | 60 | 0.78 | 46.80
57 | 5/20-20-3-4/10 | ТРУБКА МАРКИ ТВ-40 ВНУТРЕННИМ ДИАМЕТРОМ 5 ММ | КГ | 0.133804 | 21.28 | 2.85
| 5/20-30 | Материалы и изделия для монтажа кабелей и проводов
58 | 5/20-30-1-4/10 | СОЕДИНИТЕЛЬНЫЙ ИЗОЛИРУЮЩИЙ ЗАЖИМ СИЗ-2 | 100ШТ | 0.004902 | 12.28 | 0.06
59 | 5/20-30-1-4/2 | ОТВЕТВИТЕЛЬНЫЙ СЖИМ У 859 М У3 | 100ШТ | 0.04 | 381.60 | 15.26
60 | 5/20-30-1-4/6 | ОТВЕТВИТЕЛЬНЫЙ СЖИМ У 739 М У3 | 100ШТ | 0.023529 | 115.20 | 2.71
61 | 5/20-30-2/1 | ПЕРЕМЫЧКА ГИБКАЯ ПГС-35-560 У2,5 | ШТ | 5.4704 | 8.74 | 47.81
62 | 5/20-30-2/5 | ДЕРЖАТЕЛЬ ШИН ЗАЗЕМЛЕНИЯ К188 У3 | 1000ШТ | 0.05494 | 1797.12 | 98.73
63 | 5/20-30-3/2 | КНОПКА К227 УХЛ2 | 1000ШТ | 0.011419
64 | 5/20-30-3/20 | СКОБА К 142 У2 | 10ШТ | 1.22928 | 8.99 | 11.05
65 | 5/20-30-3/31 | КЛИПСА ДЕРЖАТЕЛЬ ДЛЯ ТРУБ ПВХ Д.20 | 10ШТ | 12 | 8.99 | 107.88
66 | 5/20-30-3/40 | ПОЛОСКА К404 И ПРЯЖКА К407 ДЛЯ КРЕПЛЕНИЯ ПРОВОДОВ | 100ШТ | 0.04
67 | 5/20-30-3/43 | ЛЕНТА К226 | 100М | 0.013451
68 | 5/20-30-3/5 | ГАЙКА УСТАНОВОЧНАЯ ЗАЗЕМЛЯЮЩАЯ К 482 | 100ШТ | 0.03822 | 299.52 | 11.45
69 | 5/20-30-4/1 | ВТУЛКА В17 УХЛ2 | 100ШТ | 0.007843 | 15.60 | 0.12
70 | 5/20-30-4/2 | ВТУЛКА В22 УХЛ2 | 100ШТ | 0.004118 | 15.60 | 0.06
71 | 5/20-30-5/2 | БИРКА МАРКИРОВОЧНАЯ У134 | 100ШТ | 0.30941 | 10.27 | 3.18
72 | 5/20-30-5/3 | БИРКА МАРКИРОВОЧНАЯ У153 У3,5 | 1000ШТ | 0.004 | 41.47 | 0.17
| 5/20-40 | Другие электромонтажные материалы
73 | 5/20-40-3/2 | ЗАГЛУШКА У468 УХЛ2 | 10ШТ | 0.059976 | 39.60 | 2.38
74 | 5/20-40-4/28 | КОРОБКА МОНТАЖНАЯ ОТКРЫТОЙ УСТАНОВКИ С КЛЕММНЫМИ КОЛОДКАМИ ДЛЯ РАЗВОДКИ ПРОВОДОВ, РАЗМЕРОМ 87X87X43 ММ, (ТИПА КМ-223) | ШТ. | 2 | 5.12 | 10.24
| 5/30 | Материалы для электротехнических установок
| 5/30-30 | Электросиловые и электроосветительные установки
75 | 5/30-30-4-1-2-1/6 | РОЗЕТКА ШТЕПСЕЛЬНАЯ БРЫЗГОЗАЩИЩЕННАЯ С ЗАЗЕМЛЯЮЩИМ КОНТАКТОМ РА16-214 | ШТ | 1 | 4.55 | 4.55
76 | 5/30-30-4-1-2-2/20 | РОЗЕТКА ШТЕПСЕЛЬНАЯ ДВУХМЕСТНАЯ С ЗАЗЕМЛЯЮЩИМ КОНТАКТОМ РС16-284 | ШТ | 1 | 11.18 | 11.18
77 | 5/30-30-4-999/121 | ЩИТОК ОСВЕТИТЕЛЬНЫЙ ЩОМ-18 | КОМПЛЕКТ | 1 | 631.50 | 631.50
| 5/30-40 | Материалы для электроизоляционных работ
78 | 5/30-40-2/21 | ЛЕНТА ЛИПКАЯ ИЗОЛЯЦИОННАЯ НА ПОЛИКАСИНОВОМ КОМПАУНДЕ МАРКИ ЛСЭПЛ, ШИРИНОЙ 20-30 ММ, ТОЛЩИНОЙ 0,14-0,19 ММ | КГ | 0.016 | 26.70 | 0.43
| 5/50 | Прокатно-тянутые и прессованные изделия из цветных металлов, цветные металлы
| 5/50-30 | Листы и плиты из цветных металлов
79 | 5/50-30-3/2 | ЛИСТ НОРМАЛЬНОЙ ТОЧНОСТИ ИЗГОТОВЛЕНИЯ, ТОЛЩИНОЙ 1 ММ, ИЗ СВИНЦА МАРКИ С1 | Т | 0.00034
| 5/50-70 | Сплавы из цветных металлов
80 | 5/50-70-2/13 | ПРИПОЙ ОЛОВЯННО-СВИНЦОВЫЙ МАЛОСУРЬМЯНИСТЫЙ, МАРКИ ПОССУ 40-0,5 | Т | 0.000143 | 70211.16 | 10.04
| 5/90 | Прочие материалы для монтажных и специальных строительных работ
| 5/90-10 | Дюбели для крепления электромонтажных изделий
81 | 5/90-10/2 | ДЮБЕЛЬ МОНТАЖНЫЙ У661 У3 | 10ШТ | 2.44
82 | 5/90-10/3 | ДЮБЕЛЬ МОНТАЖНЫЙ У656 У3 | 10ШТ | 1.076
83 | 5/90-10/4 | ДЮБЕЛЬ МОНТАЖНЫЙ У658 | 10ШТ | 22.8577
| 6 | Трубы и детали трубопроводов (за исключением труб стальных обсадных и бурильных части 1). Арматура для технологических трубопроводов
| 6/20 | Трубы и детали трубопроводов стальные
| 6/20-20 | Трубы стальные сварные водогазопроводные неоцинкованные
84 | 6/20-20-10/12 | ТРУБА СТАЛЬНАЯ СВАРНАЯ ВОДОГАЗОПРОВОДНАЯ НЕОЦИНКОВАННАЯ ЛЕГКАЯ НОМИНАЛЬНЫМ ДИАМЕТРОМ 25 ММ, ТОЛЩИНОЙ СТЕНКИ 2,8 ММ | М | 6 | 5.26 | 31.56
|  | ИТОГО МАТЕРИАЛЫ,ИЗДЕЛИЯ,КОНСТРУКЦИИ |  |  |  | 2230
|  | ТРАНСПОРТ |  |  |  | 122
ОБОРУДОВАНИЕ
85 | С-ОБ-АВ-20 | АВТОМАТИЧЕСКИЙ ВЫКЛЮЧАТЕЛЬ 1P 20 А | ШТ. | 2 | 12.76 | 25.52
| Составил |  |  | КЛУСЕВИЧ И.Е.
|  | (должность служащего) | (подпись) | (инициалы, фамилия)
| Проверил |  |  | БОНДАРЬ С.Н.
|  | (должность служащего) | (подпись) | (инициалы, фамилия)

## ВОР3
Капитальный ремонт жилого дома по адресу г. Минск, ул. Лещинского д. 33/2
НАИМЕНОВАНИЕ ОБЪЕКТА | Капитальный ремонт жилого дома по адресу г. Минск, ул. Лещинского д. 33/2 | [5 empty] | ЭЛЕКТРОСНАБЖЕНИЕ
КОД ОБЪЕКТА | 10/79
НАИМЕНОВАНИЕ ЗДАНИЯ, СООРУЖЕНИЯ | Индивидуальный тепловой пункт | [5 empty] | Индивидуальный тепловой пункт
ШИФР ЗДАНИЯ, СООРУЖЕНИЯ | 1
КОМПЛЕКТ ЧЕРТЕЖЕЙ | ЭОМ
ВЕДОМОСТЬ ОБЪЕМОВ РАБОТ И РАСХОДА РЕСУРСОВ №: |  |  | 3
(нормы 2022г.)
ЭЛЕКТРОСНАБЖЕНИЕ
Обоснование | Наименование видов работ | Единица измерения | Код ресурса | Наименование ресурсов | Единица измерения | Количество
объем
1 | 2 | 3 | 4 | 5 | 6 | 7
Ж3-40-11 | ОБОРУДОВАНИЕ | ШТ 1.00
|  |  | 1-1 | ТРУДОЗАТРАТЫ РАБОЧИХ | ЧЕЛ/ЧАС | 8
|  |  | 1-3 | ТРУДОЗАТРАТЫ МАШИНИСТОВ | ЧЕЛ/ЧАС | 0
|  |  | М021141 | КРАНЫ НА АВТОМОБИЛЬНОМ ХОДУ ПРИ РАБОТЕ НА ДРУГИХ ВИДАХ СТРОИТЕЛЬСТВА, 10 Т | МАШ.Ч | 0.0144
|  |  | М040502 | УСТАНОВКИ ДЛЯ СВАРКИ РУЧНОЙ ДУГОВОЙ (ПОСТОЯННОГО ТОКА) | МАШ.Ч | 0.336
|  |  | М330301 | МАШИНЫ ШЛИФОВАЛЬНЫЕ ЭЛЕКТРИЧЕСКИЕ | МАШ.Ч | 0.12
|  |  | М331451 | ПЕРФОРАТОРЫ ЭЛЕКТРИЧЕСКИЕ | МАШ.Ч | 0.792
|  |  | М350451 | ПРЕСС ГИДРАВЛИЧЕСКИЙ С ЭЛЕКТРОПРИВОДОМ | МАШ.Ч | 0.192
|  |  | М400002 | АВТОМОБИЛЬ БОРТОВОЙ, ГРУЗОПОДЪЕМНОСТЬЮ ДО 8 Т | МАШ.Ч | 0.0144
|  |  | 1 | Материалы для строительных работ
|  |  | 1/10 | Материалы для строительных работ общего назначения
|  |  | 1/10-140 | Электроды, прутки винипластовые, проволока сварочные
|  |  | 1/10-140-40/100 | ЭЛЕКТРОДЫ ТИПА Э42А ДИАМЕТРОМ 4 ММ | Т | 0.00014
|  |  | 1/10-170 | Оснастка технологическая и инструментальная
|  |  | 1/10-170-10/135 | СВЕРЛА С SDS PLUS ХВОСТОВИКОМ (НАКОНЕЧНИК ИЗ ТВЕРДОСПЛАВНОЙ СТАЛИ) (ПО БЕТОНУ), ДИАМЕТРОМ 8-10 ММ, ДЛИНОЙ 260 (265) ММ | ШТ | 0.06
|  |  | 1/10-180 | Материалы шлифовальные
|  |  | 1/10-180-20/57 | КРУГИ ШЛИФОВАЛЬНЫЕ ДЛЯ СПЕЦИАЛЬНЫХ МОНТАЖНЫХ РАБОТ 5П 180Х6Х22 | ШТ. | 0.3
|  |  | 1/10-230 | Материалы для отделочных работ
|  |  | 1/10-230-40-20/127 | КРАСКА МАСЛЯНАЯ МА-15, СУРИК ЖЕЛЕЗНЫЙ | Т | 0.00001
|  |  | 1/10-230-40-20/73 | КРАСКА МАСЛЯНАЯ МА-15, КОРИЧНЕВАЯ | Т | 0.0002
|  |  | 1/10-230-45-10/165 | ЭМАЛЬ ПЕНТАФТАЛЕВАЯ ПФ-115, СЕРАЯ | КГ | 0.08
|  |  | 1/10-230-45-5/186 | ЛАК НИТРОЦЕЛЛЮЛОЗНЫЙ МЕБЕЛЬНЫЙ НЦ-218 | КГ | 0.012
|  |  | 1/10-230-50-15/39 | РАСТВОРИТЕЛЬ ДЛЯ ЛАКОКРАСОЧНЫХ МАТЕРИАЛОВ МАРКИ 646 | КГ | 0.06
|  |  | 1/10-235 | Изделия герметизирующие, уплотняющие, изолирующие
|  |  | 1/10-235-20/681 | ИЗОЛЕНТА ПВХ (РАЗМЕРОМ 15 ММХ20 М) | М2 | 0.18
|  |  | 1/10-240 | Метизы и крепежные изделия
|  |  | 1/10-240-10-10/131 | БОЛТЫ СТРОИТЕЛЬНЫЕ | Т | 0.00007
|  |  | 1/10-240-20/1 | ГАЙКИ СТРОИТЕЛЬНЫЕ | Т | 0.00002
|  |  | 1/10-240-50-16/2 | ШАЙБЫ СТРОИТЕЛЬНЫЕ | КГ | 0.01
|  |  | 1/55 | Материалы специального назначения (кислотоупорные, огнеупорные и антикоррозионные)
|  |  | 1/55-50 | Материалы антикоррозионные и химически стойкие
|  |  | 1/55-50-30/20 | ПАСТА КВАРЦЕВАЗЕЛИНОВАЯ | КГ | 0.012
|  |  | 5 | Материалы для монтажных и специальных строительных работ
|  |  | 5/20 | Изделия для прокладки кабельных сетей
|  |  | 5/20-20 | Пластиковые системы для прокладки кабеля
|  |  | 5/20-20-3-4/10 | ТРУБКА МАРКИ ТВ-40 ВНУТРЕННИМ ДИАМЕТРОМ 5 ММ | КГ | 0.124
|  |  | 5/20-30 | Материалы и изделия для монтажа кабелей и проводов
|  |  | 5/20-30-1-4/2 | ОТВЕТВИТЕЛЬНЫЙ СЖИМ У 859 М У3 | 100ШТ | 0.04
|  |  | 5/20-30-2/1 | ПЕРЕМЫЧКА ГИБКАЯ ПГС-35-560 У2,5 | ШТ | 5
|  |  | 5/20-30-3/40 | ПОЛОСКА К404 И ПРЯЖКА К407 ДЛЯ КРЕПЛЕНИЯ ПРОВОДОВ | 100ШТ | 0.04
|  |  | 5/20-30-5/2 | БИРКА МАРКИРОВОЧНАЯ У134 | 100ШТ | 0.02
|  |  | 5/20-30-5/3 | БИРКА МАРКИРОВОЧНАЯ У153 У3,5 | 1000ШТ | 0.004
|  |  | 5/30 | Материалы для электротехнических установок
|  |  | 5/30-30 | Электросиловые и электроосветительные установки
|  |  | 5/30-30-4-999/121 | ЩИТОК ОСВЕТИТЕЛЬНЫЙ ЩОМ-18 | КОМПЛЕКТ | 1
|  |  | 5/30-40 | Материалы для электроизоляционных работ
|  |  | 5/30-40-2/21 | ЛЕНТА ЛИПКАЯ ИЗОЛЯЦИОННАЯ НА ПОЛИКАСИНОВОМ КОМПАУНДЕ МАРКИ ЛСЭПЛ, ШИРИНОЙ 20-30 ММ, ТОЛЩИНОЙ 0,14-0,19 ММ | КГ | 0.016
|  |  | 5/90 | Прочие материалы для монтажных и специальных строительных работ
|  |  | 5/90-10 | Дюбели для крепления электромонтажных изделий
|  |  | 5/90-10/2 | ДЮБЕЛЬ МОНТАЖНЫЙ У661 У3 | 10ШТ | 2.44
|  |  | 5/90-10/4 | ДЮБЕЛЬ МОНТАЖНЫЙ У658 | 10ШТ | 0.41
|  |  | С-ОБ-АВ-20 | АВТОМАТИЧЕСКИЙ ВЫКЛЮЧАТЕЛЬ 1P 20 А | ШТ. | 2
Ж3-40-11 | ЭЛЕКТРОУСТАНОВОЧНЫЕ ИЗДЕЛИЯ | ШТ 2.00
|  |  | 1-1 | ТРУДОЗАТРАТЫ РАБОЧИХ | ЧЕЛ/ЧАС | 2
|  |  | 1-3 | ТРУДОЗАТРАТЫ МАШИНИСТОВ | ЧЕЛ/ЧАС | 0
|  |  | М021141 | КРАНЫ НА АВТОМОБИЛЬНОМ ХОДУ ПРИ РАБОТЕ НА ДРУГИХ ВИДАХ СТРОИТЕЛЬСТВА, 10 Т | МАШ.Ч | 0.00552
|  |  | М330250 | ПИСТОЛЕТ МОНТАЖНЫЙ | МАШ.Ч | 0.3864
|  |  | М331002 | СТАНКИ СВЕРЛИЛЬНЫЕ | МАШ.Ч | 0.15192
|  |  | М331451 | ПЕРФОРАТОРЫ ЭЛЕКТРИЧЕСКИЕ | МАШ.Ч | 0.19416
|  |  | М400002 | АВТОМОБИЛЬ БОРТОВОЙ, ГРУЗОПОДЪЕМНОСТЬЮ ДО 8 Т | МАШ.Ч | 0.00552
|  |  | 1 | Материалы для строительных работ
|  |  | 1/10 | Материалы для строительных работ общего назначения
|  |  | 1/10-170 | Оснастка технологическая и инструментальная
|  |  | 1/10-170-10/25 | СВЕРЛА СПИРАЛЬНЫЕ С ЦИЛИНДРИЧЕСКИМ ХВОСТОВИКОМ, ДЛИННАЯ СЕРИЯ (ПО МЕТАЛЛУ), ДИАМЕТРОМ 12,6-14 ММ | ШТ | 0.1806
|  |  | 1/10-170-50/5 | ПАТРОН СТРОИТЕЛЬНЫЙ Д-4 | 1000ШТ | 0.00488
|  |  | 1/10-240 | Метизы и крепежные изделия
|  |  | 1/10-240-10-10/131 | БОЛТЫ СТРОИТЕЛЬНЫЕ | Т | 0.000028
|  |  | 1/10-240-20/1 | ГАЙКИ СТРОИТЕЛЬНЫЕ | Т | 0.000008
|  |  | 1/10-240-50-16/2 | ШАЙБЫ СТРОИТЕЛЬНЫЕ | КГ | 0.004
|  |  | 1/10-260 | Металлопрокат и металлоизделия (за исключением металлоизделий части 2)
|  |  | 1/10-260-30-31/5 | ПРОКАТ ГОРЯЧЕКАТАНЫЙ ПОЛОСОВОЙ ИЗ СТАЛИ УГЛЕРОДИСТОЙ ОБЫКНОВЕННОГО КАЧЕСТВА МАРКИ СТ3СП, СТ3ПС, ТОЛЩИНОЙ 10 - 80 ММ ПРИ ШИРИНЕ 100 - 200 ММ | Т | 0.000192
|  |  | 1/55 | Материалы специального назначения (кислотоупорные, огнеупорные и антикоррозионные)
|  |  | 1/55-50 | Материалы антикоррозионные и химически стойкие
|  |  | 1/55-50-20/35 | ЛАК БИТУМНЫЙ БТ-577 | КГ | 0.054
|  |  | 5 | Материалы для монтажных и специальных строительных работ
|  |  | 5/30 | Материалы для электротехнических установок
|  |  | 5/30-30 | Электросиловые и электроосветительные установки
|  |  | 5/30-30-4-1-2-1/6 | РОЗЕТКА ШТЕПСЕЛЬНАЯ БРЫЗГОЗАЩИЩЕННАЯ С ЗАЗЕМЛЯЮЩИМ КОНТАКТОМ РА16-214 | ШТ | 1
|  |  | 5/30-30-4-1-2-2/20 | РОЗЕТКА ШТЕПСЕЛЬНАЯ ДВУХМЕСТНАЯ С ЗАЗЕМЛЯЮЩИМ КОНТАКТОМ РС16-284 | ШТ | 1
|  |  | 5/90 | Прочие материалы для монтажных и специальных строительных работ
|  |  | 5/90-10 | Дюбели для крепления электромонтажных изделий
|  |  | 5/90-10/3 | ДЮБЕЛЬ МОНТАЖНЫЙ У656 У3 | 10ШТ | 0.488
Ж3-40-11 | СЕТИ | М 117.65
|  |  | 1-1 | ТРУДОЗАТРАТЫ РАБОЧИХ | ЧЕЛ/ЧАС | 19
|  |  | 1-3 | ТРУДОЗАТРАТЫ МАШИНИСТОВ | ЧЕЛ/ЧАС | 0
|  |  | М030402 | ЛЕБЕДКИ ЭЛЕКТРИЧЕСКИЕ ТЯГОВЫМ УСИЛИЕМ ДО 12,26 (1,25) КН (Т) | МАШ.Ч | 2.095929
|  |  | М050101 | КОМПРЕССОРЫ ПЕРЕДВИЖНЫЕ С ДВИГАТЕЛЕМ ВНУТРЕННЕГО СГОРАНИЯ ДАВЛЕНИЕМ ДО 686 КПА (7АТМ) 2,2 М3/МИН | МАШ.Ч | 0.02
|  |  | М400002 | АВТОМОБИЛЬ БОРТОВОЙ, ГРУЗОПОДЪЕМНОСТЬЮ ДО 8 Т | МАШ.Ч | 0.187524
|  |  | 1 | Материалы для строительных работ
|  |  | 1/10 | Материалы для строительных работ общего назначения
|  |  | 1/10-80 | Материалы неметаллорудные и асбестосодержащие изделия
|  |  | 1/10-80-30/50 | ТАЛЬК ТЕХНИЧЕСКИЙ МОЛОТЫЙ | Т | 0.000418
|  |  | 1/10-160 | Пленки, полотна, ткани разные
|  |  | 1/10-160-20/15 | ВЕТОШЬ | КГ | 0.015686
|  |  | 1/10-180 | Материалы шлифовальные
|  |  | 1/10-180-20/113 | ШКУРКА ШЛИФОВАЛЬНАЯ НА БУМАЖНОЙ ОСНОВЕ ВОДОСТОЙКАЯ | М2 | 0.041176
|  |  | 1/10-230 | Материалы для отделочных работ
|  |  | 1/10-230-40-20/127 | КРАСКА МАСЛЯНАЯ МА-15, СУРИК ЖЕЛЕЗНЫЙ | Т | 0.000005
|  |  | 1/10-235 | Изделия герметизирующие, уплотняющие, изолирующие
|  |  | 1/10-235-20/681 | ИЗОЛЕНТА ПВХ (РАЗМЕРОМ 15 ММХ20 М) | М2 | 1.058824
|  |  | 1/10-240 | Метизы и крепежные изделия
|  |  | 1/10-240-10-10/131 | БОЛТЫ СТРОИТЕЛЬНЫЕ | Т | 0.000042
|  |  | 1/10-240-20/1 | ГАЙКИ СТРОИТЕЛЬНЫЕ | Т | 0.000012
|  |  | 1/10-240-50-16/2 | ШАЙБЫ СТРОИТЕЛЬНЫЕ | КГ | 0.006039
|  |  | 1/10-260 | Металлопрокат и металлоизделия (за исключением металлоизделий части 2)
|  |  | 1/10-260-210-1/82 | ПРОВОЛОКА СТАЛЬНАЯ НИЗКОУГЛЕРОДИСТАЯ ОБЩЕГО НАЗНАЧЕНИЯ ТЕРМИЧЕСКИ ОБРАБОТАННАЯ, ОЦИНКОВАННАЯ, ДИАМЕТРОМ 2 ММ | КГ | 0.0549
|  |  | 1/55 | Материалы специального назначения (кислотоупорные, огнеупорные и антикоррозионные)
|  |  | 1/55-50 | Материалы антикоррозионные и химически стойкие
|  |  | 1/55-50-20/35 | ЛАК БИТУМНЫЙ БТ-577 | КГ | 0.39528
|  |  | 1/55-50-30/20 | ПАСТА КВАРЦЕВАЗЕЛИНОВАЯ | КГ | 0.032353
|  |  | 5 | Материалы для монтажных и специальных строительных работ
|  |  | 5/10 | Кабели, провода, муфты кабельные
|  |  | 5/10-10 | Кабели
|  |  | 5/10-10-10-10-1/15 | КАБЕЛЬ СИЛОВОЙ МАРКИ ВВГНГ-LS 3Х2,5-0,66 С МЕДНЫМИ ЖИЛАМИ,ИЗОЛЯЦИЯ И ОБОЛОЧКА ИЗ ПОЛИВИНИЛХЛОРИДНОГО ПЛАСТИКАТА,НЕ РАСПРОСТРАНЯЮЩИЙ ГОРЕНИЕ,С НИЗКИМ ДЫМО- И ГАЗОВЫДЕЛЕНИЕМ,БЕЗ ЗАЩИТНОГО ПОКРОВА,С ТРЕМЯ ЖИЛАМИ СЕЧЕНИЕМ 2,5 ММ2,НА НАПРЯЖЕНИЕ 0,66 КВ | 1000 М | 0.03
|  |  | 5/10-10-10-10-1/16 | КАБЕЛЬ СИЛОВОЙ МАРКИ ВВГНГ-LS 3Х4-0,66 С МЕДНЫМИ ЖИЛАМИ, ИЗОЛЯЦИЯ И ОБОЛОЧКА ИЗ ПОЛИВИНИЛХЛОРИДНОГО ПЛАСТИКАТА, НЕ РАСПРОСТРАНЯЮЩИЙ ГОРЕНИЕ, С НИЗКИМ ДЫМО- И ГАЗОВЫДЕЛЕНИЕМ, БЕЗ ЗАЩИТНОГО ПОКРОВА, С ТРЕМЯ ЖИЛАМИ СЕЧЕНИЕМ 4 ММ2, НА НАПРЯЖЕНИЕ 0,66 КВ | 1000 М | 0.09
|  |  | 5/10-20 | Провода
|  |  | 5/10-20-60-2/157 | ПРОВОД СИЛОВОЙ УСТАНОВОЧНЫЙ МАРКИ ПУГВ 1Х4 С МЕДНОЙ ЖИЛОЙ, ПОВЫШЕННОЙ ГИБКОСТИ, С ИЗОЛЯЦИЕЙ ИЗ ПОЛИВИНИЛХЛОРИДНОГО ПЛАСТИКАТА, СЕЧЕНИЕМ 4 ММ2, НА НАПРЯЖЕНИЕ 0,45 КВ | 1000 М | 0.01
|  |  | 5/20 | Изделия для прокладки кабельных сетей
|  |  | 5/20-20 | Пластиковые системы для прокладки кабеля
|  |  | 5/20-20-3-4/10 | ТРУБКА МАРКИ ТВ-40 ВНУТРЕННИМ ДИАМЕТРОМ 5 ММ | КГ | 0.009804
|  |  | 5/20-30 | Материалы и изделия для монтажа кабелей и проводов
|  |  | 5/20-30-1-4/10 | СОЕДИНИТЕЛЬНЫЙ ИЗОЛИРУЮЩИЙ ЗАЖИМ СИЗ-2 | 100ШТ | 0.004902
|  |  | 5/20-30-1-4/6 | ОТВЕТВИТЕЛЬНЫЙ СЖИМ У 739 М У3 | 100ШТ | 0.023529
|  |  | 5/20-30-3/2 | КНОПКА К227 УХЛ2 | 1000ШТ | 0.011419
|  |  | 5/20-30-3/20 | СКОБА К 142 У2 | 10ШТ | 0.9882
|  |  | 5/20-30-3/43 | ЛЕНТА К226 | 100М | 0.013451
|  |  | 5/20-30-4/1 | ВТУЛКА В17 УХЛ2 | 100ШТ | 0.007843
|  |  | 5/20-30-4/2 | ВТУЛКА В22 УХЛ2 | 100ШТ | 0.004118
|  |  | 5/20-30-5/2 | БИРКА МАРКИРОВОЧНАЯ У134 | 100ШТ | 0.12941
|  |  | 5/50 | Прокатно-тянутые и прессованные изделия из цветных металлов, цветные металлы
|  |  | 5/50-30 | Листы и плиты из цветных металлов
|  |  | 5/50-30-3/2 | ЛИСТ НОРМАЛЬНОЙ ТОЧНОСТИ ИЗГОТОВЛЕНИЯ, ТОЛЩИНОЙ 1 ММ, ИЗ СВИНЦА МАРКИ С1 | Т | 0.00034
|  |  | 5/50-70 | Сплавы из цветных металлов
|  |  | 5/50-70-2/13 | ПРИПОЙ ОЛОВЯННО-СВИНЦОВЫЙ МАЛОСУРЬМЯНИСТЫЙ, МАРКИ ПОССУ 40-0,5 | Т | 0.000143
Ж3-40-11 | МАТЕРИАЛЫ | М 65.29
|  |  | 1-1 | ТРУДОЗАТРАТЫ РАБОЧИХ | ЧЕЛ/ЧАС | 20
|  |  | 1-3 | ТРУДОЗАТРАТЫ МАШИНИСТОВ | ЧЕЛ/ЧАС | 0
|  |  | М040502 | УСТАНОВКИ ДЛЯ СВАРКИ РУЧНОЙ ДУГОВОЙ (ПОСТОЯННОГО ТОКА) | МАШ.Ч | 2.350853
|  |  | М150402 | ГАЗОВАЯ ГОРЕЛКА | МАШ.Ч | 1.411582
|  |  | М330250 | ПИСТОЛЕТ МОНТАЖНЫЙ | МАШ.Ч | 0.117835
|  |  | М330301 | МАШИНЫ ШЛИФОВАЛЬНЫЕ ЭЛЕКТРИЧЕСКИЕ | МАШ.Ч | 2.042719
|  |  | М331451 | ПЕРФОРАТОРЫ ЭЛЕКТРИЧЕСКИЕ | МАШ.Ч | 7.241668
|  |  | М400002 | АВТОМОБИЛЬ БОРТОВОЙ, ГРУЗОПОДЪЕМНОСТЬЮ ДО 8 Т | МАШ.Ч | 0.131488
|  |  | 1 | Материалы для строительных работ
|  |  | 1/10 | Материалы для строительных работ общего назначения
|  |  | 1/10-140 | Электроды, прутки винипластовые, проволока сварочные
|  |  | 1/10-140-40/100 | ЭЛЕКТРОДЫ ТИПА Э42А ДИАМЕТРОМ 4 ММ | Т | 0.000032
|  |  | 1/10-170 | Оснастка технологическая и инструментальная
|  |  | 1/10-170-10/135 | СВЕРЛА С SDS PLUS ХВОСТОВИКОМ (НАКОНЕЧНИК ИЗ ТВЕРДОСПЛАВНОЙ СТАЛИ) (ПО БЕТОНУ), ДИАМЕТРОМ 8-10 ММ, ДЛИНОЙ 260 (265) ММ | ШТ | 2.00142
|  |  | 1/10-170-50/5 | ПАТРОН СТРОИТЕЛЬНЫЙ Д-4 | 1000ШТ | 0.00588
|  |  | 1/10-180 | Материалы шлифовальные
|  |  | 1/10-180-20/57 | КРУГИ ШЛИФОВАЛЬНЫЕ ДЛЯ СПЕЦИАЛЬНЫХ МОНТАЖНЫХ РАБОТ 5П 180Х6Х22 | ШТ. | 0.618796
|  |  | 1/10-230 | Материалы для отделочных работ
|  |  | 1/10-230-45-10/165 | ЭМАЛЬ ПЕНТАФТАЛЕВАЯ ПФ-115, СЕРАЯ | КГ | 0.039984
|  |  | 1/10-235 | Изделия герметизирующие, уплотняющие, изолирующие
|  |  | 1/10-235-20/786 | ЛЕНТА ФУМ МАРКА 3 | КГ | 0.001764
|  |  | 1/10-260 | Металлопрокат и металлоизделия (за исключением металлоизделий части 2)
|  |  | 1/10-260-210-1/82 | ПРОВОЛОКА СТАЛЬНАЯ НИЗКОУГЛЕРОДИСТАЯ ОБЩЕГО НАЗНАЧЕНИЯ ТЕРМИЧЕСКИ ОБРАБОТАННАЯ, ОЦИНКОВАННАЯ, ДИАМЕТРОМ 2 ММ | КГ | 0.12348
|  |  | 5 | Материалы для монтажных и специальных строительных работ
|  |  | 5/10 | Кабели, провода, муфты кабельные
|  |  | 5/10-30 | Муфты кабельные
|  |  | 5/10-30-60/1 | МУФТА ТРУБНАЯ ТР-2 У3 | ШТ | 0.9996
|  |  | 5/20 | Изделия для прокладки кабельных сетей
|  |  | 5/20-20 | Пластиковые системы для прокладки кабеля
|  |  | 5/20-20-1/8 | КОРОБ ЭЛЕКТРОТЕХНИЧЕСКИЙ ИЗ ПВХ ПРЯМОЙ 40Х20 ММ | М | 8
|  |  | 5/20-20-3-2/2 | ТРУБА ГОФРИРОВАННАЯ ПВХ ЛЕГКОГО ТИПА С ЗОНДОМ, ДИАМЕТРОМ 20 ММ | М | 60
|  |  | 5/20-30 | Материалы и изделия для монтажа кабелей и проводов
|  |  | 5/20-30-2/1 | ПЕРЕМЫЧКА ГИБКАЯ ПГС-35-560 У2,5 | ШТ | 0.4704
|  |  | 5/20-30-3/20 | СКОБА К 142 У2 | 10ШТ | 0.24108
|  |  | 5/20-30-3/31 | КЛИПСА ДЕРЖАТЕЛЬ ДЛЯ ТРУБ ПВХ Д.20 | 10ШТ | 12
|  |  | 5/20-30-3/5 | ГАЙКА УСТАНОВОЧНАЯ ЗАЗЕМЛЯЮЩАЯ К 482 | 100ШТ | 0.03822
|  |  | 5/20-30-5/2 | БИРКА МАРКИРОВОЧНАЯ У134 | 100ШТ | 0.16
|  |  | 5/20-40 | Другие электромонтажные материалы
|  |  | 5/20-40-3/2 | ЗАГЛУШКА У468 УХЛ2 | 10ШТ | 0.059976
|  |  | 5/20-40-4/28 | КОРОБКА МОНТАЖНАЯ ОТКРЫТОЙ УСТАНОВКИ С КЛЕММНЫМИ КОЛОДКАМИ ДЛЯ РАЗВОДКИ ПРОВОДОВ, РАЗМЕРОМ 87X87X43 ММ, (ТИПА КМ-223) | ШТ. | 2
|  |  | 5/90 | Прочие материалы для монтажных и специальных строительных работ
|  |  | 5/90-10 | Дюбели для крепления электромонтажных изделий
|  |  | 5/90-10/3 | ДЮБЕЛЬ МОНТАЖНЫЙ У656 У3 | 10ШТ | 0.588
|  |  | 5/90-10/4 | ДЮБЕЛЬ МОНТАЖНЫЙ У658 | 10ШТ | 16.9537
|  |  | 6 | Трубы и детали трубопроводов (за исключением труб стальных обсадных и бурильных части 1). Арматура для технологических трубопроводов
|  |  | 6/20 | Трубы и детали трубопроводов стальные
|  |  | 6/20-20 | Трубы стальные сварные водогазопроводные неоцинкованные
|  |  | 6/20-20-10/12 | ТРУБА СТАЛЬНАЯ СВАРНАЯ ВОДОГАЗОПРОВОДНАЯ НЕОЦИНКОВАННАЯ ЛЕГКАЯ НОМИНАЛЬНЫМ ДИАМЕТРОМ 25 ММ, ТОЛЩИНОЙ СТЕНКИ 2,8 ММ | М | 6
Ж3-40-52 | ЗАЗЕМЛЕНИЕ | М 0.0000
|  |  | 1-1 | ТРУДОЗАТРАТЫ РАБОЧИХ | ЧЕЛ/ЧАС | 9
|  |  | 1-3 | ТРУДОЗАТРАТЫ МАШИНИСТОВ | ЧЕЛ/ЧАС | 0
|  |  | М021141 | КРАНЫ НА АВТОМОБИЛЬНОМ ХОДУ ПРИ РАБОТЕ НА ДРУГИХ ВИДАХ СТРОИТЕЛЬСТВА, 10 Т | МАШ.Ч | 0.10332
|  |  | М040502 | УСТАНОВКИ ДЛЯ СВАРКИ РУЧНОЙ ДУГОВОЙ (ПОСТОЯННОГО ТОКА) | МАШ.Ч | 1.81056
|  |  | М330301 | МАШИНЫ ШЛИФОВАЛЬНЫЕ ЭЛЕКТРИЧЕСКИЕ | МАШ.Ч | 1.02828
|  |  | М331451 | ПЕРФОРАТОРЫ ЭЛЕКТРИЧЕСКИЕ | МАШ.Ч | 6.86832
|  |  | М400002 | АВТОМОБИЛЬ БОРТОВОЙ, ГРУЗОПОДЪЕМНОСТЬЮ ДО 8 Т | МАШ.Ч | 0.10332
|  |  | 1 | Материалы для строительных работ
|  |  | 1/10 | Материалы для строительных работ общего назначения
|  |  | 1/10-140 | Электроды, прутки винипластовые, проволока сварочные
|  |  | 1/10-140-40/100 | ЭЛЕКТРОДЫ ТИПА Э42А ДИАМЕТРОМ 4 ММ | Т | 0.000226
|  |  | 1/10-180 | Материалы шлифовальные
|  |  | 1/10-180-20/57 | КРУГИ ШЛИФОВАЛЬНЫЕ ДЛЯ СПЕЦИАЛЬНЫХ МОНТАЖНЫХ РАБОТ 5П 180Х6Х22 | ШТ. | 0.369
|  |  | 1/10-230 | Материалы для отделочных работ
|  |  | 1/10-230-40-20/136 | КРАСКА МАСЛЯНАЯ МА-15, СУРИК ЖЕЛЕЗНЫЙ | КГ | 0.82
|  |  | 1/10-230-40-20/55 | КРАСКА МАСЛЯНАЯ МА-15, ЖЕЛТАЯ | Т | 0.00082
|  |  | 1/10-230-40-20/64 | КРАСКА МАСЛЯНАЯ МА-15, ЗЕЛЕНАЯ | Т | 0.00082
|  |  | 1/10-240 | Метизы и крепежные изделия
|  |  | 1/10-240-10-30/25 | БОЛТ М6 | 1000 ШТ. | 0.016
|  |  | 1/10-240-20/147 | ГАЙКА М6 | 1000ШТ | 0.016
|  |  | 1/10-240-50-16/43 | ШАЙБА М6 ПРУЖИННАЯ | 100ШТ | 0.16
|  |  | 1/10-240-50-16/55 | ШАЙБА М6 | 1000ШТ | 0.032
|  |  | 1/10-260 | Металлопрокат и металлоизделия (за исключением металлоизделий части 2)
|  |  | 1/10-260-30-35/15 | ПРОКАТ ГОРЯЧЕКАТАНЫЙ ПОЛОСОВОЙ ИЗ СТАЛИ УГЛЕРОДИСТОЙ ОБЫКНОВЕННОГО КАЧЕСТВА МАРКИ СТ3СП, СТ3ПС, ОЦИНКОВАННЫЙ СЕЧЕНИЕМ 50Х4 | Т | 0.06642
|  |  | 5 | Материалы для монтажных и специальных строительных работ
|  |  | 5/20 | Изделия для прокладки кабельных сетей
|  |  | 5/20-30 | Материалы и изделия для монтажа кабелей и проводов
|  |  | 5/20-30-2/5 | ДЕРЖАТЕЛЬ ШИН ЗАЗЕМЛЕНИЯ К188 У3 | 1000ШТ | 0.05494
|  |  | 5/90 | Прочие материалы для монтажных и специальных строительных работ
|  |  | 5/90-10 | Дюбели для крепления электромонтажных изделий
|  |  | 5/90-10/4 | ДЮБЕЛЬ МОНТАЖНЫЙ У658 | 10ШТ | 5.494
Ж3-40-90 | ОТВЕРСТИЯ | ШТ 0.0000
|  |  | 1-1 | ТРУДОЗАТРАТЫ РАБОЧИХ | ЧЕЛ/ЧАС | 1
|  |  | 1-3 | ТРУДОЗАТРАТЫ МАШИНИСТОВ | ЧЕЛ/ЧАС | 0
|  |  | М030401 | ЛЕБЕДКИ ЭЛЕКТРИЧЕСКИЕ ТЯГОВЫМ УСИЛИЕМ ДО 5,79 (0,59) КН (Т) | МАШ.Ч | 0.00052
|  |  | М331451 | ПЕРФОРАТОРЫ ЭЛЕКТРИЧЕСКИЕ | МАШ.Ч | 1.55574
|  |  | М331617 | СРЕДСТВА МАЛОЙ МЕХАНИЗАЦИИ | МАШ.Ч | 0.00142
|  |  | 1 | Материалы для строительных работ
|  |  | 1/10 | Материалы для строительных работ общего назначения
|  |  | 1/10-110 | Лесоматериалы и пиломатериалы
|  |  | 1/10-110-50-20/765 | ДОСКИ НЕОБРЕЗНЫЕ ХВОЙНЫХ ПОРОД ДЛИНОЙ 4-6,5 М, ТОЛЩИНОЙ 32, 40 ММ, 4 СОРТА | М3 | 0.00036
|  |  | 1/10-110-50-5/365 | БРУСКИ ОБРЕЗНЫЕ ХВОЙНЫХ ПОРОД ДЛИНОЙ 4-6,5 М, ШИРИНОЙ 75-150 ММ, ТОЛЩИНОЙ 40-75 ММ, 3 СОРТА | М3 | 0.00042
|  |  | 1/10-170 | Оснастка технологическая и инструментальная
|  |  | 1/10-170-5/30 | СВЕРЛА АЛМАЗНЫЕ ПО БЕТОНУ (КОЛЬЦЕВЫЕ СВЕРЛА), ДИАМЕТРОМ 50 ММ | ШТ | 0.1251
|  |  | 1/10-230 | Материалы для отделочных работ
|  |  | 1/10-230-60-45-5/195 | РАСТВОРНАЯ СМЕСЬ СУХАЯ (РСС), ШТУКАТУРНАЯ, ДЛЯ ВНУТРЕННИХ РАБОТ (В), ЦЕМЕНТНО-ИЗВЕСТКОВАЯ, М50 | Т | 0.0036
|  |  | 1/10-240 | Метизы и крепежные изделия
|  |  | 1/10-240-25-41/15 | ГВОЗДИ СТРОИТЕЛЬНЫЕ ОЦИНКОВАННЫЕ | КГ | 0.0118
Составил |  |  |  | КЛУСЕВИЧ И.Е.
| (должность служащего) | (подпись) |  | (инициалы, фамилия)
Проверил |  |  |  | БОНДАРЬ С.Н.
| (должность служащего) | (подпись) |  | (инициалы, фамилия)