## ОС1
Капитальный ремонт жилого дома по адресу г. Минск, ул. Сухаревская д.27
НАИМЕНОВАНИЕ ОБЪЕКТА |  | Капитальный ремонт жилого дома по адресу г. Минск, ул. Сухаревская д.27 | [6 empty] | 1 | )
КОД ОБЪЕКТА |  | 10/80 | [6 empty] | на 01 декабря 2025 | г.
Индивидуальный тепловой пункт
ОБЪЕКТНАЯ СМЕТА №: |  |  |  |  | 1
(ОБЪЕКТНЫЙ СМЕТНЫЙ РАСЧЕТ № |  |  |  |  | 1)
(нормы 2022г.)
На строительство |  | Индивидуальный тепловой пункт
Составлена в ценах |  | на 01 декабря 2025 г. |  | СТОИМОСТЬ | 95.197 | тысяч белорусских рублей
№ локальных cмет (локальных сметных расчетов) | Наименование работ, расходов | Стоимость, тысяч белорусских рублей | [5 empty] | Общая стоимость, тысяч белорусских рублей
|  | заработная плата | эксплуатация машин и механизмов | материалы, изделия, конструкции | ОХР и ОПР | оборудование, мебель | прочие средства
|  |  | в т.ч. заработная плата машинистов | транспорт | плановая прибыль | транспорт |  | трудоемкость, человеко-часов
1 | 2 | 3 | 4 | 5 | 6 | 7 | 8 | 9
1 | ТЕПЛОВОЙ ПУНКТ | 9.510 | 0.587 0.130 | 47.851 3.563 | 6.559 4.813 | 6.276 0.126 | 0.240 | 79.525 660
| в т.ч. ЗАТРАТЫ ТРУДА МАШИНИСТОВ | [6 empty] | 10
| ЗАТРАТЫ ТРУДА В ОХР И ОПР (0.55) | [6 empty] | 4
| ВОЗВРАТНЫЕ СУММЫ | [6 empty] | (1.318)
2 | АВТОМАТИЗАЦИЯ ТЕПЛОВОГО ПУНКТА | 1.437 | 0.177 0.057 | 2.311 0.125 | 0.859 0.609 | 6.350 0.127 | - | 11.995 101
| в т.ч. ЗАТРАТЫ ТРУДА МАШИНИСТОВ | [6 empty] | 4
| ЗАТРАТЫ ТРУДА В ОХР И ОПР (0.55) | [6 empty] | 0
3 | ЭЛЕКТРОСНАБЖЕНИЕ | 0.771 | 0.220 0.058 | 1.699 0.096 | 0.499 0.340 | 0.051 0.001 | - | 3.677 54
| в т.ч. ЗАТРАТЫ ТРУДА МАШИНИСТОВ | [6 empty] | 3
| ЗАТРАТЫ ТРУДА В ОХР И ОПР (0.55) | [6 empty] | 0
| ИТОГО | 11.718 | 0.984 0.245 | 51.861 3.784 | 7.917 5.762 | 12.677 0.254 | 0.240 | 95.197 815
| в т.ч. ЗАТРАТЫ ТРУДА МАШИНИСТОВ | [6 empty] | 17
| ЗАТРАТЫ ТРУДА В ОХР И ОПР (0.55) | [6 empty] | 4
| ВОЗВРАТНЫЕ СУММЫ | [6 empty] | (1.318)
Главный инженер проекта |  | БУХВАЛ В.А.
Руководитель подразделения |  | БОНДАРЬ С.Н.
Составил |  | КЛУСЕВИЧ И.Е.
Проверил |  | БОНДАРЬ С.Н.

## ЛС1
Капитальный ремонт жилого дома по адресу г. Минск, ул. Сухаревская д.27
НАИМЕНОВАНИЕ ОБЪЕКТА |  | Капитальный ремонт жилого дома по адресу г. Минск, ул. Сухаревская д.27 | [9 empty] | на 01 декабря 2025 | г.
КОД ОБЪЕКТА |  | 10/80 | [8 empty] | на | ТЕПЛОВОЙ ПУНКТ
НАИМЕНОВАНИЕ ЗДАНИЯ, СООРУЖЕНИЯ |  | Индивидуальный тепловой пункт | [9 empty] | Индивидуальный тепловой пункт
ШИФР ЗДАНИЯ, СООРУЖЕНИЯ |  | 1
КОМПЛЕКТ ЧЕРТЕЖЕЙ |  | ТМ
ЛОКАЛЬНАЯ СМЕТА №: |  |  |  | 1
(ЛОКАЛЬНЫЙ СМЕТНЫЙ РАСЧЕТ)
(нормы 2022г.)
на ТЕПЛОВОЙ ПУНКТ
СОСТАВЛЕНА В ЦЕНАХ |  | на 01 декабря 2025 г. |  |  | СТОИМОСТЬ |  | 79.525 | ТЫСЯЧ БЕЛОРУССКИХ РУБЛЕЙ
№ п/п | Обоснование | Наименование работ, ресурсов, расходов | Единица измере- ния | Стоимость единицы измерения/всего, белорусских рублей
|  |  |  | заработная плата | эксплуатация машин и механизмов |  | материалы, изделия, конструкции (оборудова-ние, мебель) | транс- порт | общая стоимость | трудо-затраты рабочих
|  |  | количество |  | всего | в т.ч. З/плата маши-нистов
1 | 2 | 3 | 4 | 5 | 6 | 7 | 8 | 9 | 10 | 11
H1=81.86,52.34; H10=67.00,49.78; H2=57.16,67.42; H27=81.86,52.34; H3=67.00,49.78; H6=38.44,37.30;
Коэффициенты для ОХР и ОПР 1 ; плановой прибыли 1
| Ж3-20-15 | Установка насосов ИТП ТУ1
1 | Е18-10-3 (H3) к=1.2 | УСТАНОВКА БАКОВ РАСШИРИТЕЛЬНЫХ КРУГЛЫХ И ПРЯМОУГОЛЬНЫХ ВМЕСТИМОСТЬЮ 0,2 М3 | БАК 1 | 74.10 74.10 | 5.78 5.78 | 2.48 2.48 | 5.20 5.20 | 0.34 0.34 | 85.42 85.42 | 4.920 4.92
2 | 3/2-120-10-40/100 (H36) | БАКИ РАСШИРИТЕЛЬНЫЕ МЕМБРАННЫЕ ДЛЯ ВОДОСНАБЖЕНИЯ ЕМКОСТЬЮ 200 Л | ШТ 1 |  |  |  | 1603.99 1603.99 | 116.29 116.29 | 1720.28 1720.28
3 | Е18-13-1 (H3) Ж к=1.2 | УСТАНОВКА НАСОСОВ ЦЕНТРОБЕЖНЫХ С ЭЛЕКТРОДВИГАТЕЛЕМ,МАССОЙ АГРЕГАТА ДО 0,1 Т | НАСОС 4 | 263.86 1055.44 | 8.09 32.36 | 1.70 6.80 | 43.15 172.60 | 3.16 12.64 | 318.26 1273.04 | 17.520 70.08
4 | 3/5-10-10/170 (H36) | НАСОС ЦИРКУЛЯЦИОННЫЙ ВРН 120/280 50Т | КОМПЛЕКТ 2 |  |  |  | 5310.00 10620.00 | 384.98 769.96 | 5694.98 11389.96
5 | 3/5-20-20/20 (H36) | НАСОС ПОДПИТКИ VA 55/130 1/2 | КОМПЛЕКТ 2 |  |  |  | 504.00 1008.00 | 36.54 73.08 | 540.54 1081.08
6 | Е18-14-4 (H3) к=1.2 | УСТАНОВКА ВСТАВОК ВИБРОИЗОЛИРУЮЩИХ К НАСОСАМ ДАВЛЕНИЕМ 1,6 МПА,ДИАМЕТРОМ 65 ММ | ВСТАВКА 2 | 30.11 60.22 | 3.47 6.94 | 0.47 0.94 | 104.93 209.86 | 7.63 15.26 | 146.14 292.28 | 1.980 3.96
|  | ИТОГО ПРЯМЫЕ ЗАТРАТЫ |  | 1190 | 45 | 10 | 13620 | 988 | 15843 | 79
|  | ОХР и ОПР | [6 empty] | 804
|  | ПЛАНОВАЯ ПРИБЫЛЬ | [6 empty] | 597
|  | ИТОГО ПО ПТМ | [6 empty] | 17244
|  | ЗАТРАТЫ ТРУДА РАБОЧИХ | [6 empty] | 79
|  | ЗАТРАТЫ ТРУДА МАШИНИСТОВ | [6 empty] | 1
| Ж3-20-10 | Индивидуальный тепловой пункт ИТП ТУ1
7 | 3/3-50-50-10/60 (H36) | КРАНЫ ШАРОВЫЕ МУФТОВЫЕ ДИАМЕТРОМ 65ММ | ШТ 6 |  |  |  | 143.24 859.44 | 10.38 62.28 | 153.62 921.72
8 | 3/3-50-80-10/50 (H36) | КРАНЫ ШАРОВЫЕ, МУФТОВЫЕ, ЛАТУННЫЕ 11Б27П1 ДИАМЕТРОМ 50 ММ | ШТ 2 |  |  |  | 53.57 107.14 | 3.88 7.76 | 57.45 114.90
9 | 3/3-50-80-10/30 (H36) | КРАНЫ ШАРОВЫЕ, МУФТОВЫЕ, ЛАТУННЫЕ 11Б27П1 ДИАМЕТРОМ 25 ММ | ШТ 9 |  |  |  | 15.05 135.45 | 1.09 9.81 | 16.14 145.26
10 | 3/3-50-80-10/20 (H36) | КРАНЫ ШАРОВЫЕ, МУФТОВЫЕ, ЛАТУННЫЕ 11Б27П1 ДИАМЕТРОМ 20 ММ | ШТ 6 |  |  |  | 14.78 88.68 | 1.07 6.42 | 15.85 95.10
11 | 3/3-50-80-10/10 (H36) | КРАНЫ ШАРОВЫЕ, МУФТОВЫЕ, ЛАТУННЫЕ 11Б27П1 ДИАМЕТРОМ 15 ММ | ШТ 3 |  |  |  | 10.96 32.88 | 0.79 2.37 | 11.75 35.25
12 | 3/3-50-30-20/10 (H36) | КРАНЫ РЕГУЛИРУЮЩИЕ ТРЕХХОДОВЫЕ КРТПП ЛАТУННЫЕ ДИАМЕТРОМ 15 ММ | ШТ 21 |  |  |  | 12.78 268.38 | 0.93 19.53 | 13.71 287.91
13 | Е16-15-3 (H3) к=1.2 | УСТАНОВКА ВЕНТИЛЕЙ,ЗАДВИЖЕК,ЗАТВОРОВ,КЛАПАНОВ ОБРАТНЫХ,КРАНОВ ПРОХОДНЫХ НА ТРУБОПРОВОДАХ ИЗ СТАЛЬНЫХ ТРУБ ДИАМЕТРОМ ДО 100 ММ | ШТ 2 | 52.62 105.24 | 6.67 13.34 | 0.94 1.88 | 16.43 32.86 | 1.21 2.42 | 76.93 153.86 | 3.564 7.13
14 | 3/3-40-10-30/40 (H36) | КЛАПАНЫ ОБРАТНЫЕ ФЛАНЦЕВЫЕ 16КЧ9П ДИАМЕТРОМ 65 ММ | ШТ 2 |  |  |  | 371.00 742.00 | 26.90 53.80 | 397.90 795.80
15 | 3/11-10-10-20/80 (H36) | ФЛАНЦЫ СТАЛЬНЫЕ ПЛОСКИЕ ПРИВАРНЫЕ ИЗ СТАЛИ МАРКИ ВСТ3СП2, ВСТ3СП3 ДАВЛЕНИЕМ 1,0 МПА (10 КГС/СМ2) ДИАМЕТРОМ 65 ММ | ШТ 4 |  |  |  | 20.58 82.32 | 1.49 5.96 | 22.07 88.28
16 | 1/10-150-15/95 (H13) | ПРОКЛАДКА ИЗ ПАРОНИТА МАРКИ ПОН ТОЛЩИНОЙ 2 ММ, ДИАМЕТРОМ 65 ММ | ШТ 4 |  |  |  | 0.37 1.48 | 0.03 0.12 | 0.40 1.60
17 | 3/3-40-10-90/40 (H36) | КЛАПАНЫ ОБРАТНЫЕ МУФТОВЫЙ ДИАМЕТРОМ 32 ММ | ШТ 2 |  |  |  | 17.70 35.40 | 1.28 2.56 | 18.98 37.96
18 | 3/3-40-30-999/360 (H36) | КЛАПАНЫ ПРЕДОХРАНИТЕЛЬНЫЕ МУФТОВЫЙ ДУ20 | ШТ 1 |  |  |  | 220.93 220.93 | 16.02 16.02 | 236.95 236.95
19 | Ц11-351-2 (H6) к=1.2 | КЛАПАНЫ РЕГУЛИРУЮЩИЕ С ЭЛЕКТРОПРИВОДОМ В СИСТЕМЕ ТЕПЛОСНАБЖЕНИЯ ДИАМЕТРОМ 32 ММ | ШТ 1 | 119.98 119.98 | 4.80 4.80 |  | 10.15 10.15 | 0.75 0.75 | 135.68 135.68 | 8.208 8.21
20 | С-КЛР-32 (H14) | КЛАПАН РЕГУЛИРУЮЩИЙ ДВУХХОДОВОЙ ВКСР DN32 Кvу 16 | ШТ 1 |  |  |  | 3138.00 3138.00 | 62.76 62.76 | 3200.76 3200.76
21 | 3/3-40-30-30/30 (H36) | КЛАПАНЫ ЗАПОРНЫЕ МУФТОВЫЙ ЭЛЕКТРОМАГНИТНЫЙ ДИАМЕТРОМ 25 ММ | ШТ 1 |  |  |  | 13.68 13.68 | 0.99 0.99 | 14.67 14.67
22 | Е18-22-2 (H3) к=1.2 | УСТАНОВКА МАНОМЕТРОВ С ТРЕХХОДОВЫМ КРАНОМ | КОМПЛЕКТ 19 | 4.52 85.88 |  |  | 0.89 16.91 | 0.07 1.33 | 5.48 104.12 | 0.300 5.70
23 | 3/8-20-10-10/10 (H36) | МАНОМЕТРЫ ОБЩЕГО НАЗНАЧЕНИЯ ОБМ1-100 | ШТ 18 |  |  |  | 15.29 275.22 | 1.11 19.98 | 16.40 295.20
24 | 3/8-20-10-20/10 (H36) | МАНОМЕТРЫ ЭЛЕКТРОКОНТАКТНЫЕ НА МИКРОВЫКЛЮЧАТЕЛЯХ С КЛАССОМ ТОЧНОСТИ 2,5, ДИАМЕТР КОРПУСА 160 ММ, ДАВЛЕНИЕ ДИАПАЗОНОМ ОТ -0,1 МПА ДО 2,4 МПА | ШТ 1 |  |  |  | 148.80 148.80 | 10.79 10.79 | 159.59 159.59
25 | Е18-22-4 (H3) к=1.2 | УСТАНОВКА ТЕРМОМЕТРОВ В ОПРАВЕ ПРЯМЫХ ИЛИ УГЛОВЫХ | КОМПЛЕКТ 4 | 6.50 26.00 |  |  | 55.86 223.44 | 4.06 16.24 | 66.42 265.68 | 0.432 1.73
26 | Е18-21-5 (H3) к=1.2 | УСТАНОВКА ФИЛЬТРОВ ДИАМЕТРОМ 65 ММ | ФИЛЬТР 1 | 21.92 21.92 | 8.47 8.47 | 1.16 1.16 | 72.60 72.60 | 5.27 5.27 | 108.26 108.26 | 1.500 1.50
27 | 3/3-60-10-40/30 (H36) | ФИЛЬТРЫ МУФТОВЫЕ РУ-10-20 ДИАМЕТРОМ 25 ММ | ШТ 1 |  |  |  | 18.77 18.77 | 1.36 1.36 | 20.13 20.13
28 | Е16-26-1 (H3) к=1.2 | УСТАНОВКА СЧЕТЧИКОВ (ВОДОМЕРОВ) ДИАМЕТРОМ ДО 40 ММ | ШТ 1 | 8.77 8.77 | 0.24 0.24 | 0.14 0.14 | 1.04 1.04 | 0.08 0.08 | 10.13 10.13 | 0.588 0.59
29 | 3/8-40-10-30/10 (H36) | ВОДОМЕРЫ (СЧЕТЧИКИ ХОЛОДНОЙ ВОДЫ) КРЫЛЬЧАТЫЕ ТИПА МТК, ДИАМЕТРОМ 15 ММ | ШТ 1 |  |  |  | 166.08 166.08 | 12.04 12.04 | 178.12 178.12
|  | ИТОГО ПРЯМЫЕ ЗАТРАТЫ |  | 368 | 27 | 3 | 6692 | 321 | 7408 | 25
|  | ОХР и ОПР | [6 empty] | 214
|  | ПЛАНОВАЯ ПРИБЫЛЬ | [6 empty] | 170
|  | ИТОГО ПО ПТМ | [6 empty] | 7792
|  | ЗАТРАТЫ ТРУДА РАБОЧИХ | [6 empty] | 25
|  | ЗАТРАТЫ ТРУДА МАШИНИСТОВ | [6 empty] | 0
| Ж3-20-11 | Прокладка трубопроводов ИТП ТУ1
30 | Е16-10-1 (H3) Ж100 к=1.2 | ПРОКЛАДКА ТРУБОПРОВОДОВ ОТОПЛЕНИЯ И ВОДОСНАБЖЕНИЯ ИЗ УКРУПНЕННЫХ УЗЛОВ,ИЗГОТОВЛЕННЫХ ИЗ СТАЛЬНЫХ ЭЛЕКТРОСВАРНЫХ ТРУБ ДИАМЕТРОМ ДО 40 ММ | 100М ТРУБОПРОВОДА 0.212 | 1078.02 228.54 | 87.14 18.47 | 16.84 3.57 | 5018.82 1063.99 | 364.92 77.36 | 6548.90 1388.36 | 72.288 15.33
31 | Е16-10-2 (H3) Ж100 к=1.2 | ПРОКЛАДКА ТРУБОПРОВОДОВ ОТОПЛЕНИЯ И ВОДОСНАБЖЕНИЯ ИЗ УКРУПНЕННЫХ УЗЛОВ,ИЗГОТОВЛЕННЫХ ИЗ СТАЛЬНЫХ ЭЛЕКТРОСВАРНЫХ ТРУБ ДИАМЕТРОМ 57 ММ | 100М ТРУБОПРОВОДА 0.125 | 1088.57 136.07 | 89.34 11.17 | 16.98 2.12 | 6474.84 809.36 | 470.92 58.87 | 8123.67 1015.47 | 72.996 9.12
32 | Е16-10-4 (H3) Ж100 к=1.2 | ПРОКЛАДКА ТРУБОПРОВОДОВ ОТОПЛЕНИЯ И ВОДОСНАБЖЕНИЯ ИЗ УКРУПНЕННЫХ УЗЛОВ,ИЗГОТОВЛЕННЫХ ИЗ СТАЛЬНЫХ ЭЛЕКТРОСВАРНЫХ ТРУБ ДИАМЕТРОМ 76 ММ | 100М ТРУБОПРОВОДА 0.268 | 1456.68 390.39 | 150.05 40.21 | 29.33 7.86 | 9008.52 2414.28 | 654.42 175.38 | 11269.67 3020.26 | 97.680 26.18
33 | Е16-29-1 (H3) к=1.2 | ГИДРАВЛИЧЕСКОЕ ИСПЫТАНИЕ ТРУБОПРОВОДОВ СИСТЕМ ОТОПЛЕНИЯ, ВОДОПРОВОДА И ГОРЯЧЕГО ВОДОСНАБЖЕНИЯ ДИАМЕТРОМ ДО 50 ММ | 100М ТРУБОПРОВОДА 0.212 | 116.87 24.78 |  |  | 3.97 0.84 | 0.17 0.04 | 121.01 25.66 | 7.188 1.52
34 | Е16-29-2 (H3) к=1.2 | ГИДРАВЛИЧЕСКОЕ ИСПЫТАНИЕ ТРУБОПРОВОДОВ СИСТЕМ ОТОПЛЕНИЯ, ВОДОПРОВОДА И ГОРЯЧЕГО ВОДОСНАБЖЕНИЯ ДИАМЕТРОМ ДО 100 ММ | 100М ТРУБОПРОВОДА 0.393 | 116.87 45.93 |  |  | 8.84 3.47 | 0.17 0.07 | 125.88 49.47 | 7.188 2.82
35 | Е16-31-2 (H3) к=1.2 | УСТАНОВКА КРЕПЛЕНИЙ ПОД ТРУБОПРОВОДЫ ДИАМЕТРОМ ДО 100 ММ | 100 КРЕПЛЕНИЙ 0.17 | 1041.84 177.11 | 7.49 1.27 |  | 5.82 0.99 | 0.46 0.08 | 1055.61 179.45 | 72.000 12.24
36 | 1/10-170-10/105 (H13) | СВЕРЛА С SDS PLUS ХВОСТОВИКОМ(НАКОНЕЧНИК ИЗ ТВЕРДОСПЛАВНОЙ СТАЛИ)(ПО БЕТОНУ),ДИАМЕТРОМ 4-8 ММ,ДЛИНОЙ 110-165 ММ | ШТ. 0.017 |  |  |  | 3.22 0.05 | 0.26 0.00 | 3.48 0.05
37 | 3/10-10-20-30/10 (H36) | ХОМУТ С РЕЗЬБОЙ И ПРОКЛАДКОЙ КТР-15 | ШТ 1 |  |  |  | 1.37 1.37 | 0.10 0.10 | 1.47 1.47
38 | 3/10-10-20-30/20 (H36) | ХОМУТ С РЕЗЬБОЙ И ПРОКЛАДКОЙ КТР-20 | ШТ 1 |  |  |  | 1.48 1.48 | 0.11 0.11 | 1.59 1.59
39 | 3/10-10-20-30/30 (H36) | ХОМУТ С РЕЗЬБОЙ И ПРОКЛАДКОЙ КТР-25 | ШТ 9 |  |  |  | 1.54 13.86 | 0.11 0.99 | 1.65 14.85
40 | 3/10-10-20-30/60 (H36) | ХОМУТ С РЕЗЬБОЙ И ПРОКЛАДКОЙ КТР-50 | ШТ 6 |  |  |  | 2.15 12.90 | 0.16 0.96 | 2.31 13.86
41 | Е16-31-2 (H3) к=1.2 | УСТАНОВКА КРЕПЛЕНИЙ ПОД ТРУБОПРОВОДЫ ДИАМЕТРОМ ДО 100 ММ | 100 КРЕПЛЕНИЙ 0.14 | 1041.84 145.86 | 7.49 1.05 |  | 5.82 0.81 | 0.46 0.06 | 1055.61 147.78 | 72.000 10.08
42 | 1/10-170-10/105 (H13) | СВЕРЛА С SDS PLUS ХВОСТОВИКОМ(НАКОНЕЧНИК ИЗ ТВЕРДОСПЛАВНОЙ СТАЛИ)(ПО БЕТОНУ),ДИАМЕТРОМ 4-8 ММ,ДЛИНОЙ 110-165 ММ | ШТ. 0.014 |  |  |  | 3.22 0.05 | 0.26 0.00 | 3.48 0.05
43 | 3/10-10-20-30/70 (H36) | ХОМУТ С РЕЗЬБОЙ И ПРОКЛАДКОЙ КТР-65 | ШТ 14 |  |  |  | 2.46 34.44 | 0.18 2.52 | 2.64 36.96
44 | Е9-65-4 (H2) к=1.2 | МОНТАЖ ОПОР ПОД ТРУБОПРОВОДЫ,ОПОРНЫЕ ЧАСТИ,СЕДЛА,КРОНШТЕЙНЫ,ХОМУТЫ | Т 0.0754 | 499.99 37.70 | 148.72 11.21 | 29.27 2.21 | 71.59 5.40 | 5.38 0.41 | 725.68 54.72 | 33.528 2.53
45 | 1/10-260-150-1/101 (H37) | УГОЛОК РАВНОПОЛОЧНЫЙ ГОРЯЧЕКАТАНЫЙ ИЗ СТАЛИ УГЛЕРОДИСТОЙ ОБЫКНОВЕННОГО КАЧЕСТВА МАРКИ СТ3СП,СТ3ПС,ШИРИНОЙ ПОЛКИ 50 Х 50 ММ | Т 0.0754 |  |  |  | 2351.86 177.33 | 134.53 10.14 | 2486.39 187.47
|  | ИТОГО ПРЯМЫЕ ЗАТРАТЫ |  | 1186 | 83 | 16 | 4541 | 327 | 6137 | 80
|  | ОХР и ОПР | [6 empty] | 802
|  | ПЛАНОВАЯ ПРИБЫЛЬ | [6 empty] | 606
|  | ИТОГО ПО ПТМ | [6 empty] | 7545
|  | ЗАТРАТЫ ТРУДА РАБОЧИХ | [6 empty] | 80
|  | ЗАТРАТЫ ТРУДА МАШИНИСТОВ | [6 empty] | 1
| Ж3-20-12 | Изоляция трубопроводов ИТП ТУ1
46 | Е13-16-6 (H1) к=1.2 | ОГРУНТОВКА МЕТАЛЛИЧЕСКИХ ПОВЕРХНОСТЕЙ ЗА ОДИН РАЗ ГРУНТОВКОЙ ГФ-021 | 100М2 0.111 | 120.35 13.36 | 4.58 0.51 | 0.30 0.03 | 83.86 9.31 | 6.66 0.74 | 215.45 23.92 | 7.548 0.84
47 | Е13-26-21 (H1) к=1.2 | ОКРАСКА МЕТАЛЛИЧЕСКИХ ОГРУНТОВАННЫХ ПОВЕРХНОСТЕЙ КРАСКОЙ БТ-177, СЕРЕБРИСТОЙ | 100М2 0.222 | 57.30 12.72 | 5.54 1.23 | 0.30 0.07 | 98.76 21.92 | 7.84 1.74 | 169.44 37.61 | 3.960 0.88
48 | Е26-150-1 (H27) Ж10 к=1.2 | ИЗОЛЯЦИЯ ТРУБОПРОВОДОВ ЦИЛИНДРАМИ ИЗ МИНЕРАЛЬНОЙ ВАТЫ,КАШИРОВАННЫМИ АЛЮМИНИЕВОЙ ФОЛЬГОЙ,С ПРОКЛЕИВАНИЕМ ШВОВ АЛЮМИНИЕВЫМ СКОТЧЕМ,НА ПРЯМЫХ И ФАСОННЫХ УЧАСТКАХ,ДИАМЕТР ТРУБОПРОВОДА 25 ММ,ТОЛЩИНА ИЗОЛЯЦИОННОГО СЛОЯ 30 ММ | 10М 2.12 | 48.79 103.43 | 0.02 0.04 |  | 17.16 36.38 | 1.33 2.82 | 67.30 142.67 | 3.420 7.25
49 | 1/10-120-160-60/117 (H13) | ЦИЛИНДР ТЕПЛОИЗОЛЯЦИОННЫЙ ИЗ МИНЕРАЛЬНОЙ ВАТЫ НА СИНТЕТИЧЕСКОМ СВЯЗУЮЩЕМ С ПОКРЫТИЕМ АЛЮМИНИЕВОЙ ФОЛЬГОЙ, ТОЛЩИНОЙ 30 ММ, ВНУТРЕННИМ ДИАМЕТРОМ 18 ММ | М 1.8 |  |  |  | 4.98 8.96 | 0.40 0.72 | 5.38 9.68
50 | 1/10-120-160-60/129 (H13) | ЦИЛИНДР ТЕПЛОИЗОЛЯЦИОННЫЙ ИЗ МИНЕРАЛЬНОЙ ВАТЫ НА СИНТЕТИЧЕСКОМ СВЯЗУЮЩЕМ С ПОКРЫТИЕМ АЛЮМИНИЕВОЙ ФОЛЬГОЙ, ТОЛЩИНОЙ 30 ММ, ВНУТРЕННИМ ДИАМЕТРОМ 25 ММ | М 19.4 |  |  |  | 5.11 99.13 | 0.41 7.95 | 5.52 107.08
51 | Е26-150-8 (H27) Ж10 к=1.2 | ИЗОЛЯЦИЯ ТРУБОПРОВОДОВ ЦИЛИНДРАМИ ИЗ МИНЕРАЛЬНОЙ ВАТЫ,КАШИРОВАННЫМИ АЛЮМИНИЕВОЙ ФОЛЬГОЙ,С ПРОКЛЕИВАНИЕМ ШВОВ АЛЮМИНИЕВЫМ СКОТЧЕМ,НА ПРЯМЫХ И ФАСОННЫХ УЧАСТКАХ,ДИАМЕТР ТРУБОПРОВОДА 50 ММ,ТОЛЩИНА ИЗОЛЯЦИОННОГО СЛОЯ 30 ММ | 10М 1.25 | 64.20 80.25 | 0.02 0.03 |  | 22.71 28.39 | 1.77 2.21 | 88.70 110.88 | 4.500 5.63
52 | 1/10-120-160-60/171 (H13) | ЦИЛИНДР ТЕПЛОИЗОЛЯЦИОННЫЙ ИЗ МИНЕРАЛЬНОЙ ВАТЫ НА СИНТЕТИЧЕСКОМ СВЯЗУЮЩЕМ С ПОКРЫТИЕМ АЛЮМИНИЕВОЙ ФОЛЬГОЙ, ТОЛЩИНОЙ 30 ММ, ВНУТРЕННИМ ДИАМЕТРОМ 50 ММ | М 12.5 |  |  |  | 6.37 79.63 | 0.51 6.38 | 6.88 86.01
53 | Е26-150-9 (H27) Ж10 к=1.2 | ИЗОЛЯЦИЯ ТРУБОПРОВОДОВ ЦИЛИНДРАМИ ИЗ МИНЕРАЛЬНОЙ ВАТЫ,КАШИРОВАННЫМИ АЛЮМИНИЕВОЙ ФОЛЬГОЙ,С ПРОКЛЕИВАНИЕМ ШВОВ АЛЮМИНИЕВЫМ СКОТЧЕМ,НА ПРЯМЫХ И ФАСОННЫХ УЧАСТКАХ,ДИАМЕТР ТРУБОПРОВОДА 57 ММ,ТОЛЩИНА ИЗОЛЯЦИОННОГО СЛОЯ 30 ММ | 10М 2.68 | 64.97 174.12 | 0.02 0.05 |  | 23.85 63.92 | 1.85 4.96 | 90.69 243.05 | 4.620 12.38
54 | 1/10-120-160-60/309 (H13) | ЦИЛИНДР ТЕПЛОИЗОЛЯЦИОННЫЙ ИЗ МИНЕРАЛЬНОЙ ВАТЫ НА СИНТЕТИЧЕСКОМ СВЯЗУЮЩЕМ С ПОКРЫТИЕМ АЛЮМИНИЕВОЙ ФОЛЬГОЙ, ТОЛЩИНОЙ 40 ММ, ВНУТРЕННИМ ДИАМЕТРОМ 64 ММ | М 26.8 |  |  |  | 9.36 250.85 | 0.74 19.83 | 10.10 270.68
55 | Е26-139-18 (H27) к=1.2 | ИЗОЛЯЦИЯ АРМАТУРЫ И ФЛАНЦЕВЫХ СОЕДИНЕНИЙ МИНЕРАЛОВАТНЫМИ ИЗДЕЛИЯМИ С ПОКРЫТИЕМ ПОВЕРХНОСТИ ИЗОЛЯЦИИ РУЛОННЫМИ МАТЕРИАЛАМИ, УСЛОВНЫЙ ДИАМЕТР ТРУБОПРОВОДОВ 65 ММ, ТОЛЩИНА ИЗОЛЯЦИОННОГО СЛОЯ 40 ММ | 10ШТ 1.1 | 188.57 207.43 |  |  |  |  | 188.57 207.43 | 13.032 14.34
56 | 1/10-120-250/П4-1 (H13) | ТЕПЛОИЗОЛЯЦИЯ БЫСТРОСЪЕМНАЯ ДЛЯ КРАНА ДУ 65 | ШТ 6 |  |  |  | 87.18 523.08 | 6.92 41.52 | 94.10 564.60
57 | 1/10-120-250/П4-2 (H13) | ТЕПЛОИЗОЛЯЦИЯ БЫСТРОСЪЕМНАЯ ДЛЯ КЛАПАНА ДУ 65 | ШТ 2 |  |  |  | 88.68 177.36 | 7.04 14.08 | 95.72 191.44
58 | 1/10-120-250/П4-3 (H13) | ТЕПЛОИЗОЛЯЦИЯ БЫСТРОСЪЕМНАЯ ДЛЯ ФИЛЬТРА ДУ 65 | ШТ 1 |  |  |  | 101.97 101.97 | 8.10 8.10 | 110.07 110.07
59 | 1/10-120-250/П4-4 (H13) | ТЕПЛОИЗОЛЯЦИЯ БЫСТРОСЪЕМНАЯ ДЛЯ КОМПЕНСАТОРА ДУ 65 | ШТ 2 |  |  |  | 80.64 161.28 | 6.40 12.80 | 87.04 174.08
60 | 1/10-235-20/765 (H13) | ЛЕНТА КЛЕЙКАЯ АЛЮМИНИЕВАЯ (СКОТЧ ФОЛЬГИРОВАННЫЙ) 50 ММХ50 М | РУЛОН 2 |  |  |  | 16.28 32.56 | 1.29 2.58 | 17.57 35.14
|  | ИТОГО ПРЯМЫЕ ЗАТРАТЫ |  | 591 | 2 | 0 | 1595 | 126 | 2314 | 41
|  | ОХР и ОПР | [6 empty] | 484
|  | ПЛАНОВАЯ ПРИБЫЛЬ | [6 empty] | 310
|  | ИТОГО ПО ПТМ | [6 empty] | 3108
|  | ЗАТРАТЫ ТРУДА РАБОЧИХ | [6 empty] | 41
|  | ЗАТРАТЫ ТРУДА МАШИНИСТОВ | [6 empty] | 0
| Ж3-20-10 | Демонтаж ИТП ТУ1
61 | Е65-4-13 (H3) к=1.2 | ДЕМОНТАЖ КРАНОВ ДИАМЕТРОМ ДО 100 ММ | 100ШТ 0.05 | 1417.37 70.87 | 4.61 0.23 | 2.83 0.14 |  |  | 1421.98 71.10 | 105.336 5.27
62 | Е18-21-5 (H3) к=0.3;1.2 | ДЕМОНТАЖ ФИЛЬТРОВ ДИАМЕТРОМ 65 ММ | ФИЛЬТР 1 | 6.58 6.58 | 2.54 2.54 | 0.35 0.35 |  |  | 9.12 9.12 | 0.450 0.45
63 | Е65-4-5 (H3) к=1.2 | СНЯТИЕ КЛАПАНОВ ФЛАНЦЕВЫХ ОБРАТНЫХ ДИАМЕТРОМ ДО 100 ММ | 100ШТ 0.01 | 1546.21 15.46 | 26.44 0.26 | 16.27 0.16 |  |  | 1572.65 15.72 | 114.912 1.15
64 | Е18-14-4 (H3) к=0.3;1.2 | ДЕМОНТАЖ ВСТАВОК ВИБРОИЗОЛИРУЮЩИХ К НАСОСАМ ДАВЛЕНИЕМ 1,6 МПА,ДИАМЕТРОМ 65 ММ | ВСТАВКА 1 | 9.03 9.03 | 1.04 1.04 | 0.14 0.14 |  |  | 10.07 10.07 | 0.594 0.59
65 | Ц11-351-3 (H6) к=0.3;1.2 | ДЕМОНТАЖ КЛАПАНЫ РЕГУЛИРУЮЩИЕ С ЭЛЕКТРОПРИВОДОМ В СИСТЕМЕ ТЕПЛОСНАБЖЕНИЯ ДИАМЕТРОМ 40 ММ | ШТ 2 | 36.68 73.36 | 1.62 3.24 |  |  |  | 38.30 76.60 | 2.509 5.02
66 | Е65-4-8 (H3) к=1.2 | СНЯТИЕ ВОДОМЕРОВ ДИАМЕТРОМ ДО 50 ММ | 100ШТ 0.01 | 400.92 4.01 | 11.32 0.11 | 3.78 0.04 |  |  | 412.24 4.12 | 29.796 0.30
67 | Е65-29-1 (H3) к=1.2 | ДЕМОНТАЖ ЦЕНТРОБЕЖНЫХ НАСОСОВ С ЭЛЕКТРОДВИГАТЕЛЕМ ПРИ МАССЕ ДО 0,1 Т | 100ШТ 0.04 | 5113.69 204.55 | 127.56 5.10 | 78.52 3.14 |  |  | 5241.25 209.65 | 380.040 15.20
68 | Е18-10-3 (H3) к=0.3;1.2 | ДЕМОНТАЖ УСТАНОВКА БАКОВ РАСШИРИТЕЛЬНЫХ КРУГЛЫХ И ПРЯМОУГОЛЬНЫХ ВМЕСТИМОСТЬЮ 0,2 М3 | БАК 1 | 22.23 22.23 | 1.74 1.74 | 0.75 0.75 |  |  | 23.97 23.97 | 1.476 1.48
69 | Е18-3-2 (H3) к=0.3;1.2 | ДЕМОНТАЖ ТЕПЛООБМЕННИКА ПЛОЩАДЬ НАГРЕВА ДО 9М2 | ВОДОПОДОГРЕВАТЕЛЬ 1 | 91.74 91.74 | 10.68 10.68 | 3.62 3.62 |  |  | 102.42 102.42 | 6.091 6.09
70 | Е18-3-2 (H3) Ж к=1.2 | УСТАНОВКА ТЕПЛООБМЕННИКА ПЛОЩАДЬ НАГРЕВА ДО 9 М2 | ВОДОПОДОГРЕВАТЕЛЬ 1 | 305.78 305.78 | 35.59 35.59 | 12.07 12.07 | 240.97 240.97 | 17.56 17.56 | 599.90 599.90 | 20.304 20.30
71 | Е16-10-4 (H3) к=0.3;1.2 | ДЕМОНТАЖ ТРУБ ДИАМЕТРОМ 76ММ 89 ММ | 100М ТРУБОПРОВОДА 0.28 | 437.00 122.36 | 45.01 12.60 | 8.80 2.46 |  |  | 482.01 134.96 | 29.304 8.21
72 | Е16-10-3 (H3) к=0.3;1.2 | ДЕМОНТАЖ ТРУБОПРОВОДОВ ДИАМЕТРОМ 57 ММ | 100М ТРУБОПРОВОДА 0.15 | 392.28 58.84 | 29.61 4.44 | 6.15 0.92 |  |  | 421.89 63.28 | 26.305 3.95
73 | Е16-10-1 (H3) к=0.3;1.2 | ДЕМОНТАЖ ТРУБОПРОВОДОВ ДИАМЕТРОМ ДО 40 ММ | 100М ТРУБОПРОВОДА 0.24 | 323.41 77.62 | 26.14 6.27 | 5.05 1.21 |  |  | 349.55 83.89 | 21.686 5.20
74 | Е9-65-4 (H2) к=0.3;1.2 | ДЕМОНТАЖ МЕТАЛЛОКОНСТРУКЦИЙ | Т 0.1 | 150.00 15.00 | 44.61 4.46 | 8.78 0.88 |  |  | 194.61 19.46 | 10.058 1.01
75 | Е69-46-3 (H1) к=1.2 | РАЗБОРКА ИЗОЛЯЦИИ | 100М3 0.02 | 5130.32 102.61 | 68.15 1.36 | 41.95 0.84 |  |  | 5198.47 103.97 | 364.800 7.30
76 | Е51-7-6 (H1) к=1.2 | ПОГРУЗКА СТРОИТЕЛЬНЫХ ОТХОДОВ ПОГРУЗЧИКАМИ | 100 М3 0.02 |  | 405.02 8.10 | 135.31 2.71 |  |  | 405.02 8.10
77 | С310-30-1 (H1) | ПЕРЕВОЗКА СТРОИТЕЛЬНЫХ ГРУЗОВ, ЛЕГКО ОТДЕЛЯЮЩИХСЯ ОТ КУЗОВА АВТОМОБИЛЯ САМОСВАЛА (РАБОТАЮЩЕГО ВНЕ КАРЬЕРА), РАССТОЯНИЕ ПЕРЕВОЗКИ, КМ: 30, КЛАСС ГРУЗА: 1 | Т 2.4 |  |  |  |  | 15.35 36.84 | 15.35 36.84
78 | ССС1 (3143001) (H30) | СТОИМОСТЬ ПРИЕМКИ И ПЕРЕРАБОТКИ ОТХОДОВ МИНЕРАЛЬНОЙ ВАТЫ ЗАГРЯЗНЕННОЙ | Т 2.5 |  |  |  | 48.00 120.00 |  | 48.00 120.00
79 | 8/1/580 (H18) | МЕТАЛЛОЛОМ | Т 0.70134
80 | ПРИМЕЧАНИЕ: | ОБЪЕМ МУСОРА И КОЛЛИЧЕСТВО СО СТОИМОСТЬЮ ВОЗВРАТНЫХ МАТЕРИАЛОВ УТОЧНЯЕТСЯ НА МЕСТЕ ПРОИЗВОДСТВА РАБОТ И ОФОРМЛЯЕТСЯ АКТОМ
|  | ИТОГО ПРЯМЫЕ ЗАТРАТЫ |  | 1180 | 98 | 29 | 361 | 54 | 1693 | 82
|  | ОХР и ОПР | [6 empty] | 804
|  | ПЛАНОВАЯ ПРИБЫЛЬ | [6 empty] | 599
|  | ИТОГО ПО ПТМ | [6 empty] | 3096
|  | ЗАТРАТЫ ТРУДА РАБОЧИХ | [6 empty] | 82
|  | ЗАТРАТЫ ТРУДА МАШИНИСТОВ | [6 empty] | 2
| Ж3-20-15 | Установка насосов ИТП ТУ2
81 | Е18-10-4 (H3) к=1.2 | УСТАНОВКА БАКОВ РАСШИРИТЕЛЬНЫХ КРУГЛЫХ И ПРЯМОУГОЛЬНЫХ ВМЕСТИМОСТЬЮ 0,3 М3 | БАК 1 | 74.10 74.10 | 5.78 5.78 | 2.48 2.48 | 5.73 5.73 | 0.34 0.34 | 85.95 85.95 | 4.920 4.92
82 | 3/2-120-10-40/120 (H36) | БАКИ РАСШИРИТЕЛЬНЫЕ МЕМБРАННЫЕ ДЛЯ ВОДОСНАБЖЕНИЯ ЕМКОСТЬЮ 300 Л | ШТ 1 |  |  |  | 1862.95 1862.95 | 135.06 135.06 | 1998.01 1998.01
83 | Е18-13-1 (H3) Ж к=1.2 | УСТАНОВКА НАСОСОВ ЦЕНТРОБЕЖНЫХ С ЭЛЕКТРОДВИГАТЕЛЕМ,МАССОЙ АГРЕГАТА ДО 0,1 Т | НАСОС 4 | 263.86 1055.44 | 8.09 32.36 | 1.70 6.80 | 43.15 172.60 | 3.16 12.64 | 318.26 1273.04 | 17.520 70.08
84 | 3/5-10-10/150 (H36) | НАСОС ЦИРКУЛЯЦИОННЫЙ ВРН 60/280 50Т | КОМПЛЕКТ 2 |  |  |  | 3702.00 7404.00 | 268.40 536.80 | 3970.40 7940.80
85 | 3/5-20-20/20 (H36) | НАСОС ПОДПИТКИ VA 55/130 1/2 | КОМПЛЕКТ 2 |  |  |  | 504.00 1008.00 | 36.54 73.08 | 540.54 1081.08
86 | Е18-14-5 (H3) к=1.2 | УСТАНОВКА ВСТАВОК ВИБРОИЗОЛИРУЮЩИХ К НАСОСАМ ДАВЛЕНИЕМ 1,6 МПА,ДИАМЕТРОМ 80 ММ | ВСТАВКА 2 | 30.11 60.22 | 4.46 8.92 | 0.56 1.12 | 124.10 248.20 | 9.02 18.04 | 167.69 335.38 | 1.980 3.96
|  | ИТОГО ПРЯМЫЕ ЗАТРАТЫ |  | 1190 | 47 | 10 | 10701 | 776 | 12714 | 79
|  | ОХР и ОПР | [6 empty] | 804
|  | ПЛАНОВАЯ ПРИБЫЛЬ | [6 empty] | 597
|  | ИТОГО ПО ПТМ | [6 empty] | 14115
|  | ЗАТРАТЫ ТРУДА РАБОЧИХ | [6 empty] | 79
|  | ЗАТРАТЫ ТРУДА МАШИНИСТОВ | [6 empty] | 1
| Ж3-20-10 | Индивидуальный тепловой пункт ИТП ТУ2
87 | Е16-15-3 (H3) к=1.2 | УСТАНОВКА ВЕНТИЛЕЙ,ЗАДВИЖЕК,ЗАТВОРОВ,КЛАПАНОВ ОБРАТНЫХ,КРАНОВ ПРОХОДНЫХ НА ТРУБОПРОВОДАХ ИЗ СТАЛЬНЫХ ТРУБ ДИАМЕТРОМ ДО 100 ММ | ШТ 6 | 52.62 315.72 | 6.67 40.02 | 0.94 5.64 | 16.43 98.58 | 1.21 7.26 | 76.93 461.58 | 3.564 21.38
88 | 3/3-50-80-60/70 (H36) | КРАНЫ ШАРОВЫЕ ФЛАНЦЕВЫЕ СТАЛЬНЫЕ КШ-80-25 | ШТ 6 |  |  |  | 471.83 2830.98 | 34.21 205.26 | 506.04 3036.24
89 | 3/11-10-10-20/90 (H36) | ФЛАНЦЫ СТАЛЬНЫЕ ПЛОСКИЕ ПРИВАРНЫЕ ИЗ СТАЛИ МАРКИ ВСТ3СП2, ВСТ3СП3 ДАВЛЕНИЕМ 1,0 МПА (10 КГС/СМ2) ДИАМЕТРОМ 80 ММ | ШТ 12 |  |  |  | 21.82 261.84 | 1.58 18.96 | 23.40 280.80
90 | 1/10-150-15/100 (H13) | ПРОКЛАДКА ИЗ ПАРОНИТА МАРКИ ПОН ТОЛЩИНОЙ 2 ММ, ДИАМЕТРОМ 80 ММ | ШТ 12 |  |  |  | 0.58 6.96 | 0.05 0.60 | 0.63 7.56
91 | Е16-15-3 (H3) к=1.2 | УСТАНОВКА ВЕНТИЛЕЙ,ЗАДВИЖЕК,ЗАТВОРОВ,КЛАПАНОВ ОБРАТНЫХ,КРАНОВ ПРОХОДНЫХ НА ТРУБОПРОВОДАХ ИЗ СТАЛЬНЫХ ТРУБ ДИАМЕТРОМ ДО 100 ММ | ШТ 2 | 52.62 105.24 | 6.67 13.34 | 0.94 1.88 | 16.43 32.86 | 1.21 2.42 | 76.93 153.86 | 3.564 7.13
92 | 3/3-50-80-60/60 (H36) | КРАНЫ ШАРОВЫЕ ФЛАНЦЕВЫЕ СТАЛЬНЫЕ КШ-65-25 | ШТ 2 |  |  |  | 286.39 572.78 | 20.76 41.52 | 307.15 614.30
93 | 3/11-10-10-20/80 (H36) | ФЛАНЦЫ СТАЛЬНЫЕ ПЛОСКИЕ ПРИВАРНЫЕ ИЗ СТАЛИ МАРКИ ВСТ3СП2, ВСТ3СП3 ДАВЛЕНИЕМ 1,0 МПА (10 КГС/СМ2) ДИАМЕТРОМ 65 ММ | ШТ 4 |  |  |  | 20.58 82.32 | 1.49 5.96 | 22.07 88.28
94 | 1/10-150-15/95 (H13) | ПРОКЛАДКА ИЗ ПАРОНИТА МАРКИ ПОН ТОЛЩИНОЙ 2 ММ, ДИАМЕТРОМ 65 ММ | ШТ 4 |  |  |  | 0.37 1.48 | 0.03 0.12 | 0.40 1.60
95 | 3/3-40-10-90/30 (H36) | КЛАПАНЫ ОБРАТНЫЕ МУФТОВЫЙ ДИАМЕТРОМ 25 ММ | ШТ 2 |  |  |  | 10.43 20.86 | 0.76 1.52 | 11.19 22.38
96 | Е16-15-3 (H3) к=1.2 | УСТАНОВКА ВЕНТИЛЕЙ,ЗАДВИЖЕК,ЗАТВОРОВ,КЛАПАНОВ ОБРАТНЫХ,КРАНОВ ПРОХОДНЫХ НА ТРУБОПРОВОДАХ ИЗ СТАЛЬНЫХ ТРУБ ДИАМЕТРОМ ДО 100 ММ | ШТ 2 | 52.62 105.24 | 6.67 13.34 | 0.94 1.88 | 16.43 32.86 | 1.21 2.42 | 76.93 153.86 | 3.564 7.13
97 | 3/3-40-10-30/50 (H36) | КЛАПАНЫ ОБРАТНЫЕ ПОДЪЕМНЫЕ ФЛАНЦЕВЫЕ 16КЧ9П ДИАМЕТРОМ 80 ММ | ШТ 2 |  |  |  | 486.00 972.00 | 35.24 70.48 | 521.24 1042.48
98 | 3/11-10-10-20/90 (H36) | ФЛАНЦЫ СТАЛЬНЫЕ ПЛОСКИЕ ПРИВАРНЫЕ ИЗ СТАЛИ МАРКИ ВСТ3СП2, ВСТ3СП3 ДАВЛЕНИЕМ 1,0 МПА (10 КГС/СМ2) ДИАМЕТРОМ 80 ММ | ШТ 4 |  |  |  | 21.82 87.28 | 1.58 6.32 | 23.40 93.60
99 | 1/10-150-15/100 (H13) | ПРОКЛАДКА ИЗ ПАРОНИТА МАРКИ ПОН ТОЛЩИНОЙ 2 ММ, ДИАМЕТРОМ 80 ММ | ШТ 4 |  |  |  | 0.58 2.32 | 0.05 0.20 | 0.63 2.52
100 | 3/3-50-80-10/30 (H36) | КРАНЫ ШАРОВЫЕ, МУФТОВЫЕ, ЛАТУННЫЕ 11Б27П1 ДИАМЕТРОМ 25 ММ | ШТ 9 |  |  |  | 15.05 135.45 | 1.09 9.81 | 16.14 145.26
101 | 3/3-50-80-10/20 (H36) | КРАНЫ ШАРОВЫЕ, МУФТОВЫЕ, ЛАТУННЫЕ 11Б27П1 ДИАМЕТРОМ 20 ММ | ШТ 3 |  |  |  | 14.78 44.34 | 1.07 3.21 | 15.85 47.55
102 | 3/3-50-80-10/10 (H36) | КРАНЫ ШАРОВЫЕ, МУФТОВЫЕ, ЛАТУННЫЕ 11Б27П1 ДИАМЕТРОМ 15 ММ | ШТ 6 |  |  |  | 10.96 65.76 | 0.79 4.74 | 11.75 70.50
103 | 3/3-50-30-20/10 (H36) | КРАНЫ РЕГУЛИРУЮЩИЕ ТРЕХХОДОВЫЕ КРТПП ЛАТУННЫЕ ДИАМЕТРОМ 15 ММ | ШТ 21 |  |  |  | 12.78 268.38 | 0.93 19.53 | 13.71 287.91
104 | 3/3-40-30-999/360 (H36) | КЛАПАНЫ ПРЕДОХРАНИТЕЛЬНЫЕ МУФТОВЫЙ ДУ20 | ШТ 1 |  |  |  | 220.93 220.93 | 16.02 16.02 | 236.95 236.95
105 | Ц11-351-2 (H6) к=1.2 | КЛАПАНЫ РЕГУЛИРУЮЩИЕ С ЭЛЕКТРОПРИВОДОМ В СИСТЕМЕ ТЕПЛОСНАБЖЕНИЯ ДИАМЕТРОМ 32 ММ | ШТ 1 | 119.98 119.98 | 4.80 4.80 |  | 10.15 10.15 | 0.75 0.75 | 135.68 135.68 | 8.208 8.21
106 | С-КЛР-32 (H14) | КЛАПАН РЕГУЛИРУЮЩИЙ ДВУХХОДОВОЙ ВКСР DN32 Кvу 16 | ШТ 1 |  |  |  | 3138.00 3138.00 | 62.76 62.76 | 3200.76 3200.76
107 | 3/3-40-30-30/30 (H36) | КЛАПАНЫ ЗАПОРНЫЕ МУФТОВЫЙ ЭЛЕКТРОМАГНИТНЫЙ ДИАМЕТРОМ 25 ММ | ШТ 1 |  |  |  | 13.68 13.68 | 0.99 0.99 | 14.67 14.67
108 | Е18-22-2 (H3) к=1.2 | УСТАНОВКА МАНОМЕТРОВ С ТРЕХХОДОВЫМ КРАНОМ | КОМПЛЕКТ 19 | 4.52 85.88 |  |  | 0.89 16.91 | 0.07 1.33 | 5.48 104.12 | 0.300 5.70
109 | 3/8-20-10-10/10 (H36) | МАНОМЕТРЫ ОБЩЕГО НАЗНАЧЕНИЯ ОБМ1-100 | ШТ 18 |  |  |  | 15.29 275.22 | 1.11 19.98 | 16.40 295.20
110 | 3/8-20-10-20/10 (H36) | МАНОМЕТРЫ ЭЛЕКТРОКОНТАКТНЫЕ НА МИКРОВЫКЛЮЧАТЕЛЯХ С КЛАССОМ ТОЧНОСТИ 2,5, ДИАМЕТР КОРПУСА 160 ММ, ДАВЛЕНИЕ ДИАПАЗОНОМ ОТ -0,1 МПА ДО 2,4 МПА | ШТ 1 |  |  |  | 148.80 148.80 | 10.79 10.79 | 159.59 159.59
111 | Е18-22-4 (H3) к=1.2 | УСТАНОВКА ТЕРМОМЕТРОВ В ОПРАВЕ ПРЯМЫХ ИЛИ УГЛОВЫХ | КОМПЛЕКТ 4 | 6.50 26.00 |  |  | 55.86 223.44 | 4.06 16.24 | 66.42 265.68 | 0.432 1.73
112 | Е18-21-6 (H10) к=1.2 | УСТАНОВКА ФИЛЬТРОВ ДИАМЕТРОМ 80 ММ | ФИЛЬТР 1 | 27.36 27.36 | 10.64 10.64 | 1.58 1.58 | 102.47 102.47 | 7.44 7.44 | 147.91 147.91 | 1.872 1.87
113 | 3/3-60-10-40/30 (H36) | ФИЛЬТРЫ МУФТОВЫЕ РУ-10-20 ДИАМЕТРОМ 25 ММ | ШТ 1 |  |  |  | 18.77 18.77 | 1.36 1.36 | 20.13 20.13
114 | Е16-26-1 (H3) к=1.2 | УСТАНОВКА СЧЕТЧИКОВ (ВОДОМЕРОВ) ДИАМЕТРОМ ДО 40 ММ | ШТ 1 | 8.77 8.77 | 0.24 0.24 | 0.14 0.14 | 1.04 1.04 | 0.08 0.08 | 10.13 10.13 | 0.588 0.59
115 | 3/8-40-10-30/10 (H36) | ВОДОМЕРЫ (СЧЕТЧИКИ ХОЛОДНОЙ ВОДЫ) КРЫЛЬЧАТЫЕ ТИПА МТК, ДИАМЕТРОМ 15 ММ | ШТ 1 |  |  |  | 166.08 166.08 | 12.04 12.04 | 178.12 178.12
|  | ИТОГО ПРЯМЫЕ ЗАТРАТЫ |  | 794 | 82 | 11 | 9853 | 550 | 11279 | 54
|  | ОХР и ОПР | [6 empty] | 505
|  | ПЛАНОВАЯ ПРИБЫЛЬ | [6 empty] | 386
|  | ИТОГО ПО ПТМ | [6 empty] | 12170
|  | ЗАТРАТЫ ТРУДА РАБОЧИХ | [6 empty] | 54
|  | ЗАТРАТЫ ТРУДА МАШИНИСТОВ | [6 empty] | 1
| Ж3-20-11 | Прокладка трубопроводов ИТП ТУ2
116 | Е16-10-1 (H3) Ж100 к=1.2 | ПРОКЛАДКА ТРУБОПРОВОДОВ ОТОПЛЕНИЯ И ВОДОСНАБЖЕНИЯ ИЗ УКРУПНЕННЫХ УЗЛОВ,ИЗГОТОВЛЕННЫХ ИЗ СТАЛЬНЫХ ЭЛЕКТРОСВАРНЫХ ТРУБ ДИАМЕТРОМ ДО 40 ММ | 100М ТРУБОПРОВОДА 0.208 | 1078.02 224.23 | 87.14 18.13 | 16.84 3.50 | 5018.82 1043.91 | 364.92 75.90 | 6548.90 1362.17 | 72.288 15.04
117 | Е16-10-4 (H3) Ж100 к=1.2 | ПРОКЛАДКА ТРУБОПРОВОДОВ ОТОПЛЕНИЯ И ВОДОСНАБЖЕНИЯ ИЗ УКРУПНЕННЫХ УЗЛОВ,ИЗГОТОВЛЕННЫХ ИЗ СТАЛЬНЫХ ЭЛЕКТРОСВАРНЫХ ТРУБ ДИАМЕТРОМ 76 ММ 89ММ | 100М ТРУБОПРОВОДА 0.374 | 1456.68 544.80 | 150.05 56.12 | 29.33 10.97 | 9008.52 3369.19 | 654.42 244.75 | 11269.67 4214.86 | 97.680 36.53
118 | Е16-29-1 (H3) к=1.2 | ГИДРАВЛИЧЕСКОЕ ИСПЫТАНИЕ ТРУБОПРОВОДОВ СИСТЕМ ОТОПЛЕНИЯ, ВОДОПРОВОДА И ГОРЯЧЕГО ВОДОСНАБЖЕНИЯ ДИАМЕТРОМ ДО 50 ММ | 100М ТРУБОПРОВОДА 0.208 | 116.87 24.31 |  |  | 3.97 0.83 | 0.17 0.04 | 121.01 25.18 | 7.188 1.50
119 | Е16-29-2 (H3) к=1.2 | ГИДРАВЛИЧЕСКОЕ ИСПЫТАНИЕ ТРУБОПРОВОДОВ СИСТЕМ ОТОПЛЕНИЯ, ВОДОПРОВОДА И ГОРЯЧЕГО ВОДОСНАБЖЕНИЯ ДИАМЕТРОМ ДО 100 ММ | 100М ТРУБОПРОВОДА 0.374 | 116.87 43.71 |  |  | 8.84 3.31 | 0.17 0.06 | 125.88 47.08 | 7.188 2.69
120 | Е16-31-2 (H3) к=1.2 | УСТАНОВКА КРЕПЛЕНИЙ ПОД ТРУБОПРОВОДЫ ДИАМЕТРОМ ДО 100 ММ | 100 КРЕПЛЕНИЙ 0.11 | 1041.84 114.60 | 7.49 0.82 |  | 5.82 0.64 | 0.46 0.05 | 1055.61 116.11 | 72.000 7.92
121 | 1/10-170-10/105 (H13) | СВЕРЛА С SDS PLUS ХВОСТОВИКОМ(НАКОНЕЧНИК ИЗ ТВЕРДОСПЛАВНОЙ СТАЛИ)(ПО БЕТОНУ),ДИАМЕТРОМ 4-8 ММ,ДЛИНОЙ 110-165 ММ | ШТ. 0.011 |  |  |  | 3.22 0.04 | 0.26 0.00 | 3.48 0.04
122 | 3/10-10-20-30/10 (H36) | ХОМУТ С РЕЗЬБОЙ И ПРОКЛАДКОЙ КТР-15 | ШТ 1 |  |  |  | 1.37 1.37 | 0.10 0.10 | 1.47 1.47
123 | 3/10-10-20-30/20 (H36) | ХОМУТ С РЕЗЬБОЙ И ПРОКЛАДКОЙ КТР-20 | ШТ 1 |  |  |  | 1.48 1.48 | 0.11 0.11 | 1.59 1.59
124 | 3/10-10-20-30/30 (H36) | ХОМУТ С РЕЗЬБОЙ И ПРОКЛАДКОЙ КТР-25 | ШТ 9 |  |  |  | 1.54 13.86 | 0.11 0.99 | 1.65 14.85
125 | Е16-31-2 (H3) к=1.2 | УСТАНОВКА КРЕПЛЕНИЙ ПОД ТРУБОПРОВОДЫ ДИАМЕТРОМ ДО 100 ММ | 100 КРЕПЛЕНИЙ 0.19 | 1041.84 197.95 | 7.49 1.42 |  | 5.82 1.11 | 0.46 0.09 | 1055.61 200.57 | 72.000 13.68
126 | 1/10-170-10/105 (H13) | СВЕРЛА С SDS PLUS ХВОСТОВИКОМ(НАКОНЕЧНИК ИЗ ТВЕРДОСПЛАВНОЙ СТАЛИ)(ПО БЕТОНУ),ДИАМЕТРОМ 4-8 ММ,ДЛИНОЙ 110-165 ММ | ШТ. 0.019 |  |  |  | 3.22 0.06 | 0.26 0.00 | 3.48 0.06
127 | 3/10-10-20-30/70 (H36) | ХОМУТ С РЕЗЬБОЙ И ПРОКЛАДКОЙ КТР-65 | ШТ 6 |  |  |  | 2.46 14.76 | 0.18 1.08 | 2.64 15.84
128 | 3/10-10-20-30/80 (H36) | ХОМУТ С РЕЗЬБОЙ И ПРОКЛАДКОЙ КТР-80 | ШТ 13 |  |  |  | 2.65 34.45 | 0.19 2.47 | 2.84 36.92
129 | Е9-65-4 (H2) к=1.2 | МОНТАЖ ОПОР ПОД ТРУБОПРОВОДЫ,ОПОРНЫЕ ЧАСТИ,СЕДЛА,КРОНШТЕЙНЫ,ХОМУТЫ | Т 0.0754 | 499.99 37.70 | 148.72 11.21 | 29.27 2.21 | 71.59 5.40 | 5.38 0.41 | 725.68 54.72 | 33.528 2.53
130 | 1/10-260-150-1/101 (H37) | УГОЛОК РАВНОПОЛОЧНЫЙ ГОРЯЧЕКАТАНЫЙ ИЗ СТАЛИ УГЛЕРОДИСТОЙ ОБЫКНОВЕННОГО КАЧЕСТВА МАРКИ СТ3СП,СТ3ПС,ШИРИНОЙ ПОЛКИ 50 Х 50 ММ | Т 0.0754 |  |  |  | 2351.86 177.33 | 134.53 10.14 | 2486.39 187.47
|  | ИТОГО ПРЯМЫЕ ЗАТРАТЫ |  | 1187 | 88 | 17 | 4668 | 336 | 6279 | 80
|  | ОХР и ОПР | [6 empty] | 803
|  | ПЛАНОВАЯ ПРИБЫЛЬ | [6 empty] | 606
|  | ИТОГО ПО ПТМ | [6 empty] | 7688
|  | ЗАТРАТЫ ТРУДА РАБОЧИХ | [6 empty] | 80
|  | ЗАТРАТЫ ТРУДА МАШИНИСТОВ | [6 empty] | 1
| Ж3-20-12 | Изоляция трубопроводов ИТП ТУ2
131 | Е13-16-6 (H1) к=1.2 | ОГРУНТОВКА МЕТАЛЛИЧЕСКИХ ПОВЕРХНОСТЕЙ ЗА ОДИН РАЗ ГРУНТОВКОЙ ГФ-021 | 100М2 0.123 | 120.35 14.80 | 4.58 0.56 | 0.30 0.04 | 83.86 10.31 | 6.66 0.82 | 215.45 26.49 | 7.548 0.93
132 | Е13-26-21 (H1) к=1.2 | ОКРАСКА МЕТАЛЛИЧЕСКИХ ОГРУНТОВАННЫХ ПОВЕРХНОСТЕЙ КРАСКОЙ БТ-177, СЕРЕБРИСТОЙ | 100М2 0.246 | 57.30 14.10 | 5.54 1.36 | 0.30 0.07 | 98.76 24.29 | 7.84 1.93 | 169.44 41.68 | 3.960 0.97
133 | Е26-150-1 (H27) Ж10 к=1.2 | ИЗОЛЯЦИЯ ТРУБОПРОВОДОВ ЦИЛИНДРАМИ ИЗ МИНЕРАЛЬНОЙ ВАТЫ,КАШИРОВАННЫМИ АЛЮМИНИЕВОЙ ФОЛЬГОЙ,С ПРОКЛЕИВАНИЕМ ШВОВ АЛЮМИНИЕВЫМ СКОТЧЕМ,НА ПРЯМЫХ И ФАСОННЫХ УЧАСТКАХ,ДИАМЕТР ТРУБОПРОВОДА 25 ММ,ТОЛЩИНА ИЗОЛЯЦИОННОГО СЛОЯ 40 ММ | 10М 2.08 | 48.79 101.48 | 0.02 0.04 |  | 17.16 35.69 | 1.33 2.77 | 67.30 139.98 | 3.420 7.11
134 | 1/10-120-160-60/117 (H13) | ЦИЛИНДР ТЕПЛОИЗОЛЯЦИОННЫЙ ИЗ МИНЕРАЛЬНОЙ ВАТЫ НА СИНТЕТИЧЕСКОМ СВЯЗУЮЩЕМ С ПОКРЫТИЕМ АЛЮМИНИЕВОЙ ФОЛЬГОЙ, ТОЛЩИНОЙ 30 ММ, ВНУТРЕННИМ ДИАМЕТРОМ 18 ММ | М 1.6 |  |  |  | 4.98 7.97 | 0.40 0.64 | 5.38 8.61
135 | 1/10-120-160-60/129 (H13) | ЦИЛИНДР ТЕПЛОИЗОЛЯЦИОННЫЙ ИЗ МИНЕРАЛЬНОЙ ВАТЫ НА СИНТЕТИЧЕСКОМ СВЯЗУЮЩЕМ С ПОКРЫТИЕМ АЛЮМИНИЕВОЙ ФОЛЬГОЙ, ТОЛЩИНОЙ 30 ММ, ВНУТРЕННИМ ДИАМЕТРОМ 25 ММ | М 19.2 |  |  |  | 5.11 98.11 | 0.41 7.87 | 5.52 105.98
136 | Е26-150-9 (H27) Ж10 к=1.2 | ИЗОЛЯЦИЯ ТРУБОПРОВОДОВ ЦИЛИНДРАМИ ИЗ МИНЕРАЛЬНОЙ ВАТЫ,КАШИРОВАННЫМИ АЛЮМИНИЕВОЙ ФОЛЬГОЙ,С ПРОКЛЕИВАНИЕМ ШВОВ АЛЮМИНИЕВЫМ СКОТЧЕМ,НА ПРЯМЫХ И ФАСОННЫХ УЧАСТКАХ,ДИАМЕТР ТРУБОПРОВОДА 60 ММ,ТОЛЩИНА ИЗОЛЯЦИОННОГО СЛОЯ 30 ММ | 10М 1.15 | 64.97 74.72 | 0.02 0.02 |  | 23.85 27.43 | 1.85 2.13 | 90.69 104.30 | 4.620 5.31
137 | 1/10-120-160-60/309 (H13) | ЦИЛИНДР ТЕПЛОИЗОЛЯЦИОННЫЙ ИЗ МИНЕРАЛЬНОЙ ВАТЫ НА СИНТЕТИЧЕСКОМ СВЯЗУЮЩЕМ С ПОКРЫТИЕМ АЛЮМИНИЕВОЙ ФОЛЬГОЙ, ТОЛЩИНОЙ 40 ММ, ВНУТРЕННИМ ДИАМЕТРОМ 64 ММ | М 11.5 |  |  |  | 9.36 107.64 | 0.74 8.51 | 10.10 116.15
138 | Е26-150-11 (H27) Ж10 к=1.2 | ИЗОЛЯЦИЯ ТРУБОПРОВОДОВ ЦИЛИНДРАМИ ИЗ МИНЕРАЛЬНОЙ ВАТЫ,КАШИРОВАННЫМИ АЛЮМИНИЕВОЙ ФОЛЬГОЙ,С ПРОКЛЕИВАНИЕМ ШВОВ АЛЮМИНИЕВЫМ СКОТЧЕМ,НА ПРЯМЫХ И ФАСОННЫХ УЧАСТКАХ,ДИАМЕТР ТРУБОПРОВОДА 89 ММ,ТОЛЩИНА ИЗОЛЯЦИОННОГО СЛОЯ 50 ММ | 10М 0.259 | 79.32 20.54 | 0.02 0.01 |  | 26.72 6.92 | 2.07 0.54 | 108.13 28.01 | 5.640 1.46
139 | 1/10-120-160-60/441 (H13) | ЦИЛИНДР ТЕПЛОИЗОЛЯЦИОННЫЙ ИЗ МИНЕРАЛЬНОЙ ВАТЫ НА СИНТЕТИЧЕСКОМ СВЯЗУЮЩЕМ С ПОКРЫТИЕМ АЛЮМИНИЕВОЙ ФОЛЬГОЙ, ТОЛЩИНОЙ 50 ММ, ВНУТРЕННИМ ДИАМЕТРОМ 89 ММ | М 26 |  |  |  | 15.28 397.28 | 1.21 31.46 | 16.49 428.74
140 | Е26-139-18 (H27) к=1.2 | ИЗОЛЯЦИЯ АРМАТУРЫ И ФЛАНЦЕВЫХ СОЕДИНЕНИЙ МИНЕРАЛОВАТНЫМИ ИЗДЕЛИЯМИ С ПОКРЫТИЕМ ПОВЕРХНОСТИ ИЗОЛЯЦИИ РУЛОННЫМИ МАТЕРИАЛАМИ, УСЛОВНЫЙ ДИАМЕТР ТРУБОПРОВОДОВ 65 ММ, ТОЛЩИНА ИЗОЛЯЦИОННОГО СЛОЯ 40 ММ | 10ШТ 0.2 | 188.57 37.71 |  |  |  |  | 188.57 37.71 | 13.032 2.61
141 | Е26-139-22 (H27) к=1.2 | ИЗОЛЯЦИЯ АРМАТУРЫ И ФЛАНЦЕВЫХ СОЕДИНЕНИЙ МИНЕРАЛОВАТНЫМИ ИЗДЕЛИЯМИ С ПОКРЫТИЕМ ПОВЕРХНОСТИ ИЗОЛЯЦИИ РУЛОННЫМИ МАТЕРИАЛАМИ, УСЛОВНЫЙ ДИАМЕТР ТРУБОПРОВОДА 80 ММ, ТОЛЩИНА ИЗОЛЯЦИОННОГО СЛОЯ 40 ММ | 10ШТ 1.1 | 303.53 333.88 |  |  |  |  | 303.53 333.88 | 20.976 23.07
142 | 1/10-120-250/П4-1.1 (H13) | ТЕПЛОИЗОЛЯЦИЯ БЫСТРОСЪЕМНАЯ ДЛЯ КОМПЕНСАТОРА ДУ 80 | ШТ 2 |  |  |  | 83.08 166.16 | 6.60 13.20 | 89.68 179.36
143 | 1/10-120-250/П4-2.1 (H13) | ТЕПЛОИЗОЛЯЦИЯ БЫСТРОСЪЕМНАЯ ДЛЯ КРАНА ДУ80 | ШТ 6 |  |  |  | 80.72 484.32 | 6.41 38.46 | 87.13 522.78
144 | 1/10-120-250/П4-3.1 (H13) | ТЕПЛОИЗОЛЯЦИЯ БЫСТРОСЪЕМНАЯ ДЛЯ КРАНА ДУ 65 | ШТ 2 |  |  |  | 87.18 174.36 | 6.92 13.84 | 94.10 188.20
145 | 1/10-120-250/П4-4.1 (H13) | ТЕПЛОИЗОЛЯЦИЯ БЫСТРОСЪЕМНАЯ ДЛЯ КЛАПАНА ДУ80 | ШТ 2 |  |  |  | 90.35 180.70 | 7.17 14.34 | 97.52 195.04
146 | 1/10-120-250/П4-5.1 (H13) | ТЕПЛОИЗОЛЯЦИЯ БЫСТРОСЪЕМНАЯ ДЛЯ ФИЛЬТРА ДУ 80 | ШТ 1 |  |  |  | 106.73 106.73 | 8.47 8.47 | 115.20 115.20
147 | 1/10-235-20/765 (H13) | ЛЕНТА КЛЕЙКАЯ АЛЮМИНИЕВАЯ (СКОТЧ ФОЛЬГИРОВАННЫЙ) 50 ММХ50 М | РУЛОН 2 |  |  |  | 16.28 32.56 | 1.29 2.58 | 17.57 35.14
|  | ИТОГО ПРЯМЫЕ ЗАТРАТЫ |  | 597 | 2 | 0 | 1860 | 148 | 2607 | 41
|  | ОХР и ОПР | [6 empty] | 489
|  | ПЛАНОВАЯ ПРИБЫЛЬ | [6 empty] | 312
|  | ИТОГО ПО ПТМ | [6 empty] | 3408
|  | ЗАТРАТЫ ТРУДА РАБОЧИХ | [6 empty] | 41
|  | ЗАТРАТЫ ТРУДА МАШИНИСТОВ | [6 empty] | 0
| Ж3-20-10 | Демонтаж ИТП ТУ2
148 | Е65-4-13 (H3) к=1.2 | ДЕМОНТАЖ КРАНОВ ДИАМЕТРОМ ДО 100 ММ | 100ШТ 0.08 | 1417.37 113.39 | 4.61 0.37 | 2.83 0.23 |  |  | 1421.98 113.76 | 105.336 8.43
149 | Е18-21-5 (H3) к=0.3;1.2 | ДЕМОНТАЖ ФИЛЬТРОВ ДИАМЕТРОМ 65 ММ | ФИЛЬТР 1 | 6.58 6.58 | 2.54 2.54 | 0.35 0.35 |  |  | 9.12 9.12 | 0.450 0.45
150 | Е65-4-5 (H3) к=1.2 | СНЯТИЕ КЛАПАНОВ ФЛАНЦЕВЫХ ОБРАТНЫХ ДИАМЕТРОМ ДО 100 ММ | 100ШТ 0.02 | 1546.21 30.92 | 26.44 0.53 | 16.27 0.33 |  |  | 1572.65 31.45 | 114.912 2.30
151 | Е18-14-5 (H3) к=0.3;1.2 | ДЕМОНТАЖ ВСТАВОК ВИБРОИЗОЛИРУЮЩИХ К НАСОСАМ ДАВЛЕНИЕМ 1,6 МПА,ДИАМЕТРОМ 80 ММ | ВСТАВКА 2 | 9.03 18.06 | 1.34 2.68 | 0.17 0.34 |  |  | 10.37 20.74 | 0.594 1.19
152 | Е65-4-8 (H3) к=1.2 | СНЯТИЕ ВОДОМЕРОВ ДИАМЕТРОМ ДО 50 ММ | 100ШТ 0.01 | 400.92 4.01 | 11.32 0.11 | 3.78 0.04 |  |  | 412.24 4.12 | 29.796 0.30
153 | Е65-29-1 (H3) к=1.2 | ДЕМОНТАЖ ЦЕНТРОБЕЖНЫХ НАСОСОВ С ЭЛЕКТРОДВИГАТЕЛЕМ ПРИ МАССЕ ДО 0,1 Т | 100ШТ 0.04 | 5113.69 204.55 | 127.56 5.10 | 78.52 3.14 |  |  | 5241.25 209.65 | 380.040 15.20
154 | Ц11-351-3 (H6) к=0.3;1.2 | ДЕМОНТАЖ КЛАПАНЫ РЕГУЛИРУЮЩИЕ С ЭЛЕКТРОПРИВОДОМ В СИСТЕМЕ ТЕПЛОСНАБЖЕНИЯ ДИАМЕТРОМ 40 ММ | ШТ 1 | 36.68 36.68 | 1.62 1.62 |  |  |  | 38.30 38.30 | 2.509 2.51
155 | Е18-3-2 (H3) к=0.3;1.2 | ДЕМОНТАЖ ТЕПЛООБМЕННИКА ПЛОЩАДЬ НАГРЕВА ДО 12 М2 | ВОДОПОДОГРЕВАТЕЛЬ 1 | 91.74 91.74 | 10.68 10.68 | 3.62 3.62 |  |  | 102.42 102.42 | 6.091 6.09
156 | Е18-3-3 (H3) к=1.2 | МОНТАЖ ТЕПЛООБМЕННИКА ПЛОЩАДЬ НАГРЕВА ДО 12 М2 | ВОДОПОДОГРЕВАТЕЛЬ 1 | 333.80 333.80 | 49.18 49.18 | 16.86 16.86 | 356.27 356.27 | 25.96 25.96 | 765.21 765.21 | 22.164 22.16
157 | Е16-10-4 (H3) к=0.3;1.2 | ДЕМОНТАЖ ТРУБ ДИАМЕТРОМ 76ММ 89 ММ | 100М ТРУБОПРОВОДА 0.43 | 437.00 187.91 | 45.01 19.35 | 8.80 3.78 |  |  | 482.01 207.26 | 29.304 12.60
158 | Е16-10-1 (H3) к=0.3;1.2 | ДЕМОНТАЖ ТРУБОПРОВОДОВ ДИАМЕТРОМ ДО 40 ММ | 100М ТРУБОПРОВОДА 0.25 | 323.41 80.85 | 26.14 6.54 | 5.05 1.26 |  |  | 349.55 87.39 | 21.686 5.42
159 | Е9-65-4 (H2) к=0.3;1.2 | ДЕМОНТАЖ МЕТАЛЛОКОНСТРУКЦИЙ | Т 0.1 | 150.00 15.00 | 44.61 4.46 | 8.78 0.88 |  |  | 194.61 19.46 | 10.058 1.01
160 | Е69-46-3 (H1) к=1.2 | РАЗБОРКА ИЗОЛЯЦИИ | 100М3 0.02 | 5130.32 102.61 | 68.15 1.36 | 41.95 0.84 |  |  | 5198.47 103.97 | 364.800 7.30
161 | Е51-7-6 (H1) к=1.2 | ПОГРУЗКА СТРОИТЕЛЬНЫХ ОТХОДОВ ПОГРУЗЧИКАМИ | 100 М3 0.02 |  | 405.02 8.10 | 135.31 2.71 |  |  | 405.02 8.10
162 | С310-30-1 (H1) | ПЕРЕВОЗКА СТРОИТЕЛЬНЫХ ГРУЗОВ, ЛЕГКО ОТДЕЛЯЮЩИХСЯ ОТ КУЗОВА АВТОМОБИЛЯ САМОСВАЛА (РАБОТАЮЩЕГО ВНЕ КАРЬЕРА), РАССТОЯНИЕ ПЕРЕВОЗКИ, КМ: 30, КЛАСС ГРУЗА: 1 | Т 2.4 |  |  |  |  | 15.35 36.84 | 15.35 36.84
163 | ССС1 (3143001) (H30) | СТОИМОСТЬ ПРИЕМКИ И ПЕРЕРАБОТКИ ОТХОДОВ МИНЕРАЛЬНОЙ ВАТЫ ЗАГРЯЗНЕННОЙ | Т 2.5 |  |  |  | 48.00 120.00 |  | 48.00 120.00
164 | 8/1/580 (H18) | МЕТАЛЛОЛОМ | Т 0.63561
165 | ПРИМЕЧАНИЕ: | ОБЪЕМ МУСОРА И КОЛЛИЧЕСТВО СО СТОИМОСТЬЮ ВОЗВРАТНЫХ МАТЕРИАЛОВ УТОЧНЯЕТСЯ НА МЕСТЕ ПРОИЗВОДСТВА РАБОТ И ОФОРМЛЯЕТСЯ АКТОМ
|  | ИТОГО ПРЯМЫЕ ЗАТРАТЫ |  | 1226 | 113 | 34 | 476 | 63 | 1878 | 85
|  | ОХР и ОПР | [6 empty] | 849
|  | ПЛАНОВАЯ ПРИБЫЛЬ | [6 empty] | 630
|  | ИТОГО ПО ПТМ | [6 empty] | 3357
|  | ЗАТРАТЫ ТРУДА РАБОЧИХ | [6 empty] | 85
|  | ЗАТРАТЫ ТРУДА МАШИНИСТОВ | [6 empty] | 3
| Ж3-20-92 | ЗДАНИЕ - ИНЖЕНЕРНОЕ ОБЕСПЕЧЕНИЕ.ТЕПЛОСНАБЖЕНИЕ И ГАЗОСНАБЖЕНИЕ.ДРУГОЕ.ПУСК И РЕГУЛИРОВКА СИСТЕМ ОТОПЛЕНИЯ.
166 | ЕТ1 (H3) Ж | ПУСК И РЕГУЛИРОВКА. | РУБ 1 | 0.82 0.82 | 0.32 0.32 | 0.05 0.05 |  |  | 1.14 1.14 | 0.056 0.06
|  | ИТОГО ПРЯМЫЕ ЗАТРАТЫ |  | 1 | 0 | 0 | 0 | 0 | 1 | 0
|  | ОХР и ОПР | [6 empty] | 1
|  | ПЛАНОВАЯ ПРИБЫЛЬ | [6 empty] | 0
|  | ИТОГО ПО ПТМ | [6 empty] | 2
|  | ЗАТРАТЫ ТРУДА РАБОЧИХ | [6 empty] | 0
|  | ЗАТРАТЫ ТРУДА МАШИНИСТОВ | [6 empty] | 0
|  | ВСЕГО | [6 empty] | 79525
|  | ВНУТРЕННИЕ САНИТАРНО-ТЕХНИЧЕСКИЕ РАБОТЫ | [6 empty] | 28863
в т.ч.
|  | ЗАРАБОТНАЯ ПЛАТА | [6 empty] | 7634
|  | ЭКСПЛУАТАЦИЯ МАШИН | [6 empty] | 508
|  | в т.ч. З/ПЛАТА | [6 empty] | 116
|  | МАТЕРИАЛЫ | [6 empty] | 10877
|  | ТРАНСПОРТ | [6 empty] | 791
|  | ОХР и ОПР 67.00% | [6 empty] | 5194
|  | ПЛАНОВАЯ ПРИБЫЛЬ 49.78% | [6 empty] | 3859
|  | МАТЕРИАЛЫ ДЛЯ САНТЕХНИЧЕСКИХ РАБОТ | [6 empty] | 35412
в т.ч.
|  | МАТЕРИАЛЫ | [6 empty] | 33018
|  | ТРАНСПОРТ | [6 empty] | 2394
|  | МАТЕРИАЛЫ ДЛЯ СТРОИТЕЛЬНЫХ РАБОТ | [6 empty] | 3457
в т.ч.
|  | МАТЕРИАЛЫ | [6 empty] | 3203
|  | ТРАНСПОРТ | [6 empty] | 254
|  | МОНТАЖ ОБОРУДОВАНИЯ | [6 empty] | 652
в т.ч.
|  | ЗАРАБОТНАЯ ПЛАТА | [6 empty] | 350
|  | ЭКСПЛУАТАЦИЯ МАШИН | [6 empty] | 14
|  | МАТЕРИАЛЫ | [6 empty] | 20
|  | ТРАНСПОРТ | [6 empty] | 2
|  | ОХР и ОПР 38.44% | [6 empty] | 135
|  | ПЛАНОВАЯ ПРИБЫЛЬ 37.30% | [6 empty] | 131
|  | ОБОРУДОВАНИЕ, МЕБЕЛЬ, ИНВЕНТАРЬ | [6 empty] | 6402
в т.ч.
|  | ОБОРУДОВАНИЕ | [6 empty] | 6276
|  | ТРАНСПОРТ | [6 empty] | 126
|  | МОНТАЖ МЕТАЛЛИЧЕСКИХ КОНСТРУКЦИЙ | [6 empty] | 288
в т.ч.
|  | ЗАРАБОТНАЯ ПЛАТА | [6 empty] | 105
|  | ЭКСПЛУАТАЦИЯ МАШИН | [6 empty] | 31
|  | в т.ч. З/ПЛАТА | [6 empty] | 6
|  | МАТЕРИАЛЫ | [6 empty] | 11
|  | ТРАНСПОРТ | [6 empty] | 1
|  | ОХР и ОПР 57.16% | [6 empty] | 64
|  | ПЛАНОВАЯ ПРИБЫЛЬ 67.42% | [6 empty] | 76
|  | МЕТАЛЛИЧЕСКИЕ КОНСТРУКЦИИ | [6 empty] | 375
в т.ч.
|  | МАТЕРИАЛЫ | [6 empty] | 355
|  | ТРАНСПОРТ | [6 empty] | 20
|  | ОБЩЕСТРОИТЕЛЬНЫЕ РАБОТЫ | [6 empty] | 789
в т.ч.
|  | ЗАРАБОТНАЯ ПЛАТА | [6 empty] | 260
|  | ЭКСПЛУАТАЦИЯ МАШИН | [6 empty] | 23
|  | в т.ч. З/ПЛАТА | [6 empty] | 8
|  | МАТЕРИАЛЫ | [6 empty] | 66
|  | ТРАНСПОРТ | [6 empty] | 79
|  | ОХР и ОПР 81.86% | [6 empty] | 220
|  | ПЛАНОВАЯ ПРИБЫЛЬ 52.34% | [6 empty] | 141
|  | ТЕПЛОИЗОЛЯЦИОННЫЕ РАБОТЫ | [6 empty] | 2868
в т.ч.
|  | ЗАРАБОТНАЯ ПЛАТА | [6 empty] | 1134
|  | ЭКСПЛУАТАЦИЯ МАШИН | [6 empty] | 0
|  | МАТЕРИАЛЫ | [6 empty] | 199
|  | ТРАНСПОРТ | [6 empty] | 15
|  | ОХР и ОПР 81.86% | [6 empty] | 927
|  | ПЛАНОВАЯ ПРИБЫЛЬ 52.34% | [6 empty] | 593
|  | ПРОЧИЕ | [6 empty] | 240
в т.ч.
|  | МАТЕРИАЛЫ | [6 empty] | 240
|  | ВНУТРЕННИЕ САНИТАРНО-ТЕХНИЧЕСКИЕ РАБОТЫ (ОТОПЛЕНИЕ) | [6 empty] | 180
в т.ч.
|  | ЗАРАБОТНАЯ ПЛАТА | [6 empty] | 27
|  | ЭКСПЛУАТАЦИЯ МАШИН | [6 empty] | 11
|  | в т.ч. З/ПЛАТА | [6 empty] | 2
|  | МАТЕРИАЛЫ | [6 empty] | 102
|  | ТРАНСПОРТ | [6 empty] | 7
|  | ОХР и ОПР 67.00% | [6 empty] | 19
|  | ПЛАНОВАЯ ПРИБЫЛЬ 49.78% | [6 empty] | 14
|  | ВОЗВРАТ МАТЕРИАЛОВ | [6 empty] | 1318
в т.ч.
|  | МАТЕРИАЛЫ | [6 empty] | 1318
|  | ЗАТРАТЫ ТРУДА РАБОЧИХ | [6 empty] | 646
|  | СРЕДНИЙ РАЗРЯД РАБОЧИХ | [6 empty] | 4.2
|  | ЗАТРАТЫ ТРУДА МАШИНИСТОВ | [6 empty] | 10
|  | В С Е Г О | [6 empty] | 79525
в т.ч.
|  | ЗАРАБОТНАЯ ПЛАТА | [6 empty] | 9510
|  | ЭКСПЛУАТАЦИЯ МАШИН | [6 empty] | 587
|  | в т.ч. З/ПЛАТА | [6 empty] | 130
|  | МАТЕРИАЛЫ | [6 empty] | 47851
|  | ТРАНСПОРТ | [6 empty] | 3563
|  | ОБОРУДОВАНИЕ | [6 empty] | 6276
|  | ТРАНСПОРТ | [6 empty] | 126
|  | ОХР и ОПР | [6 empty] | 6559
|  | ПЛАНОВАЯ ПРИБЫЛЬ | [6 empty] | 4813
|  | ПРОЧИЕ | [6 empty] | 240
| Составил |  |  |  |  | КЛУСЕВИЧ И.Е.
|  | (должность служащего) |  | (подпись) |  | (инициалы, фамилия)
| Проверил |  |  |  |  | БОНДАРЬ С.Н.
|  | (должность служащего) |  | (подпись) |  | (инициалы, фамилия)

## ВО1
Капитальный ремонт жилого дома по адресу г. Минск, ул. Сухаревская д.27
НАИМЕНОВАНИЕ ОБЪЕКТА |  | Капитальный ремонт жилого дома по адресу г. Минск, ул. Сухаревская д.27 | [7 empty] | на 01 декабря 2025 | г.
КОД ОБЪЕКТА |  | 10/80 | [7 empty] | ТЕПЛОВОЙ ПУНКТ
НАИМЕНОВАНИЕ ЗДАНИЯ, СООРУЖЕНИЯ |  | Индивидуальный тепловой пункт | [7 empty] | Индивидуальный тепловой пункт
ШИФР ЗДАНИЯ, СООРУЖЕНИЯ |  | 1
КОМПЛЕКТ ЧЕРТЕЖЕЙ |  | ТМ
ВЕДОМОСТЬ ОБЪЕМОВ И СТОИМОСТИ РАБОТ №: | [5 empty] | 1
(нормы 2022г.)
ТЕПЛОВОЙ ПУНКТ
Составлена в ценах |  | на 01 декабря 2025 г.
№ ПТМ | Наименование раздела | Количество | Зарплата, белорусских рублей | Эксплуатация машин | Материалы | Оборудование, мебель | ОХР и ОПР | Прочие | Всего, белорусских рублей
|  | Единица измерения | Трудоемкость, чел/час | в т.ч. Зарплата | транспорт | транспорт | Плановые
1 | 2 | 3 | 4 | 5 | 6 | 7 | 8 | 9 | 10
3-20-15 | Установка насосов ИТП ТУ1 | 4.000 ШТ (КОМ | 1190 79 | 45 10 | 13620 988 |  | 804 597 |  | 17244
3-20-10 | Индивидуальный тепловой пункт ИТП ТУ1 | 7792.00 РУБ | 368 25 | 27 3 | 3554 258 | 3138 63 | 214 170 |  | 7792
3-20-11 | Прокладка трубопроводов ИТП ТУ1 | 60.500 М | 1186 80 | 83 16 | 4541 327 |  | 802 606 |  | 7545
3-20-12 | Изоляция трубопроводов ИТП ТУ1 | 60.500 М | 591 41 | 2 | 1595 126 |  | 484 310 |  | 3108
3-20-10 | Демонтаж ИТП ТУ1 | 3096.00 РУБ | 1180 82 | 98 29 | 241 54 |  | 804 599 | 120 | 3096
3-20-15 | Установка насосов ИТП ТУ2 | 4.000 ШТ (КОМ | 1190 79 | 47 10 | 10701 776 |  | 804 597 |  | 14115
3-20-10 | Индивидуальный тепловой пункт ИТП ТУ2 | 12170.00 РУБ | 794 54 | 82 11 | 6715 487 | 3138 63 | 505 386 |  | 12170
3-20-11 | Прокладка трубопроводов ИТП ТУ2 | 58.200 М | 1187 80 | 88 17 | 4668 336 |  | 803 606 |  | 7688
3-20-12 | Изоляция трубопроводов ИТП ТУ2 | 34.890 М | 597 41 | 2 | 1860 148 |  | 489 312 |  | 3408
3-20-10 | Демонтаж ИТП ТУ2 | 3357.00 РУБ | 1226 85 | 113 34 | 356 63 |  | 849 630 | 120 | 3357
3-20-92 | ЗДАНИЕ - ИНЖЕНЕРНОЕ ОБЕСПЕЧЕНИЕ.ТЕПЛОСНАБЖЕНИЕ И ГАЗОСНАБЖЕНИЕ.ДРУГОЕ.ПУСК И РЕГУЛИРОВКА СИСТЕМ ОТОПЛЕНИЯ. | 2.00 РУБ | 1 |  |  |  | 1 |  | 2
| ИТОГО |  | 9510 646 | 587 130 | 47851 3563 | 6276 126 | 6559 4813 | 240 | 79525
| Составил | [5 empty] | КЛУСЕВИЧ И.Е.
|  | (должность служащего) |  |  | (подпись) |  | (инициалы, фамилия)
| Проверил | [5 empty] | БОНДАРЬ С.Н.
|  | (должность служащего) |  |  | (подпись) |  | (инициалы, фамилия)

## ВР1
Капитальный ремонт жилого дома по адресу г. Минск, ул. Сухаревская д.27
НАИМЕНОВАНИЕ ОБЪЕКТА |  | Капитальный ремонт жилого дома по адресу г. Минск, ул. Сухаревская д.27 |  |  |  |  | на 01 декабря 2025 | г.
КОД ОБЪЕКТА |  | 10/80 |  |  |  |  | ТЕПЛОВОЙ ПУНКТ
НАИМЕНОВАНИЕ ЗДАНИЯ, СООРУЖЕНИЯ |  | Индивидуальный тепловой пункт |  |  |  |  | Индивидуальный тепловой пункт
ШИФР ЗДАНИЯ, СООРУЖЕНИЯ |  | 1
КОМПЛЕКТ ЧЕРТЕЖЕЙ |  | ТМ
ВЕДОМОСТЬ РЕСУРСОВ №: |  |  | 1
(нормы 2022г.)
ТЕПЛОВОЙ ПУНКТ
Составлена в ценах |  | на 01 декабря 2025 г.
№ п/п | Обоснование | Наименование ресурса | Единица измерения | Количество | Стоимость, белорусских рублей
[5 empty] | за единицу измерения | общая
1 | 2 | 3 | 4 | 5 | 6 | 7
1 | 1-1 | ТРУДОЗАТРАТЫ РАБОЧИХ | ЧЕЛ/ЧАС | 643
2 | 1-3 | ТРУДОЗАТРАТЫ МАШИНИСТОВ | ЧЕЛ/ЧАС | 4
МАШИНЫ И МЕХАНИЗМЫ
3 | М021141 | КРАНЫ НА АВТОМОБИЛЬНОМ ХОДУ ПРИ РАБОТЕ НА ДРУГИХ ВИДАХ СТРОИТЕЛЬСТВА, 10 Т | МАШ.Ч | 2.747522 | 52.41 | 144.00
4 | М040502 | УСТАНОВКИ ДЛЯ СВАРКИ РУЧНОЙ ДУГОВОЙ (ПОСТОЯННОГО ТОКА) | МАШ.Ч | 54.098304 | 5.05 | 273.20
5 | М040504 | АППАРАТ ДЛЯ ГАЗОВОЙ СВАРКИ И РЕЗКИ | МАШ.Ч | 11.692416 | 0.44 | 5.14
6 | М041000 | ПРЕОБРАЗОВАТЕЛИ СВАРОЧНЫЕ С НОМИНАЛЬНЫМ СВАРОЧНЫМ ТОКОМ 315-500 А | МАШ.Ч | 1.950322 | 9.07 | 17.69
7 | М042900* | УСТАНОВКИ ДЛЯ ГИДРАВЛИЧЕСКИХ ИСПЫТАНИЙ ТРУБОПРОВОДОВ ДАВЛЕНИЕ НАГНЕТАНИЯ НИЗКОЕ 0,1 (1) МПА (КГС/СМ2), ВЫСОКОЕ 10 (100) МПА (КГС/СМ2) | МАШ.Ч | 2.352 | 1.25 | 2.94
8 | М134041 | ШУРУПОВЕРТ | МАШ.Ч | 0.228936 | 0.98 | 0.22
9 | М330201* | МАШИНЫ СВЕРЛИЛЬНЫЕ ЭЛЕКТРИЧЕСКИЕ | МАШ.Ч | 7.6128 | 0.60 | 4.57
10 | М330301* | МАШИНЫ ШЛИФОВАЛЬНЫЕ ЭЛЕКТРИЧЕСКИЕ | МАШ.Ч | 0.40884 | 0.97 | 0.40
11 | М331617 | СРЕДСТВА МАЛОЙ МЕХАНИЗАЦИИ | МАШ.Ч | 6.692116 | 20.21 | 135.25
12 | М340101 | АГРЕГАТЫ ОКРАСОЧНЫЕ ВЫСОКОГО ДАВЛЕНИЯ ДЛЯ ОКРАСКИ ПОВЕРХНОСТЕЙ КОНСТРУКЦИЙ МОЩНОСТЬЮ 1 КВТ | МАШ.Ч | 1.286064 | 2.59 | 3.33
13 | М999999 | ПРОЧИЕ МАШИНЫ И МЕХАНИЗМЫ | РУБ. | 0.32
|  | ИТОГО МАШИНЫ И МЕХАНИЗМЫ |  |  |  | 587
МАТЕРИАЛЫ,ИЗДЕЛИЯ,КОНСТРУКЦИИ
| 1 | Материалы для строительных работ
| 1/10 | Материалы для строительных работ общего назначения
| 1/10-10 | Известь, цемент и другие вяжущие
14 | 1/10-10-5/42 | ИЗВЕСТЬ ХЛОРНАЯ | Т | 0.000019 | 4944.05 | 0.09
| 1/10-110 | Лесоматериалы и пиломатериалы
15 | 1/10-110-50-5/85 | БРУСКИ ОБРЕЗНЫЕ ХВОЙНЫХ ПОРОД ДЛИНОЙ 4-6,5 М, ШИРИНОЙ 75-150 ММ, ТОЛЩИНОЙ 40-75 ММ, 1 СОРТА | М3 | 0.000156 | 651.65 | 0.10
| 1/10-120 | Материалы, изделия и конструкции для теплоизоляционных работ
16 | 1/10-120-160-60/117 | ЦИЛИНДР ТЕПЛОИЗОЛЯЦИОННЫЙ ИЗ МИНЕРАЛЬНОЙ ВАТЫ НА СИНТЕТИЧЕСКОМ СВЯЗУЮЩЕМ С ПОКРЫТИЕМ АЛЮМИНИЕВОЙ ФОЛЬГОЙ, ТОЛЩИНОЙ 30 ММ, ВНУТРЕННИМ ДИАМЕТРОМ 18 ММ | М | 3.4 | 4.98 | 16.93
17 | 1/10-120-160-60/129 | ЦИЛИНДР ТЕПЛОИЗОЛЯЦИОННЫЙ ИЗ МИНЕРАЛЬНОЙ ВАТЫ НА СИНТЕТИЧЕСКОМ СВЯЗУЮЩЕМ С ПОКРЫТИЕМ АЛЮМИНИЕВОЙ ФОЛЬГОЙ, ТОЛЩИНОЙ 30 ММ, ВНУТРЕННИМ ДИАМЕТРОМ 25 ММ | М | 38.6 | 5.11 | 197.25
18 | 1/10-120-160-60/171 | ЦИЛИНДР ТЕПЛОИЗОЛЯЦИОННЫЙ ИЗ МИНЕРАЛЬНОЙ ВАТЫ НА СИНТЕТИЧЕСКОМ СВЯЗУЮЩЕМ С ПОКРЫТИЕМ АЛЮМИНИЕВОЙ ФОЛЬГОЙ, ТОЛЩИНОЙ 30 ММ, ВНУТРЕННИМ ДИАМЕТРОМ 50 ММ | М | 12.5 | 6.37 | 79.63
19 | 1/10-120-160-60/309 | ЦИЛИНДР ТЕПЛОИЗОЛЯЦИОННЫЙ ИЗ МИНЕРАЛЬНОЙ ВАТЫ НА СИНТЕТИЧЕСКОМ СВЯЗУЮЩЕМ С ПОКРЫТИЕМ АЛЮМИНИЕВОЙ ФОЛЬГОЙ, ТОЛЩИНОЙ 40 ММ, ВНУТРЕННИМ ДИАМЕТРОМ 64 ММ | М | 38.3 | 9.36 | 358.49
20 | 1/10-120-160-60/441 | ЦИЛИНДР ТЕПЛОИЗОЛЯЦИОННЫЙ ИЗ МИНЕРАЛЬНОЙ ВАТЫ НА СИНТЕТИЧЕСКОМ СВЯЗУЮЩЕМ С ПОКРЫТИЕМ АЛЮМИНИЕВОЙ ФОЛЬГОЙ, ТОЛЩИНОЙ 50 ММ, ВНУТРЕННИМ ДИАМЕТРОМ 89 ММ | М | 26 | 15.28 | 397.28
21 | 1/10-120-250/П4-1 | ТЕПЛОИЗОЛЯЦИЯ БЫСТРОСЪЕМНАЯ ДЛЯ КРАНА ДУ 65 | ШТ | 6 | 87.18 | 523.08
22 | 1/10-120-250/П4-1.1 | ТЕПЛОИЗОЛЯЦИЯ БЫСТРОСЪЕМНАЯ ДЛЯ КОМПЕНСАТОРА ДУ 80 | ШТ | 2 | 83.08 | 166.16
23 | 1/10-120-250/П4-2 | ТЕПЛОИЗОЛЯЦИЯ БЫСТРОСЪЕМНАЯ ДЛЯ КЛАПАНА ДУ 65 | ШТ | 2 | 88.68 | 177.36
24 | 1/10-120-250/П4-2.1 | ТЕПЛОИЗОЛЯЦИЯ БЫСТРОСЪЕМНАЯ ДЛЯ КРАНА ДУ80 | ШТ | 6 | 80.72 | 484.32
25 | 1/10-120-250/П4-3 | ТЕПЛОИЗОЛЯЦИЯ БЫСТРОСЪЕМНАЯ ДЛЯ ФИЛЬТРА ДУ 65 | ШТ | 1 | 101.97 | 101.97
26 | 1/10-120-250/П4-3.1 | ТЕПЛОИЗОЛЯЦИЯ БЫСТРОСЪЕМНАЯ ДЛЯ КРАНА ДУ 65 | ШТ | 2 | 87.18 | 174.36
27 | 1/10-120-250/П4-4 | ТЕПЛОИЗОЛЯЦИЯ БЫСТРОСЪЕМНАЯ ДЛЯ КОМПЕНСАТОРА ДУ 65 | ШТ | 2 | 80.64 | 161.28
28 | 1/10-120-250/П4-4.1 | ТЕПЛОИЗОЛЯЦИЯ БЫСТРОСЪЕМНАЯ ДЛЯ КЛАПАНА ДУ80 | ШТ | 2 | 90.35 | 180.70
29 | 1/10-120-250/П4-5.1 | ТЕПЛОИЗОЛЯЦИЯ БЫСТРОСЪЕМНАЯ ДЛЯ ФИЛЬТРА ДУ 80 | ШТ | 1 | 106.73 | 106.73
| 1/10-135 | Нефтепродукты, газы, химические материалы
30 | 1/10-135-10-8/35 | МАСЛО ИНДУСТРИАЛЬНОЕ И-20А | Т | 0.00088 | 3726.28 | 3.28
31 | 1/10-135-20/35 | АЦЕТИЛЕН РАСТВОРЕННЫЙ ТЕХНИЧЕСКИЙ МАРКИ Б | Т | 0.003794 | 38280.00 | 145.23
32 | 1/10-135-20/60 | КИСЛОРОД ТЕХНИЧЕСКИЙ ГАЗООБРАЗНЫЙ | М3 | 4.15977 | 5.70 | 23.71
| 1/10-140 | Электроды, прутки винипластовые, проволока сварочные
33 | 1/10-140-40/100 | ЭЛЕКТРОДЫ ТИПА Э42А ДИАМЕТРОМ 4 ММ | Т | 0.008426 | 5040.00 | 42.47
34 | 1/10-140-40/45 | ЭЛЕКТРОДЫ ТИПА Э42А ДИАМЕТРОМ 2 ММ | Т | 0.00672 | 12000.00 | 80.64
35 | 1/10-140-40/90 | ЭЛЕКТРОДЫ ТИПА Э42 ДИАМЕТРОМ 3 ММ | КГ | 6.82124 | 15.73 | 107.30
36 | 1/10-140-60-10/16 | ПРОВОЛОКА СВАРОЧНАЯ ХОЛОДНОТЯНУТАЯ ИЗ ЛЕГИРОВАННОЙ СТАЛИ, ДИАМЕТРОМ 1,6 ММ | Т | 0.002991 | 3998.00 | 11.96
| 1/10-150 | Полуэбониты, эбониты, паронитовые изделия
37 | 1/10-150-15/100 | ПРОКЛАДКА ИЗ ПАРОНИТА МАРКИ ПОН ТОЛЩИНОЙ 2 ММ, ДИАМЕТРОМ 80 ММ | ШТ | 16 | 0.58 | 9.28
38 | 1/10-150-15/105 | ПРОКЛАДКА ИЗ ПАРОНИТА МАРКИ ПОН ТОЛЩИНОЙ 2 ММ, ДИАМЕТРОМ 100 ММ | ШТ | 1 | 0.72 | 0.72
39 | 1/10-150-15/110 | ПРОКЛАДКА ИЗ ПАРОНИТА МАРКИ ПОН ТОЛЩИНОЙ 2 ММ, ДИАМЕТРОМ 125 ММ | ШТ | 1 | 1.14 | 1.14
40 | 1/10-150-15/115 | ПРОКЛАДКА ИЗ ПАРОНИТА МАРКИ ПОН ТОЛЩИНОЙ 2 ММ, ДИАМЕТРОМ 150 ММ | ШТ | 4 | 1.20 | 4.80
41 | 1/10-150-15/120 | ПРОКЛАДКА ИЗ ПАРОНИТА МАРКИ ПОН ТОЛЩИНОЙ 2 ММ, ДИАМЕТРОМ 200 ММ | ШТ | 2 | 2.00 | 4.00
42 | 1/10-150-15/70 | ПРОКЛАДКИ ИЗ ПАРОНИТА МАРКИ ПМБ, ТОЛЩИНОЙ 3 ММ | КГ | 0.06 | 5.92 | 0.36
43 | 1/10-150-15/95 | ПРОКЛАДКА ИЗ ПАРОНИТА МАРКИ ПОН ТОЛЩИНОЙ 2 ММ, ДИАМЕТРОМ 65 ММ | ШТ | 8 | 0.37 | 2.96
| 1/10-160 | Пленки, полотна, ткани разные
44 | 1/10-160-20/15 | ВЕТОШЬ | КГ | 0.9539 | 4.37 | 4.17
| 1/10-170 | Оснастка технологическая и инструментальная
45 | 1/10-170-10/105 | СВЕРЛА С SDS PLUS ХВОСТОВИКОМ(НАКОНЕЧНИК ИЗ ТВЕРДОСПЛАВНОЙ СТАЛИ)(ПО БЕТОНУ),ДИАМЕТРОМ 4-8 ММ,ДЛИНОЙ 110-165 ММ | ШТ. | 0.061 | 3.22 | 0.20
| 1/10-180 | Материалы шлифовальные
46 | 1/10-180-20/57 | КРУГИ ШЛИФОВАЛЬНЫЕ ДЛЯ СПЕЦИАЛЬНЫХ МОНТАЖНЫХ РАБОТ 5П 180Х6Х22 | ШТ. | 0.02 | 3.68 | 0.07
47 | 1/10-180-20/64 | КРУГИ ШЛИФОВАЛЬНЫЕ ДЛЯ СПЕЦИАЛЬНЫХ МОНТАЖНЫХ РАБОТ 5П 230Х6Х22 | ШТ. | 0.009048 | 5.65 | 0.05
| 1/10-230 | Материалы для отделочных работ
48 | 1/10-230-40-20/28 | КРАСКА МАСЛЯНАЯ МА-15, БЕЖЕВАЯ | Т | 0.000604 | 5880.00 | 3.55
49 | 1/10-230-40-65/60 | СУРИК СВИНЦОВЫЙ, ПИГМЕНТ | КГ | 0.77935 | 15.00 | 11.69
50 | 1/10-230-50-15/22 | КСИЛОЛ | Л | 1.102351 | 9.18 | 10.12
51 | 1/10-230-50-15/31 | ОЛИФА НАТУРАЛЬНАЯ | КГ | 0.62374 | 8.04 | 5.01
52 | 1/10-230-50-15/51 | РАСТВОРИТЕЛЬ ДЛЯ ЛАКОКРАСОЧНЫХ МАТЕРИАЛОВ МАРКИ Р-4 | КГ | 0.009048 | 5.86 | 0.05
53 | 1/10-230-50-15/7 | АЦЕТОН ТЕХНИЧЕСКИЙ ВЫСШИЙ СОРТ | КГ | 1.9078 | 10.28 | 19.61
| 1/10-235 | Изделия герметизирующие, уплотняющие, изолирующие
54 | 1/10-235-20/765 | ЛЕНТА КЛЕЙКАЯ АЛЮМИНИЕВАЯ (СКОТЧ ФОЛЬГИРОВАННЫЙ) 50 ММХ50 М | РУЛОН | 13.652782 | 16.28 | 222.27
55 | 1/10-235-3/47 | ЛЬНЯНАЯ ПРЯДЬ | КГ | 0.60374 | 66.00 | 39.85
56 | 1/10-235-5/57 | ПЛАСТИНА РЕЗИНОВАЯ ТЕХНИЧЕСКАЯ ТЕПЛОМОРОЗОКИСЛОТОЩЕЛОЧЕСТОЙКАЯ (ТМКЩ) | КГ | 1.25 | 5.71 | 7.14
| 1/10-240 | Метизы и крепежные изделия
57 | 1/10-240-15/285 | ВИНТЫ САМОНАРЕЗАЮЩИЕ ОЦИНКОВАННЫЕ С НАПРЕССОВАННОЙ ШАЙБОЙ ДИАМЕТРОМ 4,2 ММ,ДЛИНОЙ 13 ММ ДЛЯ КРЕПЛЕНИЯ ЛИСТОВ МЕТАЛЛА ТОЛЩИНОЙ ДО 0,9 ММ | КГ | 0.171702 | 7.03 | 1.21
58 | 1/10-240-25-35/240 | ГВОЗДИ СТРОИТЕЛЬНЫЕ | КГ | 0.001508 | 4.12 | 0.01
| 1/10-260 | Металлопрокат и металлоизделия (за исключением металлоизделий части 2)
59 | 1/10-260-150-1/101 | УГОЛОК РАВНОПОЛОЧНЫЙ ГОРЯЧЕКАТАНЫЙ ИЗ СТАЛИ УГЛЕРОДИСТОЙ ОБЫКНОВЕННОГО КАЧЕСТВА МАРКИ СТ3СП,СТ3ПС,ШИРИНОЙ ПОЛКИ 50 Х 50 ММ | Т | 0.1508 | 2351.86 | 354.66
60 | 1/10-260-170-4/18 | ШВЕЛЛЕРЫ ГОРЯЧЕКАТАНЫЕ N 40 ИЗ СТАЛИ УГЛЕРОДИСТОЙ ОБЫКНОВЕННОГО КАЧЕСТВА МАРКИ СТ3СП, СТ3ПС | Т | 0.000292 | 6910.62 | 2.02
61 | 1/10-260-200/12 | КАТАНКА ИЗ СТАЛИ УГЛЕРОДИСТОЙ ОБЫКНОВЕННОГО КАЧЕСТВА ДИАМЕТРОМ, 6,3 ММ 6,5 ММ | КГ | 0.004524 | 2.18 | 0.01
62 | 1/10-260-210-1/77 | ПРОВОЛОКА СТАЛЬНАЯ НИЗКОУГЛЕРОДИСТАЯ ОБЩЕГО НАЗНАЧЕНИЯ ТЕРМИЧЕСКИ ОБРАБОТАННАЯ, ОЦИНКОВАННАЯ, ДИАМЕТРОМ 1,2 ММ | КГ | 1.90922 | 6.52 | 12.45
63 | 1/10-260-50-5/1 | СТАЛЬ ТОНКОЛИСТОВАЯ ОЦИНКОВАННАЯ УГЛЕРОДИСТАЯ ТОЛЩИНОЙ 0,5 ММ | Т | 0.001007 | 3973.79 | 4.00
| 1/10-280 | Прочие материалы для строительных работ
64 | 1/10-280-20/40 | ВОДА | М3 | 10.4202 | 1.74 | 18.13
| 1/55 | Материалы специального назначения (кислотоупорные, огнеупорные и антикоррозионные)
| 1/55-50 | Материалы антикоррозионные и химически стойкие
65 | 1/55-50-20/10 | КРАСКА-ЭМАЛЬ БТ-177, СЕРЕБРИСТАЯ | Т | 0.004212 | 9450.00 | 39.80
66 | 1/55-50-25/55 | ГРУНТОВКА ГФ-021, КРАСНО-КОРИЧНЕВАЯ | КГ | 2.152748 | 7.56 | 16.27
| 3 | Материалы и изделия для санитарно-технических работ
| 3/1 | Материалы и изделия для вентиляции и кондиционирования
| 3/1-110 | Вставки
67 | 3/1-110-20-20/20 | ВСТАВКИ ВИБРОИЗОЛИРУЮЩИЕ НА ДАВЛЕНИЕ 1,6 МПА (16 КГС/СМ2) ДИАМЕТРОМ 65 ММ | КОМПЛЕКТ | 2 | 67.31 | 134.62
68 | 3/1-110-20-20/30 | ВСТАВКИ ВИБРОИЗОЛИРУЮЩИЕ НА ДАВЛЕНИЕ 1,6 МПА (16 КГС/СМ2) ДИАМЕТРОМ 80 ММ | КОМПЛЕКТ | 2 | 83.16 | 166.32
| 3/2 | Материалы и изделия для отопления
| 3/2-120 | Баки расширительные и конденсационные
69 | 3/2-120-10-40/100 | БАКИ РАСШИРИТЕЛЬНЫЕ МЕМБРАННЫЕ ДЛЯ ВОДОСНАБЖЕНИЯ ЕМКОСТЬЮ 200 Л | ШТ | 1 | 1603.99 | 1603.99
70 | 3/2-120-10-40/120 | БАКИ РАСШИРИТЕЛЬНЫЕ МЕМБРАННЫЕ ДЛЯ ВОДОСНАБЖЕНИЯ ЕМКОСТЬЮ 300 Л | ШТ | 1 | 1862.95 | 1862.95
| 3/3 | Арматура трубопроводная
| 3/3-40 | Клапаны
71 | 3/3-40-10-30/40 | КЛАПАНЫ ОБРАТНЫЕ ФЛАНЦЕВЫЕ 16КЧ9П ДИАМЕТРОМ 65 ММ | ШТ | 2 | 371.00 | 742.00
72 | 3/3-40-10-30/50 | КЛАПАНЫ ОБРАТНЫЕ ПОДЪЕМНЫЕ ФЛАНЦЕВЫЕ 16КЧ9П ДИАМЕТРОМ 80 ММ | ШТ | 2 | 486.00 | 972.00
73 | 3/3-40-10-90/30 | КЛАПАНЫ ОБРАТНЫЕ МУФТОВЫЙ ДИАМЕТРОМ 25 ММ | ШТ | 2 | 10.43 | 20.86
74 | 3/3-40-10-90/40 | КЛАПАНЫ ОБРАТНЫЕ МУФТОВЫЙ ДИАМЕТРОМ 32 ММ | ШТ | 2 | 17.70 | 35.40
75 | 3/3-40-30-30/30 | КЛАПАНЫ ЗАПОРНЫЕ МУФТОВЫЙ ЭЛЕКТРОМАГНИТНЫЙ ДИАМЕТРОМ 25 ММ | ШТ | 2 | 13.68 | 27.36
76 | 3/3-40-30-999/360 | КЛАПАНЫ ПРЕДОХРАНИТЕЛЬНЫЕ МУФТОВЫЙ ДУ20 | ШТ | 2 | 220.93 | 441.86
| 3/3-50 | Краны
77 | 3/3-50-30-20/10 | КРАНЫ РЕГУЛИРУЮЩИЕ ТРЕХХОДОВЫЕ КРТПП ЛАТУННЫЕ ДИАМЕТРОМ 15 ММ | ШТ | 42 | 12.78 | 536.76
78 | 3/3-50-50-10/60 | КРАНЫ ШАРОВЫЕ МУФТОВЫЕ ДИАМЕТРОМ 65ММ | ШТ | 6 | 143.24 | 859.44
79 | 3/3-50-80-10/10 | КРАНЫ ШАРОВЫЕ, МУФТОВЫЕ, ЛАТУННЫЕ 11Б27П1 ДИАМЕТРОМ 15 ММ | ШТ | 9 | 10.96 | 98.64
80 | 3/3-50-80-10/20 | КРАНЫ ШАРОВЫЕ, МУФТОВЫЕ, ЛАТУННЫЕ 11Б27П1 ДИАМЕТРОМ 20 ММ | ШТ | 9 | 14.78 | 133.02
81 | 3/3-50-80-10/30 | КРАНЫ ШАРОВЫЕ, МУФТОВЫЕ, ЛАТУННЫЕ 11Б27П1 ДИАМЕТРОМ 25 ММ | ШТ | 18 | 15.05 | 270.90
82 | 3/3-50-80-10/50 | КРАНЫ ШАРОВЫЕ, МУФТОВЫЕ, ЛАТУННЫЕ 11Б27П1 ДИАМЕТРОМ 50 ММ | ШТ | 2 | 53.57 | 107.14
83 | 3/3-50-80-60/60 | КРАНЫ ШАРОВЫЕ ФЛАНЦЕВЫЕ СТАЛЬНЫЕ КШ-65-25 | ШТ | 2 | 286.39 | 572.78
84 | 3/3-50-80-60/70 | КРАНЫ ШАРОВЫЕ ФЛАНЦЕВЫЕ СТАЛЬНЫЕ КШ-80-25 | ШТ | 6 | 471.83 | 2830.98
| 3/3-60 | Фильтры
85 | 3/3-60-10-20/50 | ФИЛЬТРЫ ДЛЯ ОЧИСТКИ ВОДЫ В ТРУБОПРОВОДАХ СИСТЕМ ОТОПЛЕНИЯ ДИАМЕТРОМ 65 ММ С ФЛАНЦАМИ | ШТ | 1 | 71.28 | 71.28
86 | 3/3-60-10-20/60 | ФИЛЬТРЫ ДЛЯ ОЧИСТКИ ВОДЫ В ТРУБОПРОВОДАХ СИСТЕМ ОТОПЛЕНИЯ ДИАМЕТРОМ 80 ММ С ФЛАНЦАМИ | ШТ | 1 | 100.19 | 100.19
87 | 3/3-60-10-40/30 | ФИЛЬТРЫ МУФТОВЫЕ РУ-10-20 ДИАМЕТРОМ 25 ММ | ШТ | 2 | 18.77 | 37.54
| 3/5 | Насосы
| 3/5-10 | Насосы консольные
88 | 3/5-10-10/150 | НАСОС ЦИРКУЛЯЦИОННЫЙ ВРН 60/280 50Т | КОМПЛЕКТ | 2 | 3702.00 | 7404.00
89 | 3/5-10-10/170 | НАСОС ЦИРКУЛЯЦИОННЫЙ ВРН 120/280 50Т | КОМПЛЕКТ | 2 | 5310.00 | 10620.00
| 3/5-20 | Насосы ГНОМ и ручные
90 | 3/5-20-20/20 | НАСОС ПОДПИТКИ VA 55/130 1/2 | КОМПЛЕКТ | 4 | 504.00 | 2016.00
| 3/7 | Узлы и обвязки
| 3/7-10 | Узлы трубопроводов
91 | 3/7-10-20-10/10 | УЗЛЫ УКРУПНЕННЫЕ (ТРУБОПРОВОДЫ) ДЛЯ ВНУТРЕННИХ СИСТЕМ ОТОПЛЕНИЯ ЗДАНИЙ ИЗ СТАЛЬНЫХ ЭЛЕКТРОСВАРНЫХ ТРУБ БЕЗ ГИЛЬЗ И КРЕПЛЕНИЙ ДИАМЕТРОМ УСЛОВНОГО ПРОХОДА 40 ММ | М | 42 | 48.01 | 2016.42
92 | 3/7-10-20-10/20 | УЗЛЫ УКРУПНЕННЫЕ (ТРУБОПРОВОДЫ) ДЛЯ ВНУТРЕННИХ СИСТЕМ ОТОПЛЕНИЯ ЗДАНИЙ ИЗ СТАЛЬНЫХ ЭЛЕКТРОСВАРНЫХ ТРУБ БЕЗ ГИЛЬЗ И КРЕПЛЕНИЙ ДИАМЕТРОМ УСЛОВНОГО ПРОХОДА 50 ММ | М | 12.5 | 62.57 | 782.13
93 | 3/7-10-20-10/40 | УЗЛЫ УКРУПНЕННЫЕ (ТРУБОПРОВОДЫ) ДЛЯ ВНУТРЕННИХ СИСТЕМ ОТОПЛЕНИЯ ЗДАНИЙ ИЗ СТАЛЬНЫХ ЭЛЕКТРОСВАРНЫХ ТРУБ БЕЗ ГИЛЬЗ И КРЕПЛЕНИЙ ДИАМЕТРОМ УСЛОВНОГО ПРОХОДА 80 ММ | М | 64.2 | 87.40 | 5611.08
| 3/8 | Приборы для регулирования, измерения и учета
| 3/8-20 | Манометры
94 | 3/8-20-10-10/10 | МАНОМЕТРЫ ОБЩЕГО НАЗНАЧЕНИЯ ОБМ1-100 | ШТ | 36 | 15.29 | 550.44
95 | 3/8-20-10-20/10 | МАНОМЕТРЫ ЭЛЕКТРОКОНТАКТНЫЕ НА МИКРОВЫКЛЮЧАТЕЛЯХ С КЛАССОМ ТОЧНОСТИ 2,5, ДИАМЕТР КОРПУСА 160 ММ, ДАВЛЕНИЕ ДИАПАЗОНОМ ОТ -0,1 МПА ДО 2,4 МПА | ШТ | 2 | 148.80 | 297.60
| 3/8-30 | Термометры
96 | 3/8-30-10/10 | ТЕРМОМЕТРЫ В ОПРАВЕ ПРЯМЫЕ ИЛИ УГЛОВЫЕ | ШТ | 8 | 54.56 | 436.48
| 3/8-40 | Счетчики
97 | 3/8-40-10-30/10 | ВОДОМЕРЫ (СЧЕТЧИКИ ХОЛОДНОЙ ВОДЫ) КРЫЛЬЧАТЫЕ ТИПА МТК, ДИАМЕТРОМ 15 ММ | ШТ | 2 | 166.08 | 332.16
| 3/10 | Крепления и кронштейны для трубопроводов, радиаторов, воздуховодов
| 3/10-10 | Кронштейны и крепления
98 | 3/10-10-20-30/10 | ХОМУТ С РЕЗЬБОЙ И ПРОКЛАДКОЙ КТР-15 | ШТ | 2 | 1.37 | 2.74
99 | 3/10-10-20-30/20 | ХОМУТ С РЕЗЬБОЙ И ПРОКЛАДКОЙ КТР-20 | ШТ | 2 | 1.48 | 2.96
100 | 3/10-10-20-30/30 | ХОМУТ С РЕЗЬБОЙ И ПРОКЛАДКОЙ КТР-25 | ШТ | 18 | 1.54 | 27.72
101 | 3/10-10-20-30/60 | ХОМУТ С РЕЗЬБОЙ И ПРОКЛАДКОЙ КТР-50 | ШТ | 6 | 2.15 | 12.90
102 | 3/10-10-20-30/70 | ХОМУТ С РЕЗЬБОЙ И ПРОКЛАДКОЙ КТР-65 | ШТ | 20 | 2.46 | 49.20
103 | 3/10-10-20-30/80 | ХОМУТ С РЕЗЬБОЙ И ПРОКЛАДКОЙ КТР-80 | ШТ | 13 | 2.65 | 34.45
| 3/11 | Фланцы
| 3/11-10 | Фланцы для трубопроводов
104 | 3/11-10-10-20/100 | ФЛАНЦЫ СТАЛЬНЫЕ ПЛОСКИЕ ПРИВАРНЫЕ ИЗ СТАЛИ МАРКИ ВСТ3СП2, ВСТ3СП3 ДАВЛЕНИЕМ 1,0 МПА (10 КГС/СМ2) ДИАМЕТРОМ 100 ММ | ШТ | 1 | 30.80 | 30.80
105 | 3/11-10-10-20/110 | ФЛАНЦЫ СТАЛЬНЫЕ ПЛОСКИЕ ПРИВАРНЫЕ ИЗ СТАЛИ МАРКИ ВСТ3СП2, ВСТ3СП3 ДАВЛЕНИЕМ 1,0 МПА (10 КГС/СМ2) ДИАМЕТРОМ 125 ММ | ШТ | 1 | 34.28 | 34.28
106 | 3/11-10-10-20/120 | ФЛАНЦЫ СТАЛЬНЫЕ ПЛОСКИЕ ПРИВАРНЫЕ ИЗ СТАЛИ МАРКИ ВСТ3СП2, ВСТ3СП3 ДАВЛЕНИЕМ 1,0 МПА (10 КГС/СМ2) ДИАМЕТРОМ 150 ММ | ШТ | 4 | 49.70 | 198.80
107 | 3/11-10-10-20/130 | ФЛАНЦЫ СТАЛЬНЫЕ ПЛОСКИЕ ПРИВАРНЫЕ ИЗ СТАЛИ МАРКИ ВСТ3СП2, ВСТ3СП3 ДАВЛЕНИЕМ 1,0 МПА (10 КГС/СМ2) ДИАМЕТРОМ 200 ММ | ШТ | 2 | 74.26 | 148.52
108 | 3/11-10-10-20/60 | ФЛАНЦЫ СТАЛЬНЫЕ ПЛОСКИЕ ПРИВАРНЫЕ ИЗ СТАЛИ МАРКИ ВСТ3СП2, ВСТ3СП3 ДАВЛЕНИЕМ 1,0 МПА (10 КГС/СМ2) ДИАМЕТРОМ 40 ММ | ШТ | 8 | 13.96 | 111.68
109 | 3/11-10-10-20/70 | ФЛАНЦЫ СТАЛЬНЫЕ ПЛОСКИЕ ПРИВАРНЫЕ ИЗ СТАЛИ МАРКИ ВСТ3СП2, ВСТ3СП3 ДАВЛЕНИЕМ 1,0 МПА (10 КГС/СМ2) ДИАМЕТРОМ 50 ММ | ШТ | 8 | 14.76 | 118.08
110 | 3/11-10-10-20/80 | ФЛАНЦЫ СТАЛЬНЫЕ ПЛОСКИЕ ПРИВАРНЫЕ ИЗ СТАЛИ МАРКИ ВСТ3СП2, ВСТ3СП3 ДАВЛЕНИЕМ 1,0 МПА (10 КГС/СМ2) ДИАМЕТРОМ 65 ММ | ШТ | 8 | 20.58 | 164.64
111 | 3/11-10-10-20/90 | ФЛАНЦЫ СТАЛЬНЫЕ ПЛОСКИЕ ПРИВАРНЫЕ ИЗ СТАЛИ МАРКИ ВСТ3СП2, ВСТ3СП3 ДАВЛЕНИЕМ 1,0 МПА (10 КГС/СМ2) ДИАМЕТРОМ 80 ММ | ШТ | 16 | 21.82 | 349.12
112 | 3/11-10-10-30/70 | ФЛАНЦЫ СТАЛЬНЫЕ ПЛОСКИЕ ПРИВАРНЫЕ ИЗ СТАЛИ МАРКИ ВСТ3СП2, ВСТ3СП3 ДАВЛЕНИЕМ 1,6 МПА (16 КГС/СМ2) ДИАМЕТРОМ 65 ММ | ШТ | 2 | 25.13 | 50.26
113 | 3/11-10-10-30/80 | ФЛАНЦЫ СТАЛЬНЫЕ ПЛОСКИЕ ПРИВАРНЫЕ ИЗ СТАЛИ МАРКИ ВСТ3СП2, ВСТ3СП3 ДАВЛЕНИЕМ 1,6 МПА (16 КГС/СМ2) ДИАМЕТРОМ 80 ММ | ШТ | 2 | 27.60 | 55.20
| 3/13 | Другие материалы для сантехработ
| 3/13-10 | Болты с гайками и шайбами
114 | 3/13-10-10/60 | БОЛТЫ С ГАЙКАМИ И ШАЙБАМИ ДЛЯ САНИТАРНО-ТЕХНИЧЕСКИХ РАБОТ ДИАМЕТРОМ 16 ММ | Т | 0.06225 | 6624.00 | 412.34
| 4 | Железобетонные и бетонные изделия и конструкции (в т.ч. типовые), керамические изделия, нерудные материалы, бетоны и растворы
| 4/1 | Конструкции и изделия бетонные и железобетонные, керамические изделия, нерудные материалы, товарные бетоны и растворы
| 4/1-4 | Бетоны, растворы, смеси асфальтобетонные
115 | 4/1-4-20-20-10-20/10 | РАСТВОРЫ КЛАДОЧНЫЕ ТЯЖЕЛЫЕ ЦЕМЕНТНЫЕ, МАРКИ 100 | М3 | 0.1116 | 162.43 | 18.13
|  | ИТОГО МАТЕРИАЛЫ,ИЗДЕЛИЯ,КОНСТРУКЦИИ |  |  |  | 47850
|  | ТРАНСПОРТ |  |  |  | 3490
ОБОРУДОВАНИЕ
116 | С-КЛР-32 | КЛАПАН РЕГУЛИРУЮЩИЙ ДВУХХОДОВОЙ ВКСР DN32 Кvу 16 | ШТ | 2 | 3138.00 | 6276.00
ВОЗВРАТНЫЕ МАТЕРИАЛЫ
| 8 | Строительные отходы
| 8/1 | Возвращаемые материалы
117 | 8/1/580 | МЕТАЛЛОЛОМ | Т | 2.63095 | 500.77 | 1317.50
ПРОЧИЕ
118 | ССС1 (3143001) | СТОИМОСТЬ ПРИЕМКИ И ПЕРЕРАБОТКИ ОТХОДОВ МИНЕРАЛЬНОЙ ВАТЫ ЗАГРЯЗНЕННОЙ | Т | 5 | 48.00 | 240.00
| Составил |  |  | КЛУСЕВИЧ И.Е.
|  | (должность служащего) | (подпись) | (инициалы, фамилия)
| Проверил |  |  | БОНДАРЬ С.Н.
|  | (должность служащего) | (подпись) | (инициалы, фамилия)

## ВОР1
Капитальный ремонт жилого дома по адресу г. Минск, ул. Сухаревская д.27
НАИМЕНОВАНИЕ ОБЪЕКТА | Капитальный ремонт жилого дома по адресу г. Минск, ул. Сухаревская д.27 | [5 empty] | ТЕПЛОВОЙ ПУНКТ
КОД ОБЪЕКТА | 10/80
НАИМЕНОВАНИЕ ЗДАНИЯ, СООРУЖЕНИЯ | Индивидуальный тепловой пункт | [5 empty] | Индивидуальный тепловой пункт
ШИФР ЗДАНИЯ, СООРУЖЕНИЯ | 1
КОМПЛЕКТ ЧЕРТЕЖЕЙ | ТМ
ВЕДОМОСТЬ ОБЪЕМОВ РАБОТ И РАСХОДА РЕСУРСОВ №: |  |  | 1
(нормы 2022г.)
ТЕПЛОВОЙ ПУНКТ
Обоснование | Наименование видов работ | Единица измерения | Код ресурса | Наименование ресурсов | Единица измерения | Количество
объем
1 | 2 | 3 | 4 | 5 | 6 | 7
Ж3-20-15 | Установка насосов ИТП ТУ1 | ШТ (КОМ 4.00
|  |  | 1-1 | ТРУДОЗАТРАТЫ РАБОЧИХ | ЧЕЛ/ЧАС | 79
|  |  | 1-3 | ТРУДОЗАТРАТЫ МАШИНИСТОВ | ЧЕЛ/ЧАС | 0
|  |  | М021141 | КРАНЫ НА АВТОМОБИЛЬНОМ ХОДУ ПРИ РАБОТЕ НА ДРУГИХ ВИДАХ СТРОИТЕЛЬСТВА, 10 Т | МАШ.Ч | 0.3552
|  |  | М040502 | УСТАНОВКИ ДЛЯ СВАРКИ РУЧНОЙ ДУГОВОЙ (ПОСТОЯННОГО ТОКА) | МАШ.Ч | 3.816
|  |  | М042900* | УСТАНОВКИ ДЛЯ ГИДРАВЛИЧЕСКИХ ИСПЫТАНИЙ ТРУБОПРОВОДОВ ДАВЛЕНИЕ НАГНЕТАНИЯ НИЗКОЕ 0,1 (1) МПА (КГС/СМ2), ВЫСОКОЕ 10 (100) МПА (КГС/СМ2) | МАШ.Ч | 0.48
|  |  | М331617 | СРЕДСТВА МАЛОЙ МЕХАНИЗАЦИИ | МАШ.Ч | 0.324
|  |  | 1 | Материалы для строительных работ
|  |  | 1/10 | Материалы для строительных работ общего назначения
|  |  | 1/10-140 | Электроды, прутки винипластовые, проволока сварочные
|  |  | 1/10-140-40/45 | ЭЛЕКТРОДЫ ТИПА Э42А ДИАМЕТРОМ 2 ММ | Т | 0.00108
|  |  | 1/10-230 | Материалы для отделочных работ
|  |  | 1/10-230-40-65/60 | СУРИК СВИНЦОВЫЙ, ПИГМЕНТ | КГ | 0.08
|  |  | 1/10-230-50-15/31 | ОЛИФА НАТУРАЛЬНАЯ | КГ | 0.04
|  |  | 1/10-235 | Изделия герметизирующие, уплотняющие, изолирующие
|  |  | 1/10-235-3/47 | ЛЬНЯНАЯ ПРЯДЬ | КГ | 0.04
|  |  | 1/10-235-5/57 | ПЛАСТИНА РЕЗИНОВАЯ ТЕХНИЧЕСКАЯ ТЕПЛОМОРОЗОКИСЛОТОЩЕЛОЧЕСТОЙКАЯ (ТМКЩ) | КГ | 0.44
|  |  | 1/10-280 | Прочие материалы для строительных работ
|  |  | 1/10-280-20/40 | ВОДА | М3 | 0.6
|  |  | 3 | Материалы и изделия для санитарно-технических работ
|  |  | 3/1 | Материалы и изделия для вентиляции и кондиционирования
|  |  | 3/1-110 | Вставки
|  |  | 3/1-110-20-20/20 | ВСТАВКИ ВИБРОИЗОЛИРУЮЩИЕ НА ДАВЛЕНИЕ 1,6 МПА (16 КГС/СМ2) ДИАМЕТРОМ 65 ММ | КОМПЛЕКТ | 2
|  |  | 3/2 | Материалы и изделия для отопления
|  |  | 3/2-120 | Баки расширительные и конденсационные
|  |  | 3/2-120-10-40/100 | БАКИ РАСШИРИТЕЛЬНЫЕ МЕМБРАННЫЕ ДЛЯ ВОДОСНАБЖЕНИЯ ЕМКОСТЬЮ 200 Л | ШТ | 1
|  |  | 3/5 | Насосы
|  |  | 3/5-10 | Насосы консольные
|  |  | 3/5-10-10/170 | НАСОС ЦИРКУЛЯЦИОННЫЙ ВРН 120/280 50Т | КОМПЛЕКТ | 2
|  |  | 3/5-20 | Насосы ГНОМ и ручные
|  |  | 3/5-20-20/20 | НАСОС ПОДПИТКИ VA 55/130 1/2 | КОМПЛЕКТ | 2
|  |  | 3/11 | Фланцы
|  |  | 3/11-10 | Фланцы для трубопроводов
|  |  | 3/11-10-10-20/60 | ФЛАНЦЫ СТАЛЬНЫЕ ПЛОСКИЕ ПРИВАРНЫЕ ИЗ СТАЛИ МАРКИ ВСТ3СП2, ВСТ3СП3 ДАВЛЕНИЕМ 1,0 МПА (10 КГС/СМ2) ДИАМЕТРОМ 40 ММ | ШТ | 4
|  |  | 3/11-10-10-20/70 | ФЛАНЦЫ СТАЛЬНЫЕ ПЛОСКИЕ ПРИВАРНЫЕ ИЗ СТАЛИ МАРКИ ВСТ3СП2, ВСТ3СП3 ДАВЛЕНИЕМ 1,0 МПА (10 КГС/СМ2) ДИАМЕТРОМ 50 ММ | ШТ | 4
|  |  | 3/11-10-10-30/70 | ФЛАНЦЫ СТАЛЬНЫЕ ПЛОСКИЕ ПРИВАРНЫЕ ИЗ СТАЛИ МАРКИ ВСТ3СП2, ВСТ3СП3 ДАВЛЕНИЕМ 1,6 МПА (16 КГС/СМ2) ДИАМЕТРОМ 65 ММ | ШТ | 2
|  |  | 3/13 | Другие материалы для сантехработ
|  |  | 3/13-10 | Болты с гайками и шайбами
|  |  | 3/13-10-10/60 | БОЛТЫ С ГАЙКАМИ И ШАЙБАМИ ДЛЯ САНИТАРНО-ТЕХНИЧЕСКИХ РАБОТ ДИАМЕТРОМ 16 ММ | Т | 0.00878
|  |  | 4 | Железобетонные и бетонные изделия и конструкции (в т.ч. типовые), керамические изделия, нерудные материалы, бетоны и растворы
|  |  | 4/1 | Конструкции и изделия бетонные и железобетонные, керамические изделия, нерудные материалы, товарные бетоны и растворы
|  |  | 4/1-4 | Бетоны, растворы, смеси асфальтобетонные
|  |  | 4/1-4-20-20-10-20/10 | РАСТВОРЫ КЛАДОЧНЫЕ ТЯЖЕЛЫЕ ЦЕМЕНТНЫЕ, МАРКИ 100 | М3 | 0.0558
Ж3-20-10 | Индивидуальный тепловой пункт ИТП ТУ1 | РУБ 7792
|  |  | 1-1 | ТРУДОЗАТРАТЫ РАБОЧИХ | ЧЕЛ/ЧАС | 26
|  |  | 1-3 | ТРУДОЗАТРАТЫ МАШИНИСТОВ | ЧЕЛ/ЧАС | 0
|  |  | М021141 | КРАНЫ НА АВТОМОБИЛЬНОМ ХОДУ ПРИ РАБОТЕ НА ДРУГИХ ВИДАХ СТРОИТЕЛЬСТВА, 10 Т | МАШ.Ч | 0.096
|  |  | М040502 | УСТАНОВКИ ДЛЯ СВАРКИ РУЧНОЙ ДУГОВОЙ (ПОСТОЯННОГО ТОКА) | МАШ.Ч | 3.804
|  |  | М040504 | АППАРАТ ДЛЯ ГАЗОВОЙ СВАРКИ И РЕЗКИ | МАШ.Ч | 0.18
|  |  | М330301* | МАШИНЫ ШЛИФОВАЛЬНЫЕ ЭЛЕКТРИЧЕСКИЕ | МАШ.Ч | 0.108
|  |  | М331617 | СРЕДСТВА МАЛОЙ МЕХАНИЗАЦИИ | МАШ.Ч | 0.12
|  |  | 1 | Материалы для строительных работ
|  |  | 1/10 | Материалы для строительных работ общего назначения
|  |  | 1/10-135 | Нефтепродукты, газы, химические материалы
|  |  | 1/10-135-10-8/35 | МАСЛО ИНДУСТРИАЛЬНОЕ И-20А | Т | 0.00044
|  |  | 1/10-135-20/35 | АЦЕТИЛЕН РАСТВОРЕННЫЙ ТЕХНИЧЕСКИЙ МАРКИ Б | Т | 0.000016
|  |  | 1/10-135-20/60 | КИСЛОРОД ТЕХНИЧЕСКИЙ ГАЗООБРАЗНЫЙ | М3 | 0.03
|  |  | 1/10-140 | Электроды, прутки винипластовые, проволока сварочные
|  |  | 1/10-140-40/100 | ЭЛЕКТРОДЫ ТИПА Э42А ДИАМЕТРОМ 4 ММ | Т | 0.00145
|  |  | 1/10-140-40/45 | ЭЛЕКТРОДЫ ТИПА Э42А ДИАМЕТРОМ 2 ММ | Т | 0.00011
|  |  | 1/10-150 | Полуэбониты, эбониты, паронитовые изделия
|  |  | 1/10-150-15/70 | ПРОКЛАДКИ ИЗ ПАРОНИТА МАРКИ ПМБ, ТОЛЩИНОЙ 3 ММ | КГ | 0.03
|  |  | 1/10-150-15/95 | ПРОКЛАДКА ИЗ ПАРОНИТА МАРКИ ПОН ТОЛЩИНОЙ 2 ММ, ДИАМЕТРОМ 65 ММ | ШТ | 4
|  |  | 1/10-180 | Материалы шлифовальные
|  |  | 1/10-180-20/57 | КРУГИ ШЛИФОВАЛЬНЫЕ ДЛЯ СПЕЦИАЛЬНЫХ МОНТАЖНЫХ РАБОТ 5П 180Х6Х22 | ШТ. | 0.01
|  |  | 1/10-230 | Материалы для отделочных работ
|  |  | 1/10-230-40-65/60 | СУРИК СВИНЦОВЫЙ, ПИГМЕНТ | КГ | 0.25
|  |  | 1/10-230-50-15/31 | ОЛИФА НАТУРАЛЬНАЯ | КГ | 0.24
|  |  | 1/10-235 | Изделия герметизирующие, уплотняющие, изолирующие
|  |  | 1/10-235-3/47 | ЛЬНЯНАЯ ПРЯДЬ | КГ | 0.24
|  |  | 3 | Материалы и изделия для санитарно-технических работ
|  |  | 3/3 | Арматура трубопроводная
|  |  | 3/3-40 | Клапаны
|  |  | 3/3-40-10-30/40 | КЛАПАНЫ ОБРАТНЫЕ ФЛАНЦЕВЫЕ 16КЧ9П ДИАМЕТРОМ 65 ММ | ШТ | 2
|  |  | 3/3-40-10-90/40 | КЛАПАНЫ ОБРАТНЫЕ МУФТОВЫЙ ДИАМЕТРОМ 32 ММ | ШТ | 2
|  |  | 3/3-40-30-30/30 | КЛАПАНЫ ЗАПОРНЫЕ МУФТОВЫЙ ЭЛЕКТРОМАГНИТНЫЙ ДИАМЕТРОМ 25 ММ | ШТ | 1
|  |  | 3/3-40-30-999/360 | КЛАПАНЫ ПРЕДОХРАНИТЕЛЬНЫЕ МУФТОВЫЙ ДУ20 | ШТ | 1
|  |  | 3/3-50 | Краны
|  |  | 3/3-50-30-20/10 | КРАНЫ РЕГУЛИРУЮЩИЕ ТРЕХХОДОВЫЕ КРТПП ЛАТУННЫЕ ДИАМЕТРОМ 15 ММ | ШТ | 21
|  |  | 3/3-50-50-10/60 | КРАНЫ ШАРОВЫЕ МУФТОВЫЕ ДИАМЕТРОМ 65ММ | ШТ | 6
|  |  | 3/3-50-80-10/10 | КРАНЫ ШАРОВЫЕ, МУФТОВЫЕ, ЛАТУННЫЕ 11Б27П1 ДИАМЕТРОМ 15 ММ | ШТ | 3
|  |  | 3/3-50-80-10/20 | КРАНЫ ШАРОВЫЕ, МУФТОВЫЕ, ЛАТУННЫЕ 11Б27П1 ДИАМЕТРОМ 20 ММ | ШТ | 6
|  |  | 3/3-50-80-10/30 | КРАНЫ ШАРОВЫЕ, МУФТОВЫЕ, ЛАТУННЫЕ 11Б27П1 ДИАМЕТРОМ 25 ММ | ШТ | 9
|  |  | 3/3-50-80-10/50 | КРАНЫ ШАРОВЫЕ, МУФТОВЫЕ, ЛАТУННЫЕ 11Б27П1 ДИАМЕТРОМ 50 ММ | ШТ | 2
|  |  | 3/3-60 | Фильтры
|  |  | 3/3-60-10-20/50 | ФИЛЬТРЫ ДЛЯ ОЧИСТКИ ВОДЫ В ТРУБОПРОВОДАХ СИСТЕМ ОТОПЛЕНИЯ ДИАМЕТРОМ 65 ММ С ФЛАНЦАМИ | ШТ | 1
|  |  | 3/3-60-10-40/30 | ФИЛЬТРЫ МУФТОВЫЕ РУ-10-20 ДИАМЕТРОМ 25 ММ | ШТ | 1
|  |  | 3/8 | Приборы для регулирования, измерения и учета
|  |  | 3/8-20 | Манометры
|  |  | 3/8-20-10-10/10 | МАНОМЕТРЫ ОБЩЕГО НАЗНАЧЕНИЯ ОБМ1-100 | ШТ | 18
|  |  | 3/8-20-10-20/10 | МАНОМЕТРЫ ЭЛЕКТРОКОНТАКТНЫЕ НА МИКРОВЫКЛЮЧАТЕЛЯХ С КЛАССОМ ТОЧНОСТИ 2,5, ДИАМЕТР КОРПУСА 160 ММ, ДАВЛЕНИЕ ДИАПАЗОНОМ ОТ -0,1 МПА ДО 2,4 МПА | ШТ | 1
|  |  | 3/8-30 | Термометры
|  |  | 3/8-30-10/10 | ТЕРМОМЕТРЫ В ОПРАВЕ ПРЯМЫЕ ИЛИ УГЛОВЫЕ | ШТ | 4
|  |  | 3/8-40 | Счетчики
|  |  | 3/8-40-10-30/10 | ВОДОМЕРЫ (СЧЕТЧИКИ ХОЛОДНОЙ ВОДЫ) КРЫЛЬЧАТЫЕ ТИПА МТК, ДИАМЕТРОМ 15 ММ | ШТ | 1
|  |  | 3/11 | Фланцы
|  |  | 3/11-10 | Фланцы для трубопроводов
|  |  | 3/11-10-10-20/80 | ФЛАНЦЫ СТАЛЬНЫЕ ПЛОСКИЕ ПРИВАРНЫЕ ИЗ СТАЛИ МАРКИ ВСТ3СП2, ВСТ3СП3 ДАВЛЕНИЕМ 1,0 МПА (10 КГС/СМ2) ДИАМЕТРОМ 65 ММ | ШТ | 4
|  |  | 3/13 | Другие материалы для сантехработ
|  |  | 3/13-10 | Болты с гайками и шайбами
|  |  | 3/13-10-10/60 | БОЛТЫ С ГАЙКАМИ И ШАЙБАМИ ДЛЯ САНИТАРНО-ТЕХНИЧЕСКИХ РАБОТ ДИАМЕТРОМ 16 ММ | Т | 0.00524
|  |  | С-КЛР-32 | КЛАПАН РЕГУЛИРУЮЩИЙ ДВУХХОДОВОЙ ВКСР DN32 Кvу 16 | ШТ | 1
Ж3-20-11 | Прокладка трубопроводов ИТП ТУ1 | М 60.50
|  |  | 1-1 | ТРУДОЗАТРАТЫ РАБОЧИХ | ЧЕЛ/ЧАС | 80
|  |  | 1-3 | ТРУДОЗАТРАТЫ МАШИНИСТОВ | ЧЕЛ/ЧАС | 1
|  |  | М021141 | КРАНЫ НА АВТОМОБИЛЬНОМ ХОДУ ПРИ РАБОТЕ НА ДРУГИХ ВИДАХ СТРОИТЕЛЬСТВА, 10 Т | МАШ.Ч | 0.252427
|  |  | М040502 | УСТАНОВКИ ДЛЯ СВАРКИ РУЧНОЙ ДУГОВОЙ (ПОСТОЯННОГО ТОКА) | МАШ.Ч | 8.18094
|  |  | М040504 | АППАРАТ ДЛЯ ГАЗОВОЙ СВАРКИ И РЕЗКИ | МАШ.Ч | 3.989748
|  |  | М041000 | ПРЕОБРАЗОВАТЕЛИ СВАРОЧНЫЕ С НОМИНАЛЬНЫМ СВАРОЧНЫМ ТОКОМ 315-500 А | МАШ.Ч | 0.697601
|  |  | М330201* | МАШИНЫ СВЕРЛИЛЬНЫЕ ЭЛЕКТРИЧЕСКИЕ | МАШ.Ч | 3.8688
|  |  | М330301* | МАШИНЫ ШЛИФОВАЛЬНЫЕ ЭЛЕКТРИЧЕСКИЕ | МАШ.Ч | 0.02262
|  |  | М331617 | СРЕДСТВА МАЛОЙ МЕХАНИЗАЦИИ | МАШ.Ч | 0.911414
|  |  | 1 | Материалы для строительных работ
|  |  | 1/10 | Материалы для строительных работ общего назначения
|  |  | 1/10-10 | Известь, цемент и другие вяжущие
|  |  | 1/10-10-5/42 | ИЗВЕСТЬ ХЛОРНАЯ | Т | 0.000009
|  |  | 1/10-110 | Лесоматериалы и пиломатериалы
|  |  | 1/10-110-50-5/85 | БРУСКИ ОБРЕЗНЫЕ ХВОЙНЫХ ПОРОД ДЛИНОЙ 4-6,5 М, ШИРИНОЙ 75-150 ММ, ТОЛЩИНОЙ 40-75 ММ, 1 СОРТА | М3 | 0.000078
|  |  | 1/10-135 | Нефтепродукты, газы, химические материалы
|  |  | 1/10-135-20/35 | АЦЕТИЛЕН РАСТВОРЕННЫЙ ТЕХНИЧЕСКИЙ МАРКИ Б | Т | 0.001905
|  |  | 1/10-135-20/60 | КИСЛОРОД ТЕХНИЧЕСКИЙ ГАЗООБРАЗНЫЙ | М3 | 2.07097
|  |  | 1/10-140 | Электроды, прутки винипластовые, проволока сварочные
|  |  | 1/10-140-40/100 | ЭЛЕКТРОДЫ ТИПА Э42А ДИАМЕТРОМ 4 ММ | Т | 0.000603
|  |  | 1/10-140-40/90 | ЭЛЕКТРОДЫ ТИПА Э42 ДИАМЕТРОМ 3 ММ | КГ | 3.35116
|  |  | 1/10-140-60-10/16 | ПРОВОЛОКА СВАРОЧНАЯ ХОЛОДНОТЯНУТАЯ ИЗ ЛЕГИРОВАННОЙ СТАЛИ, ДИАМЕТРОМ 1,6 ММ | Т | 0.001505
|  |  | 1/10-170 | Оснастка технологическая и инструментальная
|  |  | 1/10-170-10/105 | СВЕРЛА С SDS PLUS ХВОСТОВИКОМ(НАКОНЕЧНИК ИЗ ТВЕРДОСПЛАВНОЙ СТАЛИ)(ПО БЕТОНУ),ДИАМЕТРОМ 4-8 ММ,ДЛИНОЙ 110-165 ММ | ШТ. | 0.031
|  |  | 1/10-180 | Материалы шлифовальные
|  |  | 1/10-180-20/64 | КРУГИ ШЛИФОВАЛЬНЫЕ ДЛЯ СПЕЦИАЛЬНЫХ МОНТАЖНЫХ РАБОТ 5П 230Х6Х22 | ШТ. | 0.004524
|  |  | 1/10-230 | Материалы для отделочных работ
|  |  | 1/10-230-40-20/28 | КРАСКА МАСЛЯНАЯ МА-15, БЕЖЕВАЯ | Т | 0.000307
|  |  | 1/10-230-40-65/60 | СУРИК СВИНЦОВЫЙ, ПИГМЕНТ | КГ | 0.03025
|  |  | 1/10-230-50-15/31 | ОЛИФА НАТУРАЛЬНАЯ | КГ | 0.0121
|  |  | 1/10-230-50-15/51 | РАСТВОРИТЕЛЬ ДЛЯ ЛАКОКРАСОЧНЫХ МАТЕРИАЛОВ МАРКИ Р-4 | КГ | 0.004524
|  |  | 1/10-235 | Изделия герметизирующие, уплотняющие, изолирующие
|  |  | 1/10-235-3/47 | ЛЬНЯНАЯ ПРЯДЬ | КГ | 0.0121
|  |  | 1/10-240 | Метизы и крепежные изделия
|  |  | 1/10-240-25-35/240 | ГВОЗДИ СТРОИТЕЛЬНЫЕ | КГ | 0.000754
|  |  | 1/10-260 | Металлопрокат и металлоизделия (за исключением металлоизделий части 2)
|  |  | 1/10-260-150-1/101 | УГОЛОК РАВНОПОЛОЧНЫЙ ГОРЯЧЕКАТАНЫЙ ИЗ СТАЛИ УГЛЕРОДИСТОЙ ОБЫКНОВЕННОГО КАЧЕСТВА МАРКИ СТ3СП,СТ3ПС,ШИРИНОЙ ПОЛКИ 50 Х 50 ММ | Т | 0.0754
|  |  | 1/10-260-170-4/18 | ШВЕЛЛЕРЫ ГОРЯЧЕКАТАНЫЕ N 40 ИЗ СТАЛИ УГЛЕРОДИСТОЙ ОБЫКНОВЕННОГО КАЧЕСТВА МАРКИ СТ3СП, СТ3ПС | Т | 0.000146
|  |  | 1/10-260-200/12 | КАТАНКА ИЗ СТАЛИ УГЛЕРОДИСТОЙ ОБЫКНОВЕННОГО КАЧЕСТВА ДИАМЕТРОМ, 6,3 ММ 6,5 ММ | КГ | 0.002262
|  |  | 1/10-280 | Прочие материалы для строительных работ
|  |  | 1/10-280-20/40 | ВОДА | М3 | 3.3962
|  |  | 1/55 | Материалы специального назначения (кислотоупорные, огнеупорные и антикоррозионные)
|  |  | 1/55-50 | Материалы антикоррозионные и химически стойкие
|  |  | 1/55-50-25/55 | ГРУНТОВКА ГФ-021, КРАСНО-КОРИЧНЕВАЯ | КГ | 0.023374
|  |  | 3 | Материалы и изделия для санитарно-технических работ
|  |  | 3/7 | Узлы и обвязки
|  |  | 3/7-10 | Узлы трубопроводов
|  |  | 3/7-10-20-10/10 | УЗЛЫ УКРУПНЕННЫЕ (ТРУБОПРОВОДЫ) ДЛЯ ВНУТРЕННИХ СИСТЕМ ОТОПЛЕНИЯ ЗДАНИЙ ИЗ СТАЛЬНЫХ ЭЛЕКТРОСВАРНЫХ ТРУБ БЕЗ ГИЛЬЗ И КРЕПЛЕНИЙ ДИАМЕТРОМ УСЛОВНОГО ПРОХОДА 40 ММ | М | 21.2
|  |  | 3/7-10-20-10/20 | УЗЛЫ УКРУПНЕННЫЕ (ТРУБОПРОВОДЫ) ДЛЯ ВНУТРЕННИХ СИСТЕМ ОТОПЛЕНИЯ ЗДАНИЙ ИЗ СТАЛЬНЫХ ЭЛЕКТРОСВАРНЫХ ТРУБ БЕЗ ГИЛЬЗ И КРЕПЛЕНИЙ ДИАМЕТРОМ УСЛОВНОГО ПРОХОДА 50 ММ | М | 12.5
|  |  | 3/7-10-20-10/40 | УЗЛЫ УКРУПНЕННЫЕ (ТРУБОПРОВОДЫ) ДЛЯ ВНУТРЕННИХ СИСТЕМ ОТОПЛЕНИЯ ЗДАНИЙ ИЗ СТАЛЬНЫХ ЭЛЕКТРОСВАРНЫХ ТРУБ БЕЗ ГИЛЬЗ И КРЕПЛЕНИЙ ДИАМЕТРОМ УСЛОВНОГО ПРОХОДА 80 ММ | М | 26.8
|  |  | 3/10 | Крепления и кронштейны для трубопроводов, радиаторов, воздуховодов
|  |  | 3/10-10 | Кронштейны и крепления
|  |  | 3/10-10-20-30/10 | ХОМУТ С РЕЗЬБОЙ И ПРОКЛАДКОЙ КТР-15 | ШТ | 1
|  |  | 3/10-10-20-30/20 | ХОМУТ С РЕЗЬБОЙ И ПРОКЛАДКОЙ КТР-20 | ШТ | 1
|  |  | 3/10-10-20-30/30 | ХОМУТ С РЕЗЬБОЙ И ПРОКЛАДКОЙ КТР-25 | ШТ | 9
|  |  | 3/10-10-20-30/60 | ХОМУТ С РЕЗЬБОЙ И ПРОКЛАДКОЙ КТР-50 | ШТ | 6
|  |  | 3/10-10-20-30/70 | ХОМУТ С РЕЗЬБОЙ И ПРОКЛАДКОЙ КТР-65 | ШТ | 14
Ж3-20-12 | Изоляция трубопроводов ИТП ТУ1 | М 60.50
|  |  | 1-1 | ТРУДОЗАТРАТЫ РАБОЧИХ | ЧЕЛ/ЧАС | 41
|  |  | 1-3 | ТРУДОЗАТРАТЫ МАШИНИСТОВ | ЧЕЛ/ЧАС | 0
|  |  | М134041 | ШУРУПОВЕРТ | МАШ.Ч | 0.1452
|  |  | М331617 | СРЕДСТВА МАЛОЙ МЕХАНИЗАЦИИ | МАШ.Ч | 0.007992
|  |  | М340101 | АГРЕГАТЫ ОКРАСОЧНЫЕ ВЫСОКОГО ДАВЛЕНИЯ ДЛЯ ОКРАСКИ ПОВЕРХНОСТЕЙ КОНСТРУКЦИЙ МОЩНОСТЬЮ 1 КВТ | МАШ.Ч | 0.610056
|  |  | 1 | Материалы для строительных работ
|  |  | 1/10 | Материалы для строительных работ общего назначения
|  |  | 1/10-120 | Материалы, изделия и конструкции для теплоизоляционных работ
|  |  | 1/10-120-160-60/117 | ЦИЛИНДР ТЕПЛОИЗОЛЯЦИОННЫЙ ИЗ МИНЕРАЛЬНОЙ ВАТЫ НА СИНТЕТИЧЕСКОМ СВЯЗУЮЩЕМ С ПОКРЫТИЕМ АЛЮМИНИЕВОЙ ФОЛЬГОЙ, ТОЛЩИНОЙ 30 ММ, ВНУТРЕННИМ ДИАМЕТРОМ 18 ММ | М | 1.8
|  |  | 1/10-120-160-60/129 | ЦИЛИНДР ТЕПЛОИЗОЛЯЦИОННЫЙ ИЗ МИНЕРАЛЬНОЙ ВАТЫ НА СИНТЕТИЧЕСКОМ СВЯЗУЮЩЕМ С ПОКРЫТИЕМ АЛЮМИНИЕВОЙ ФОЛЬГОЙ, ТОЛЩИНОЙ 30 ММ, ВНУТРЕННИМ ДИАМЕТРОМ 25 ММ | М | 19.4
|  |  | 1/10-120-160-60/171 | ЦИЛИНДР ТЕПЛОИЗОЛЯЦИОННЫЙ ИЗ МИНЕРАЛЬНОЙ ВАТЫ НА СИНТЕТИЧЕСКОМ СВЯЗУЮЩЕМ С ПОКРЫТИЕМ АЛЮМИНИЕВОЙ ФОЛЬГОЙ, ТОЛЩИНОЙ 30 ММ, ВНУТРЕННИМ ДИАМЕТРОМ 50 ММ | М | 12.5
|  |  | 1/10-120-160-60/309 | ЦИЛИНДР ТЕПЛОИЗОЛЯЦИОННЫЙ ИЗ МИНЕРАЛЬНОЙ ВАТЫ НА СИНТЕТИЧЕСКОМ СВЯЗУЮЩЕМ С ПОКРЫТИЕМ АЛЮМИНИЕВОЙ ФОЛЬГОЙ, ТОЛЩИНОЙ 40 ММ, ВНУТРЕННИМ ДИАМЕТРОМ 64 ММ | М | 26.8
|  |  | 1/10-120-250/П4-1 | ТЕПЛОИЗОЛЯЦИЯ БЫСТРОСЪЕМНАЯ ДЛЯ КРАНА ДУ 65 | ШТ | 6
|  |  | 1/10-120-250/П4-2 | ТЕПЛОИЗОЛЯЦИЯ БЫСТРОСЪЕМНАЯ ДЛЯ КЛАПАНА ДУ 65 | ШТ | 2
|  |  | 1/10-120-250/П4-3 | ТЕПЛОИЗОЛЯЦИЯ БЫСТРОСЪЕМНАЯ ДЛЯ ФИЛЬТРА ДУ 65 | ШТ | 1
|  |  | 1/10-120-250/П4-4 | ТЕПЛОИЗОЛЯЦИЯ БЫСТРОСЪЕМНАЯ ДЛЯ КОМПЕНСАТОРА ДУ 65 | ШТ | 2
|  |  | 1/10-160 | Пленки, полотна, ткани разные
|  |  | 1/10-160-20/15 | ВЕТОШЬ | КГ | 0.605
|  |  | 1/10-230 | Материалы для отделочных работ
|  |  | 1/10-230-50-15/22 | КСИЛОЛ | Л | 0.52291
|  |  | 1/10-230-50-15/7 | АЦЕТОН ТЕХНИЧЕСКИЙ ВЫСШИЙ СОРТ | КГ | 1.21
|  |  | 1/10-235 | Изделия герметизирующие, уплотняющие, изолирующие
|  |  | 1/10-235-20/765 | ЛЕНТА КЛЕЙКАЯ АЛЮМИНИЕВАЯ (СКОТЧ ФОЛЬГИРОВАННЫЙ) 50 ММХ50 М | РУЛОН | 8.26674
|  |  | 1/10-240 | Метизы и крепежные изделия
|  |  | 1/10-240-15/285 | ВИНТЫ САМОНАРЕЗАЮЩИЕ ОЦИНКОВАННЫЕ С НАПРЕССОВАННОЙ ШАЙБОЙ ДИАМЕТРОМ 4,2 ММ,ДЛИНОЙ 13 ММ ДЛЯ КРЕПЛЕНИЯ ЛИСТОВ МЕТАЛЛА ТОЛЩИНОЙ ДО 0,9 ММ | КГ | 0.1089
|  |  | 1/10-260 | Металлопрокат и металлоизделия (за исключением металлоизделий части 2)
|  |  | 1/10-260-210-1/77 | ПРОВОЛОКА СТАЛЬНАЯ НИЗКОУГЛЕРОДИСТАЯ ОБЩЕГО НАЗНАЧЕНИЯ ТЕРМИЧЕСКИ ОБРАБОТАННАЯ, ОЦИНКОВАННАЯ, ДИАМЕТРОМ 1,2 ММ | КГ | 1.2487
|  |  | 1/10-260-50-5/1 | СТАЛЬ ТОНКОЛИСТОВАЯ ОЦИНКОВАННАЯ УГЛЕРОДИСТАЯ ТОЛЩИНОЙ 0,5 ММ | Т | 0.000651
|  |  | 1/55 | Материалы специального назначения (кислотоупорные, огнеупорные и антикоррозионные)
|  |  | 1/55-50 | Материалы антикоррозионные и химически стойкие
|  |  | 1/55-50-20/10 | КРАСКА-ЭМАЛЬ БТ-177, СЕРЕБРИСТАЯ | Т | 0.001998
|  |  | 1/55-50-25/55 | ГРУНТОВКА ГФ-021, КРАСНО-КОРИЧНЕВАЯ | КГ | 0.999
Ж3-20-10 | Демонтаж ИТП ТУ1 | РУБ 3096
|  |  | 1-1 | ТРУДОЗАТРАТЫ РАБОЧИХ | ЧЕЛ/ЧАС | 79
|  |  | 1-3 | ТРУДОЗАТРАТЫ МАШИНИСТОВ | ЧЕЛ/ЧАС | 1
|  |  | М021141 | КРАНЫ НА АВТОМОБИЛЬНОМ ХОДУ ПРИ РАБОТЕ НА ДРУГИХ ВИДАХ СТРОИТЕЛЬСТВА, 10 Т | МАШ.Ч | 0.45786
|  |  | М040502 | УСТАНОВКИ ДЛЯ СВАРКИ РУЧНОЙ ДУГОВОЙ (ПОСТОЯННОГО ТОКА) | МАШ.Ч | 6.877392
|  |  | М040504 | АППАРАТ ДЛЯ ГАЗОВОЙ СВАРКИ И РЕЗКИ | МАШ.Ч | 1.587672
|  |  | М041000 | ПРЕОБРАЗОВАТЕЛИ СВАРОЧНЫЕ С НОМИНАЛЬНЫМ СВАРОЧНЫМ ТОКОМ 315-500 А | МАШ.Ч | 0.27756
|  |  | М042900* | УСТАНОВКИ ДЛЯ ГИДРАВЛИЧЕСКИХ ИСПЫТАНИЙ ТРУБОПРОВОДОВ ДАВЛЕНИЕ НАГНЕТАНИЯ НИЗКОЕ 0,1 (1) МПА (КГС/СМ2), ВЫСОКОЕ 10 (100) МПА (КГС/СМ2) | МАШ.Ч | 0.768
|  |  | М330301* | МАШИНЫ ШЛИФОВАЛЬНЫЕ ЭЛЕКТРИЧЕСКИЕ | МАШ.Ч | 0.0954
|  |  | М331617 | СРЕДСТВА МАЛОЙ МЕХАНИЗАЦИИ | МАШ.Ч | 1.721808
|  |  | 1 | Материалы для строительных работ
|  |  | 1/10 | Материалы для строительных работ общего назначения
|  |  | 1/10-140 | Электроды, прутки винипластовые, проволока сварочные
|  |  | 1/10-140-40/45 | ЭЛЕКТРОДЫ ТИПА Э42А ДИАМЕТРОМ 2 ММ | Т | 0.00146
|  |  | 1/10-150 | Полуэбониты, эбониты, паронитовые изделия
|  |  | 1/10-150-15/105 | ПРОКЛАДКА ИЗ ПАРОНИТА МАРКИ ПОН ТОЛЩИНОЙ 2 ММ, ДИАМЕТРОМ 100 ММ | ШТ | 1
|  |  | 1/10-150-15/110 | ПРОКЛАДКА ИЗ ПАРОНИТА МАРКИ ПОН ТОЛЩИНОЙ 2 ММ, ДИАМЕТРОМ 125 ММ | ШТ | 1
|  |  | 1/10-150-15/115 | ПРОКЛАДКА ИЗ ПАРОНИТА МАРКИ ПОН ТОЛЩИНОЙ 2 ММ, ДИАМЕТРОМ 150 ММ | ШТ | 2
|  |  | 1/10-230 | Материалы для отделочных работ
|  |  | 1/10-230-40-65/60 | СУРИК СВИНЦОВЫЙ, ПИГМЕНТ | КГ | 0.03
|  |  | 1/10-230-50-15/31 | ОЛИФА НАТУРАЛЬНАЯ | КГ | 0.02
|  |  | 1/10-235 | Изделия герметизирующие, уплотняющие, изолирующие
|  |  | 1/10-235-3/47 | ЛЬНЯНАЯ ПРЯДЬ | КГ | 0.01
|  |  | 1/10-235-5/57 | ПЛАСТИНА РЕЗИНОВАЯ ТЕХНИЧЕСКАЯ ТЕПЛОМОРОЗОКИСЛОТОЩЕЛОЧЕСТОЙКАЯ (ТМКЩ) | КГ | 0.16
|  |  | 1/10-280 | Прочие материалы для строительных работ
|  |  | 1/10-280-20/40 | ВОДА | М3 | 0.65
|  |  | 3 | Материалы и изделия для санитарно-технических работ
|  |  | 3/11 | Фланцы
|  |  | 3/11-10 | Фланцы для трубопроводов
|  |  | 3/11-10-10-20/100 | ФЛАНЦЫ СТАЛЬНЫЕ ПЛОСКИЕ ПРИВАРНЫЕ ИЗ СТАЛИ МАРКИ ВСТ3СП2, ВСТ3СП3 ДАВЛЕНИЕМ 1,0 МПА (10 КГС/СМ2) ДИАМЕТРОМ 100 ММ | ШТ | 1
|  |  | 3/11-10-10-20/110 | ФЛАНЦЫ СТАЛЬНЫЕ ПЛОСКИЕ ПРИВАРНЫЕ ИЗ СТАЛИ МАРКИ ВСТ3СП2, ВСТ3СП3 ДАВЛЕНИЕМ 1,0 МПА (10 КГС/СМ2) ДИАМЕТРОМ 125 ММ | ШТ | 1
|  |  | 3/11-10-10-20/120 | ФЛАНЦЫ СТАЛЬНЫЕ ПЛОСКИЕ ПРИВАРНЫЕ ИЗ СТАЛИ МАРКИ ВСТ3СП2, ВСТ3СП3 ДАВЛЕНИЕМ 1,0 МПА (10 КГС/СМ2) ДИАМЕТРОМ 150 ММ | ШТ | 2
|  |  | 3/13 | Другие материалы для сантехработ
|  |  | 3/13-10 | Болты с гайками и шайбами
|  |  | 3/13-10-10/60 | БОЛТЫ С ГАЙКАМИ И ШАЙБАМИ ДЛЯ САНИТАРНО-ТЕХНИЧЕСКИХ РАБОТ ДИАМЕТРОМ 16 ММ | Т | 0.00776
|  |  | 8 | Строительные отходы
|  |  | 8/1 | Возвращаемые материалы
|  |  | 8/1/580 | МЕТАЛЛОЛОМ | Т | 1.27084
|  |  | ССС1 (3143001) | СТОИМОСТЬ ПРИЕМКИ И ПЕРЕРАБОТКИ ОТХОДОВ МИНЕРАЛЬНОЙ ВАТЫ ЗАГРЯЗНЕННОЙ | Т | 2.5
Ж3-20-15 | Установка насосов ИТП ТУ2 | ШТ (КОМ 4.00
|  |  | 1-1 | ТРУДОЗАТРАТЫ РАБОЧИХ | ЧЕЛ/ЧАС | 79
|  |  | 1-3 | ТРУДОЗАТРАТЫ МАШИНИСТОВ | ЧЕЛ/ЧАС | 0
|  |  | М021141 | КРАНЫ НА АВТОМОБИЛЬНОМ ХОДУ ПРИ РАБОТЕ НА ДРУГИХ ВИДАХ СТРОИТЕЛЬСТВА, 10 Т | МАШ.Ч | 0.384
|  |  | М040502 | УСТАНОВКИ ДЛЯ СВАРКИ РУЧНОЙ ДУГОВОЙ (ПОСТОЯННОГО ТОКА) | МАШ.Ч | 4.008
|  |  | М042900* | УСТАНОВКИ ДЛЯ ГИДРАВЛИЧЕСКИХ ИСПЫТАНИЙ ТРУБОПРОВОДОВ ДАВЛЕНИЕ НАГНЕТАНИЯ НИЗКОЕ 0,1 (1) МПА (КГС/СМ2), ВЫСОКОЕ 10 (100) МПА (КГС/СМ2) | МАШ.Ч | 0.48
|  |  | М331617 | СРЕДСТВА МАЛОЙ МЕХАНИЗАЦИИ | МАШ.Ч | 0.3
|  |  | 1 | Материалы для строительных работ
|  |  | 1/10 | Материалы для строительных работ общего назначения
|  |  | 1/10-140 | Электроды, прутки винипластовые, проволока сварочные
|  |  | 1/10-140-40/45 | ЭЛЕКТРОДЫ ТИПА Э42А ДИАМЕТРОМ 2 ММ | Т | 0.00118
|  |  | 1/10-230 | Материалы для отделочных работ
|  |  | 1/10-230-40-65/60 | СУРИК СВИНЦОВЫЙ, ПИГМЕНТ | КГ | 0.08
|  |  | 1/10-230-50-15/31 | ОЛИФА НАТУРАЛЬНАЯ | КГ | 0.04
|  |  | 1/10-235 | Изделия герметизирующие, уплотняющие, изолирующие
|  |  | 1/10-235-3/47 | ЛЬНЯНАЯ ПРЯДЬ | КГ | 0.04
|  |  | 1/10-235-5/57 | ПЛАСТИНА РЕЗИНОВАЯ ТЕХНИЧЕСКАЯ ТЕПЛОМОРОЗОКИСЛОТОЩЕЛОЧЕСТОЙКАЯ (ТМКЩ) | КГ | 0.46
|  |  | 1/10-280 | Прочие материалы для строительных работ
|  |  | 1/10-280-20/40 | ВОДА | М3 | 0.9
|  |  | 3 | Материалы и изделия для санитарно-технических работ
|  |  | 3/1 | Материалы и изделия для вентиляции и кондиционирования
|  |  | 3/1-110 | Вставки
|  |  | 3/1-110-20-20/30 | ВСТАВКИ ВИБРОИЗОЛИРУЮЩИЕ НА ДАВЛЕНИЕ 1,6 МПА (16 КГС/СМ2) ДИАМЕТРОМ 80 ММ | КОМПЛЕКТ | 2
|  |  | 3/2 | Материалы и изделия для отопления
|  |  | 3/2-120 | Баки расширительные и конденсационные
|  |  | 3/2-120-10-40/120 | БАКИ РАСШИРИТЕЛЬНЫЕ МЕМБРАННЫЕ ДЛЯ ВОДОСНАБЖЕНИЯ ЕМКОСТЬЮ 300 Л | ШТ | 1
|  |  | 3/5 | Насосы
|  |  | 3/5-10 | Насосы консольные
|  |  | 3/5-10-10/150 | НАСОС ЦИРКУЛЯЦИОННЫЙ ВРН 60/280 50Т | КОМПЛЕКТ | 2
|  |  | 3/5-20 | Насосы ГНОМ и ручные
|  |  | 3/5-20-20/20 | НАСОС ПОДПИТКИ VA 55/130 1/2 | КОМПЛЕКТ | 2
|  |  | 3/11 | Фланцы
|  |  | 3/11-10 | Фланцы для трубопроводов
|  |  | 3/11-10-10-20/60 | ФЛАНЦЫ СТАЛЬНЫЕ ПЛОСКИЕ ПРИВАРНЫЕ ИЗ СТАЛИ МАРКИ ВСТ3СП2, ВСТ3СП3 ДАВЛЕНИЕМ 1,0 МПА (10 КГС/СМ2) ДИАМЕТРОМ 40 ММ | ШТ | 4
|  |  | 3/11-10-10-20/70 | ФЛАНЦЫ СТАЛЬНЫЕ ПЛОСКИЕ ПРИВАРНЫЕ ИЗ СТАЛИ МАРКИ ВСТ3СП2, ВСТ3СП3 ДАВЛЕНИЕМ 1,0 МПА (10 КГС/СМ2) ДИАМЕТРОМ 50 ММ | ШТ | 4
|  |  | 3/11-10-10-30/80 | ФЛАНЦЫ СТАЛЬНЫЕ ПЛОСКИЕ ПРИВАРНЫЕ ИЗ СТАЛИ МАРКИ ВСТ3СП2, ВСТ3СП3 ДАВЛЕНИЕМ 1,6 МПА (16 КГС/СМ2) ДИАМЕТРОМ 80 ММ | ШТ | 2
|  |  | 3/13 | Другие материалы для сантехработ
|  |  | 3/13-10 | Болты с гайками и шайбами
|  |  | 3/13-10-10/60 | БОЛТЫ С ГАЙКАМИ И ШАЙБАМИ ДЛЯ САНИТАРНО-ТЕХНИЧЕСКИХ РАБОТ ДИАМЕТРОМ 16 ММ | Т | 0.00884
|  |  | 4 | Железобетонные и бетонные изделия и конструкции (в т.ч. типовые), керамические изделия, нерудные материалы, бетоны и растворы
|  |  | 4/1 | Конструкции и изделия бетонные и железобетонные, керамические изделия, нерудные материалы, товарные бетоны и растворы
|  |  | 4/1-4 | Бетоны, растворы, смеси асфальтобетонные
|  |  | 4/1-4-20-20-10-20/10 | РАСТВОРЫ КЛАДОЧНЫЕ ТЯЖЕЛЫЕ ЦЕМЕНТНЫЕ, МАРКИ 100 | М3 | 0.0558
Ж3-20-10 | Индивидуальный тепловой пункт ИТП ТУ2 | РУБ 12170
|  |  | 1-1 | ТРУДОЗАТРАТЫ РАБОЧИХ | ЧЕЛ/ЧАС | 54
|  |  | 1-3 | ТРУДОЗАТРАТЫ МАШИНИСТОВ | ЧЕЛ/ЧАС | 0
|  |  | М021141 | КРАНЫ НА АВТОМОБИЛЬНОМ ХОДУ ПРИ РАБОТЕ НА ДРУГИХ ВИДАХ СТРОИТЕЛЬСТВА, 10 Т | МАШ.Ч | 0.408
|  |  | М040502 | УСТАНОВКИ ДЛЯ СВАРКИ РУЧНОЙ ДУГОВОЙ (ПОСТОЯННОГО ТОКА) | МАШ.Ч | 10.8
|  |  | М040504 | АППАРАТ ДЛЯ ГАЗОВОЙ СВАРКИ И РЕЗКИ | МАШ.Ч | 0.18
|  |  | М330301* | МАШИНЫ ШЛИФОВАЛЬНЫЕ ЭЛЕКТРИЧЕСКИЕ | МАШ.Ч | 0.108
|  |  | М331617 | СРЕДСТВА МАЛОЙ МЕХАНИЗАЦИИ | МАШ.Ч | 0.312
|  |  | 1 | Материалы для строительных работ
|  |  | 1/10 | Материалы для строительных работ общего назначения
|  |  | 1/10-135 | Нефтепродукты, газы, химические материалы
|  |  | 1/10-135-10-8/35 | МАСЛО ИНДУСТРИАЛЬНОЕ И-20А | Т | 0.00044
|  |  | 1/10-135-20/35 | АЦЕТИЛЕН РАСТВОРЕННЫЙ ТЕХНИЧЕСКИЙ МАРКИ Б | Т | 0.000016
|  |  | 1/10-135-20/60 | КИСЛОРОД ТЕХНИЧЕСКИЙ ГАЗООБРАЗНЫЙ | М3 | 0.03
|  |  | 1/10-140 | Электроды, прутки винипластовые, проволока сварочные
|  |  | 1/10-140-40/100 | ЭЛЕКТРОДЫ ТИПА Э42А ДИАМЕТРОМ 4 ММ | Т | 0.00577
|  |  | 1/10-140-40/45 | ЭЛЕКТРОДЫ ТИПА Э42А ДИАМЕТРОМ 2 ММ | Т | 0.00019
|  |  | 1/10-150 | Полуэбониты, эбониты, паронитовые изделия
|  |  | 1/10-150-15/100 | ПРОКЛАДКА ИЗ ПАРОНИТА МАРКИ ПОН ТОЛЩИНОЙ 2 ММ, ДИАМЕТРОМ 80 ММ | ШТ | 16
|  |  | 1/10-150-15/70 | ПРОКЛАДКИ ИЗ ПАРОНИТА МАРКИ ПМБ, ТОЛЩИНОЙ 3 ММ | КГ | 0.03
|  |  | 1/10-150-15/95 | ПРОКЛАДКА ИЗ ПАРОНИТА МАРКИ ПОН ТОЛЩИНОЙ 2 ММ, ДИАМЕТРОМ 65 ММ | ШТ | 4
|  |  | 1/10-180 | Материалы шлифовальные
|  |  | 1/10-180-20/57 | КРУГИ ШЛИФОВАЛЬНЫЕ ДЛЯ СПЕЦИАЛЬНЫХ МОНТАЖНЫХ РАБОТ 5П 180Х6Х22 | ШТ. | 0.01
|  |  | 1/10-230 | Материалы для отделочных работ
|  |  | 1/10-230-40-65/60 | СУРИК СВИНЦОВЫЙ, ПИГМЕНТ | КГ | 0.25
|  |  | 1/10-230-50-15/31 | ОЛИФА НАТУРАЛЬНАЯ | КГ | 0.24
|  |  | 1/10-235 | Изделия герметизирующие, уплотняющие, изолирующие
|  |  | 1/10-235-3/47 | ЛЬНЯНАЯ ПРЯДЬ | КГ | 0.24
|  |  | 3 | Материалы и изделия для санитарно-технических работ
|  |  | 3/3 | Арматура трубопроводная
|  |  | 3/3-40 | Клапаны
|  |  | 3/3-40-10-30/50 | КЛАПАНЫ ОБРАТНЫЕ ПОДЪЕМНЫЕ ФЛАНЦЕВЫЕ 16КЧ9П ДИАМЕТРОМ 80 ММ | ШТ | 2
|  |  | 3/3-40-10-90/30 | КЛАПАНЫ ОБРАТНЫЕ МУФТОВЫЙ ДИАМЕТРОМ 25 ММ | ШТ | 2
|  |  | 3/3-40-30-30/30 | КЛАПАНЫ ЗАПОРНЫЕ МУФТОВЫЙ ЭЛЕКТРОМАГНИТНЫЙ ДИАМЕТРОМ 25 ММ | ШТ | 1
|  |  | 3/3-40-30-999/360 | КЛАПАНЫ ПРЕДОХРАНИТЕЛЬНЫЕ МУФТОВЫЙ ДУ20 | ШТ | 1
|  |  | 3/3-50 | Краны
|  |  | 3/3-50-30-20/10 | КРАНЫ РЕГУЛИРУЮЩИЕ ТРЕХХОДОВЫЕ КРТПП ЛАТУННЫЕ ДИАМЕТРОМ 15 ММ | ШТ | 21
|  |  | 3/3-50-80-10/10 | КРАНЫ ШАРОВЫЕ, МУФТОВЫЕ, ЛАТУННЫЕ 11Б27П1 ДИАМЕТРОМ 15 ММ | ШТ | 6
|  |  | 3/3-50-80-10/20 | КРАНЫ ШАРОВЫЕ, МУФТОВЫЕ, ЛАТУННЫЕ 11Б27П1 ДИАМЕТРОМ 20 ММ | ШТ | 3
|  |  | 3/3-50-80-10/30 | КРАНЫ ШАРОВЫЕ, МУФТОВЫЕ, ЛАТУННЫЕ 11Б27П1 ДИАМЕТРОМ 25 ММ | ШТ | 9
|  |  | 3/3-50-80-60/60 | КРАНЫ ШАРОВЫЕ ФЛАНЦЕВЫЕ СТАЛЬНЫЕ КШ-65-25 | ШТ | 2
|  |  | 3/3-50-80-60/70 | КРАНЫ ШАРОВЫЕ ФЛАНЦЕВЫЕ СТАЛЬНЫЕ КШ-80-25 | ШТ | 6
|  |  | 3/3-60 | Фильтры
|  |  | 3/3-60-10-20/60 | ФИЛЬТРЫ ДЛЯ ОЧИСТКИ ВОДЫ В ТРУБОПРОВОДАХ СИСТЕМ ОТОПЛЕНИЯ ДИАМЕТРОМ 80 ММ С ФЛАНЦАМИ | ШТ | 1
|  |  | 3/3-60-10-40/30 | ФИЛЬТРЫ МУФТОВЫЕ РУ-10-20 ДИАМЕТРОМ 25 ММ | ШТ | 1
|  |  | 3/8 | Приборы для регулирования, измерения и учета
|  |  | 3/8-20 | Манометры
|  |  | 3/8-20-10-10/10 | МАНОМЕТРЫ ОБЩЕГО НАЗНАЧЕНИЯ ОБМ1-100 | ШТ | 18
|  |  | 3/8-20-10-20/10 | МАНОМЕТРЫ ЭЛЕКТРОКОНТАКТНЫЕ НА МИКРОВЫКЛЮЧАТЕЛЯХ С КЛАССОМ ТОЧНОСТИ 2,5, ДИАМЕТР КОРПУСА 160 ММ, ДАВЛЕНИЕ ДИАПАЗОНОМ ОТ -0,1 МПА ДО 2,4 МПА | ШТ | 1
|  |  | 3/8-30 | Термометры
|  |  | 3/8-30-10/10 | ТЕРМОМЕТРЫ В ОПРАВЕ ПРЯМЫЕ ИЛИ УГЛОВЫЕ | ШТ | 4
|  |  | 3/8-40 | Счетчики
|  |  | 3/8-40-10-30/10 | ВОДОМЕРЫ (СЧЕТЧИКИ ХОЛОДНОЙ ВОДЫ) КРЫЛЬЧАТЫЕ ТИПА МТК, ДИАМЕТРОМ 15 ММ | ШТ | 1
|  |  | 3/11 | Фланцы
|  |  | 3/11-10 | Фланцы для трубопроводов
|  |  | 3/11-10-10-20/80 | ФЛАНЦЫ СТАЛЬНЫЕ ПЛОСКИЕ ПРИВАРНЫЕ ИЗ СТАЛИ МАРКИ ВСТ3СП2, ВСТ3СП3 ДАВЛЕНИЕМ 1,0 МПА (10 КГС/СМ2) ДИАМЕТРОМ 65 ММ | ШТ | 4
|  |  | 3/11-10-10-20/90 | ФЛАНЦЫ СТАЛЬНЫЕ ПЛОСКИЕ ПРИВАРНЫЕ ИЗ СТАЛИ МАРКИ ВСТ3СП2, ВСТ3СП3 ДАВЛЕНИЕМ 1,0 МПА (10 КГС/СМ2) ДИАМЕТРОМ 80 ММ | ШТ | 16
|  |  | 3/13 | Другие материалы для сантехработ
|  |  | 3/13-10 | Болты с гайками и шайбами
|  |  | 3/13-10-10/60 | БОЛТЫ С ГАЙКАМИ И ШАЙБАМИ ДЛЯ САНИТАРНО-ТЕХНИЧЕСКИХ РАБОТ ДИАМЕТРОМ 16 ММ | Т | 0.0218
|  |  | С-КЛР-32 | КЛАПАН РЕГУЛИРУЮЩИЙ ДВУХХОДОВОЙ ВКСР DN32 Кvу 16 | ШТ | 1
Ж3-20-11 | Прокладка трубопроводов ИТП ТУ2 | М 58.20
|  |  | 1-1 | ТРУДОЗАТРАТЫ РАБОЧИХ | ЧЕЛ/ЧАС | 81
|  |  | 1-3 | ТРУДОЗАТРАТЫ МАШИНИСТОВ | ЧЕЛ/ЧАС | 1
|  |  | М021141 | КРАНЫ НА АВТОМОБИЛЬНОМ ХОДУ ПРИ РАБОТЕ НА ДРУГИХ ВИДАХ СТРОИТЕЛЬСТВА, 10 Т | МАШ.Ч | 0.271351
|  |  | М040502 | УСТАНОВКИ ДЛЯ СВАРКИ РУЧНОЙ ДУГОВОЙ (ПОСТОЯННОГО ТОКА) | МАШ.Ч | 8.643744
|  |  | М040504 | АППАРАТ ДЛЯ ГАЗОВОЙ СВАРКИ И РЕЗКИ | МАШ.Ч | 4.22568
|  |  | М041000 | ПРЕОБРАЗОВАТЕЛИ СВАРОЧНЫЕ С НОМИНАЛЬНЫМ СВАРОЧНЫМ ТОКОМ 315-500 А | МАШ.Ч | 0.697601
|  |  | М330201* | МАШИНЫ СВЕРЛИЛЬНЫЕ ЭЛЕКТРИЧЕСКИЕ | МАШ.Ч | 3.744
|  |  | М330301* | МАШИНЫ ШЛИФОВАЛЬНЫЕ ЭЛЕКТРИЧЕСКИЕ | МАШ.Ч | 0.02262
|  |  | М331617 | СРЕДСТВА МАЛОЙ МЕХАНИЗАЦИИ | МАШ.Ч | 0.958682
|  |  | 1 | Материалы для строительных работ
|  |  | 1/10 | Материалы для строительных работ общего назначения
|  |  | 1/10-10 | Известь, цемент и другие вяжущие
|  |  | 1/10-10-5/42 | ИЗВЕСТЬ ХЛОРНАЯ | Т | 0.00001
|  |  | 1/10-110 | Лесоматериалы и пиломатериалы
|  |  | 1/10-110-50-5/85 | БРУСКИ ОБРЕЗНЫЕ ХВОЙНЫХ ПОРОД ДЛИНОЙ 4-6,5 М, ШИРИНОЙ 75-150 ММ, ТОЛЩИНОЙ 40-75 ММ, 1 СОРТА | М3 | 0.000078
|  |  | 1/10-135 | Нефтепродукты, газы, химические материалы
|  |  | 1/10-135-20/35 | АЦЕТИЛЕН РАСТВОРЕННЫЙ ТЕХНИЧЕСКИЙ МАРКИ Б | Т | 0.001857
|  |  | 1/10-135-20/60 | КИСЛОРОД ТЕХНИЧЕСКИЙ ГАЗООБРАЗНЫЙ | М3 | 2.0288
|  |  | 1/10-140 | Электроды, прутки винипластовые, проволока сварочные
|  |  | 1/10-140-40/100 | ЭЛЕКТРОДЫ ТИПА Э42А ДИАМЕТРОМ 4 ММ | Т | 0.000603
|  |  | 1/10-140-40/90 | ЭЛЕКТРОДЫ ТИПА Э42 ДИАМЕТРОМ 3 ММ | КГ | 3.47008
|  |  | 1/10-140-60-10/16 | ПРОВОЛОКА СВАРОЧНАЯ ХОЛОДНОТЯНУТАЯ ИЗ ЛЕГИРОВАННОЙ СТАЛИ, ДИАМЕТРОМ 1,6 ММ | Т | 0.001486
|  |  | 1/10-170 | Оснастка технологическая и инструментальная
|  |  | 1/10-170-10/105 | СВЕРЛА С SDS PLUS ХВОСТОВИКОМ(НАКОНЕЧНИК ИЗ ТВЕРДОСПЛАВНОЙ СТАЛИ)(ПО БЕТОНУ),ДИАМЕТРОМ 4-8 ММ,ДЛИНОЙ 110-165 ММ | ШТ. | 0.03
|  |  | 1/10-180 | Материалы шлифовальные
|  |  | 1/10-180-20/64 | КРУГИ ШЛИФОВАЛЬНЫЕ ДЛЯ СПЕЦИАЛЬНЫХ МОНТАЖНЫХ РАБОТ 5П 230Х6Х22 | ШТ. | 0.004524
|  |  | 1/10-230 | Материалы для отделочных работ
|  |  | 1/10-230-40-20/28 | КРАСКА МАСЛЯНАЯ МА-15, БЕЖЕВАЯ | Т | 0.000297
|  |  | 1/10-230-40-65/60 | СУРИК СВИНЦОВЫЙ, ПИГМЕНТ | КГ | 0.0291
|  |  | 1/10-230-50-15/31 | ОЛИФА НАТУРАЛЬНАЯ | КГ | 0.01164
|  |  | 1/10-230-50-15/51 | РАСТВОРИТЕЛЬ ДЛЯ ЛАКОКРАСОЧНЫХ МАТЕРИАЛОВ МАРКИ Р-4 | КГ | 0.004524
|  |  | 1/10-235 | Изделия герметизирующие, уплотняющие, изолирующие
|  |  | 1/10-235-3/47 | ЛЬНЯНАЯ ПРЯДЬ | КГ | 0.01164
|  |  | 1/10-240 | Метизы и крепежные изделия
|  |  | 1/10-240-25-35/240 | ГВОЗДИ СТРОИТЕЛЬНЫЕ | КГ | 0.000754
|  |  | 1/10-260 | Металлопрокат и металлоизделия (за исключением металлоизделий части 2)
|  |  | 1/10-260-150-1/101 | УГОЛОК РАВНОПОЛОЧНЫЙ ГОРЯЧЕКАТАНЫЙ ИЗ СТАЛИ УГЛЕРОДИСТОЙ ОБЫКНОВЕННОГО КАЧЕСТВА МАРКИ СТ3СП,СТ3ПС,ШИРИНОЙ ПОЛКИ 50 Х 50 ММ | Т | 0.0754
|  |  | 1/10-260-170-4/18 | ШВЕЛЛЕРЫ ГОРЯЧЕКАТАНЫЕ N 40 ИЗ СТАЛИ УГЛЕРОДИСТОЙ ОБЫКНОВЕННОГО КАЧЕСТВА МАРКИ СТ3СП, СТ3ПС | Т | 0.000146
|  |  | 1/10-260-200/12 | КАТАНКА ИЗ СТАЛИ УГЛЕРОДИСТОЙ ОБЫКНОВЕННОГО КАЧЕСТВА ДИАМЕТРОМ, 6,3 ММ 6,5 ММ | КГ | 0.002262
|  |  | 1/10-280 | Прочие материалы для строительных работ
|  |  | 1/10-280-20/40 | ВОДА | М3 | 3.674
|  |  | 1/55 | Материалы специального назначения (кислотоупорные, огнеупорные и антикоррозионные)
|  |  | 1/55-50 | Материалы антикоррозионные и химически стойкие
|  |  | 1/55-50-25/55 | ГРУНТОВКА ГФ-021, КРАСНО-КОРИЧНЕВАЯ | КГ | 0.023374
|  |  | 3 | Материалы и изделия для санитарно-технических работ
|  |  | 3/7 | Узлы и обвязки
|  |  | 3/7-10 | Узлы трубопроводов
|  |  | 3/7-10-20-10/10 | УЗЛЫ УКРУПНЕННЫЕ (ТРУБОПРОВОДЫ) ДЛЯ ВНУТРЕННИХ СИСТЕМ ОТОПЛЕНИЯ ЗДАНИЙ ИЗ СТАЛЬНЫХ ЭЛЕКТРОСВАРНЫХ ТРУБ БЕЗ ГИЛЬЗ И КРЕПЛЕНИЙ ДИАМЕТРОМ УСЛОВНОГО ПРОХОДА 40 ММ | М | 20.8
|  |  | 3/7-10-20-10/40 | УЗЛЫ УКРУПНЕННЫЕ (ТРУБОПРОВОДЫ) ДЛЯ ВНУТРЕННИХ СИСТЕМ ОТОПЛЕНИЯ ЗДАНИЙ ИЗ СТАЛЬНЫХ ЭЛЕКТРОСВАРНЫХ ТРУБ БЕЗ ГИЛЬЗ И КРЕПЛЕНИЙ ДИАМЕТРОМ УСЛОВНОГО ПРОХОДА 80 ММ | М | 37.4
|  |  | 3/10 | Крепления и кронштейны для трубопроводов, радиаторов, воздуховодов
|  |  | 3/10-10 | Кронштейны и крепления
|  |  | 3/10-10-20-30/10 | ХОМУТ С РЕЗЬБОЙ И ПРОКЛАДКОЙ КТР-15 | ШТ | 1
|  |  | 3/10-10-20-30/20 | ХОМУТ С РЕЗЬБОЙ И ПРОКЛАДКОЙ КТР-20 | ШТ | 1
|  |  | 3/10-10-20-30/30 | ХОМУТ С РЕЗЬБОЙ И ПРОКЛАДКОЙ КТР-25 | ШТ | 9
|  |  | 3/10-10-20-30/70 | ХОМУТ С РЕЗЬБОЙ И ПРОКЛАДКОЙ КТР-65 | ШТ | 6
|  |  | 3/10-10-20-30/80 | ХОМУТ С РЕЗЬБОЙ И ПРОКЛАДКОЙ КТР-80 | ШТ | 13
Ж3-20-12 | Изоляция трубопроводов ИТП ТУ2 | М 34.89
|  |  | 1-1 | ТРУДОЗАТРАТЫ РАБОЧИХ | ЧЕЛ/ЧАС | 41
|  |  | 1-3 | ТРУДОЗАТРАТЫ МАШИНИСТОВ | ЧЕЛ/ЧАС | 0
|  |  | М134041 | ШУРУПОВЕРТ | МАШ.Ч | 0.083736
|  |  | М331617 | СРЕДСТВА МАЛОЙ МЕХАНИЗАЦИИ | МАШ.Ч | 0.008856
|  |  | М340101 | АГРЕГАТЫ ОКРАСОЧНЫЕ ВЫСОКОГО ДАВЛЕНИЯ ДЛЯ ОКРАСКИ ПОВЕРХНОСТЕЙ КОНСТРУКЦИЙ МОЩНОСТЬЮ 1 КВТ | МАШ.Ч | 0.676008
|  |  | 1 | Материалы для строительных работ
|  |  | 1/10 | Материалы для строительных работ общего назначения
|  |  | 1/10-120 | Материалы, изделия и конструкции для теплоизоляционных работ
|  |  | 1/10-120-160-60/117 | ЦИЛИНДР ТЕПЛОИЗОЛЯЦИОННЫЙ ИЗ МИНЕРАЛЬНОЙ ВАТЫ НА СИНТЕТИЧЕСКОМ СВЯЗУЮЩЕМ С ПОКРЫТИЕМ АЛЮМИНИЕВОЙ ФОЛЬГОЙ, ТОЛЩИНОЙ 30 ММ, ВНУТРЕННИМ ДИАМЕТРОМ 18 ММ | М | 1.6
|  |  | 1/10-120-160-60/129 | ЦИЛИНДР ТЕПЛОИЗОЛЯЦИОННЫЙ ИЗ МИНЕРАЛЬНОЙ ВАТЫ НА СИНТЕТИЧЕСКОМ СВЯЗУЮЩЕМ С ПОКРЫТИЕМ АЛЮМИНИЕВОЙ ФОЛЬГОЙ, ТОЛЩИНОЙ 30 ММ, ВНУТРЕННИМ ДИАМЕТРОМ 25 ММ | М | 19.2
|  |  | 1/10-120-160-60/309 | ЦИЛИНДР ТЕПЛОИЗОЛЯЦИОННЫЙ ИЗ МИНЕРАЛЬНОЙ ВАТЫ НА СИНТЕТИЧЕСКОМ СВЯЗУЮЩЕМ С ПОКРЫТИЕМ АЛЮМИНИЕВОЙ ФОЛЬГОЙ, ТОЛЩИНОЙ 40 ММ, ВНУТРЕННИМ ДИАМЕТРОМ 64 ММ | М | 11.5
|  |  | 1/10-120-160-60/441 | ЦИЛИНДР ТЕПЛОИЗОЛЯЦИОННЫЙ ИЗ МИНЕРАЛЬНОЙ ВАТЫ НА СИНТЕТИЧЕСКОМ СВЯЗУЮЩЕМ С ПОКРЫТИЕМ АЛЮМИНИЕВОЙ ФОЛЬГОЙ, ТОЛЩИНОЙ 50 ММ, ВНУТРЕННИМ ДИАМЕТРОМ 89 ММ | М | 26
|  |  | 1/10-120-250/П4-1.1 | ТЕПЛОИЗОЛЯЦИЯ БЫСТРОСЪЕМНАЯ ДЛЯ КОМПЕНСАТОРА ДУ 80 | ШТ | 2
|  |  | 1/10-120-250/П4-2.1 | ТЕПЛОИЗОЛЯЦИЯ БЫСТРОСЪЕМНАЯ ДЛЯ КРАНА ДУ80 | ШТ | 6
|  |  | 1/10-120-250/П4-3.1 | ТЕПЛОИЗОЛЯЦИЯ БЫСТРОСЪЕМНАЯ ДЛЯ КРАНА ДУ 65 | ШТ | 2
|  |  | 1/10-120-250/П4-4.1 | ТЕПЛОИЗОЛЯЦИЯ БЫСТРОСЪЕМНАЯ ДЛЯ КЛАПАНА ДУ80 | ШТ | 2
|  |  | 1/10-120-250/П4-5.1 | ТЕПЛОИЗОЛЯЦИЯ БЫСТРОСЪЕМНАЯ ДЛЯ ФИЛЬТРА ДУ 80 | ШТ | 1
|  |  | 1/10-160 | Пленки, полотна, ткани разные
|  |  | 1/10-160-20/15 | ВЕТОШЬ | КГ | 0.3489
|  |  | 1/10-230 | Материалы для отделочных работ
|  |  | 1/10-230-50-15/22 | КСИЛОЛ | Л | 0.579441
|  |  | 1/10-230-50-15/7 | АЦЕТОН ТЕХНИЧЕСКИЙ ВЫСШИЙ СОРТ | КГ | 0.6978
|  |  | 1/10-235 | Изделия герметизирующие, уплотняющие, изолирующие
|  |  | 1/10-235-20/765 | ЛЕНТА КЛЕЙКАЯ АЛЮМИНИЕВАЯ (СКОТЧ ФОЛЬГИРОВАННЫЙ) 50 ММХ50 М | РУЛОН | 5.386042
|  |  | 1/10-240 | Метизы и крепежные изделия
|  |  | 1/10-240-15/285 | ВИНТЫ САМОНАРЕЗАЮЩИЕ ОЦИНКОВАННЫЕ С НАПРЕССОВАННОЙ ШАЙБОЙ ДИАМЕТРОМ 4,2 ММ,ДЛИНОЙ 13 ММ ДЛЯ КРЕПЛЕНИЯ ЛИСТОВ МЕТАЛЛА ТОЛЩИНОЙ ДО 0,9 ММ | КГ | 0.062802
|  |  | 1/10-260 | Металлопрокат и металлоизделия (за исключением металлоизделий части 2)
|  |  | 1/10-260-210-1/77 | ПРОВОЛОКА СТАЛЬНАЯ НИЗКОУГЛЕРОДИСТАЯ ОБЩЕГО НАЗНАЧЕНИЯ ТЕРМИЧЕСКИ ОБРАБОТАННАЯ, ОЦИНКОВАННАЯ, ДИАМЕТРОМ 1,2 ММ | КГ | 0.66052
|  |  | 1/10-260-50-5/1 | СТАЛЬ ТОНКОЛИСТОВАЯ ОЦИНКОВАННАЯ УГЛЕРОДИСТАЯ ТОЛЩИНОЙ 0,5 ММ | Т | 0.000356
|  |  | 1/55 | Материалы специального назначения (кислотоупорные, огнеупорные и антикоррозионные)
|  |  | 1/55-50 | Материалы антикоррозионные и химически стойкие
|  |  | 1/55-50-20/10 | КРАСКА-ЭМАЛЬ БТ-177, СЕРЕБРИСТАЯ | Т | 0.002214
|  |  | 1/55-50-25/55 | ГРУНТОВКА ГФ-021, КРАСНО-КОРИЧНЕВАЯ | КГ | 1.107
Ж3-20-10 | Демонтаж ИТП ТУ2 | РУБ 3357
|  |  | 1-1 | ТРУДОЗАТРАТЫ РАБОЧИХ | ЧЕЛ/ЧАС | 83
|  |  | 1-3 | ТРУДОЗАТРАТЫ МАШИНИСТОВ | ЧЕЛ/ЧАС | 1
|  |  | М021141 | КРАНЫ НА АВТОМОБИЛЬНОМ ХОДУ ПРИ РАБОТЕ НА ДРУГИХ ВИДАХ СТРОИТЕЛЬСТВА, 10 Т | МАШ.Ч | 0.522684
|  |  | М040502 | УСТАНОВКИ ДЛЯ СВАРКИ РУЧНОЙ ДУГОВОЙ (ПОСТОЯННОГО ТОКА) | МАШ.Ч | 7.968228
|  |  | М040504 | АППАРАТ ДЛЯ ГАЗОВОЙ СВАРКИ И РЕЗКИ | МАШ.Ч | 1.529316
|  |  | М041000 | ПРЕОБРАЗОВАТЕЛИ СВАРОЧНЫЕ С НОМИНАЛЬНЫМ СВАРОЧНЫМ ТОКОМ 315-500 А | МАШ.Ч | 0.27756
|  |  | М042900* | УСТАНОВКИ ДЛЯ ГИДРАВЛИЧЕСКИХ ИСПЫТАНИЙ ТРУБОПРОВОДОВ ДАВЛЕНИЕ НАГНЕТАНИЯ НИЗКОЕ 0,1 (1) МПА (КГС/СМ2), ВЫСОКОЕ 10 (100) МПА (КГС/СМ2) | МАШ.Ч | 0.624
|  |  | М330301* | МАШИНЫ ШЛИФОВАЛЬНЫЕ ЭЛЕКТРИЧЕСКИЕ | МАШ.Ч | 0.0522
|  |  | М331617 | СРЕДСТВА МАЛОЙ МЕХАНИЗАЦИИ | МАШ.Ч | 2.027364
|  |  | 1 | Материалы для строительных работ
|  |  | 1/10 | Материалы для строительных работ общего назначения
|  |  | 1/10-140 | Электроды, прутки винипластовые, проволока сварочные
|  |  | 1/10-140-40/45 | ЭЛЕКТРОДЫ ТИПА Э42А ДИАМЕТРОМ 2 ММ | Т | 0.0027
|  |  | 1/10-150 | Полуэбониты, эбониты, паронитовые изделия
|  |  | 1/10-150-15/115 | ПРОКЛАДКА ИЗ ПАРОНИТА МАРКИ ПОН ТОЛЩИНОЙ 2 ММ, ДИАМЕТРОМ 150 ММ | ШТ | 2
|  |  | 1/10-150-15/120 | ПРОКЛАДКА ИЗ ПАРОНИТА МАРКИ ПОН ТОЛЩИНОЙ 2 ММ, ДИАМЕТРОМ 200 ММ | ШТ | 2
|  |  | 1/10-230 | Материалы для отделочных работ
|  |  | 1/10-230-40-65/60 | СУРИК СВИНЦОВЫЙ, ПИГМЕНТ | КГ | 0.03
|  |  | 1/10-230-50-15/31 | ОЛИФА НАТУРАЛЬНАЯ | КГ | 0.02
|  |  | 1/10-235 | Изделия герметизирующие, уплотняющие, изолирующие
|  |  | 1/10-235-3/47 | ЛЬНЯНАЯ ПРЯДЬ | КГ | 0.01
|  |  | 1/10-235-5/57 | ПЛАСТИНА РЕЗИНОВАЯ ТЕХНИЧЕСКАЯ ТЕПЛОМОРОЗОКИСЛОТОЩЕЛОЧЕСТОЙКАЯ (ТМКЩ) | КГ | 0.19
|  |  | 1/10-280 | Прочие материалы для строительных работ
|  |  | 1/10-280-20/40 | ВОДА | М3 | 1.2
|  |  | 3 | Материалы и изделия для санитарно-технических работ
|  |  | 3/11 | Фланцы
|  |  | 3/11-10 | Фланцы для трубопроводов
|  |  | 3/11-10-10-20/120 | ФЛАНЦЫ СТАЛЬНЫЕ ПЛОСКИЕ ПРИВАРНЫЕ ИЗ СТАЛИ МАРКИ ВСТ3СП2, ВСТ3СП3 ДАВЛЕНИЕМ 1,0 МПА (10 КГС/СМ2) ДИАМЕТРОМ 150 ММ | ШТ | 2
|  |  | 3/11-10-10-20/130 | ФЛАНЦЫ СТАЛЬНЫЕ ПЛОСКИЕ ПРИВАРНЫЕ ИЗ СТАЛИ МАРКИ ВСТ3СП2, ВСТ3СП3 ДАВЛЕНИЕМ 1,0 МПА (10 КГС/СМ2) ДИАМЕТРОМ 200 ММ | ШТ | 2
|  |  | 3/13 | Другие материалы для сантехработ
|  |  | 3/13-10 | Болты с гайками и шайбами
|  |  | 3/13-10-10/60 | БОЛТЫ С ГАЙКАМИ И ШАЙБАМИ ДЛЯ САНИТАРНО-ТЕХНИЧЕСКИХ РАБОТ ДИАМЕТРОМ 16 ММ | Т | 0.00983
|  |  | 8 | Строительные отходы
|  |  | 8/1 | Возвращаемые материалы
|  |  | 8/1/580 | МЕТАЛЛОЛОМ | Т | 1.36011
|  |  | ССС1 (3143001) | СТОИМОСТЬ ПРИЕМКИ И ПЕРЕРАБОТКИ ОТХОДОВ МИНЕРАЛЬНОЙ ВАТЫ ЗАГРЯЗНЕННОЙ | Т | 2.5
Ж3-20-92 | ЗДАНИЕ - ИНЖЕНЕРНОЕ ОБЕСПЕЧЕНИЕ.ТЕПЛОСНАБЖЕНИЕ И ГАЗОСНАБЖЕНИЕ.ДРУГОЕ.ПУСК И РЕГУЛИРОВКА СИСТЕМ ОТОПЛЕНИЯ. | РУБ 2
|  |  | 1-1 | ТРУДОЗАТРАТЫ РАБОЧИХ | ЧЕЛ/ЧАС | 0
|  |  | 1-3 | ТРУДОЗАТРАТЫ МАШИНИСТОВ | ЧЕЛ/ЧАС | 0
|  |  | М999999 | ПРОЧИЕ МАШИНЫ И МЕХАНИЗМЫ | РУБ. | 0.32
Составил |  |  |  | КЛУСЕВИЧ И.Е.
| (должность служащего) | (подпись) |  | (инициалы, фамилия)
Проверил |  |  |  | БОНДАРЬ С.Н.
| (должность служащего) | (подпись) |  | (инициалы, фамилия)

## ЛС2
Капитальный ремонт жилого дома по адресу г. Минск, ул. Сухаревская д.27
НАИМЕНОВАНИЕ ОБЪЕКТА |  | Капитальный ремонт жилого дома по адресу г. Минск, ул. Сухаревская д.27 | [9 empty] | на 01 декабря 2025 | г.
КОД ОБЪЕКТА |  | 10/80 | [8 empty] | на | АВТОМАТИЗАЦИЯ ТЕПЛОВОГО ПУНКТА
НАИМЕНОВАНИЕ ЗДАНИЯ, СООРУЖЕНИЯ |  | Индивидуальный тепловой пункт | [9 empty] | Индивидуальный тепловой пункт
ШИФР ЗДАНИЯ, СООРУЖЕНИЯ |  | 1
КОМПЛЕКТ ЧЕРТЕЖЕЙ |  | АТМ
ЛОКАЛЬНАЯ СМЕТА №: |  |  |  | 2
(ЛОКАЛЬНЫЙ СМЕТНЫЙ РАСЧЕТ)
(нормы 2022г.)
на АВТОМАТИЗАЦИЯ ТЕПЛОВОГО ПУНКТА
СОСТАВЛЕНА В ЦЕНАХ |  | на 01 декабря 2025 г. |  |  | СТОИМОСТЬ |  | 11.995 | ТЫСЯЧ БЕЛОРУССКИХ РУБЛЕЙ
№ п/п | Обоснование | Наименование работ, ресурсов, расходов | Единица измере- ния | Стоимость единицы измерения/всего, белорусских рублей
|  |  |  | заработная плата | эксплуатация машин и механизмов |  | материалы, изделия, конструкции (оборудова-ние, мебель) | транс- порт | общая стоимость | трудо-затраты рабочих
|  |  | количество |  | всего | в т.ч. З/плата маши-нистов
1 | 2 | 3 | 4 | 5 | 6 | 7 | 8 | 9 | 10 | 11
H1=81.86,52.34; H6=38.44,37.30; H7=59.57,40.54;
Коэффициенты для ОХР и ОПР 1 ; плановой прибыли 1
| Ж3-60-10 | АВТОМАТИЗАЦИЯ СИСТЕМЫ
1 | Ц11-168-1 (H6) к=1.2 | ЩИТЫ,ПУЛЬТЫ МАССОЙ ДО 50 КГ | 10ШТ 0.2 | 947.93 189.59 | 22.64 4.53 | 4.60 0.92 | 397.48 79.50 | 24.17 4.83 | 1392.22 278.45 | 67.404 13.48
2 | С-ШУ-80 (H14) | ШКАФ УПРАВЛЕНИЯ ТШУА-2-14-33.11-3-IP54-02-ЩМП | ШТ 2 |  |  |  | 2911.67 5823.34 | 58.23 116.46 | 2969.90 5939.80
3 | Ц11-31-1 (H6) к=1.2 | ПРИБОРЫ,УСТАНАВЛИВАЕМЫЕ НА МЕТАЛЛОКОНСТРУКЦИЯХ,ЩИТАХ И ПУЛЬТАХ,МАССА ДО 5 КГ | ШТ 6 | 9.49 56.94 |  |  | 0.25 1.50 | 0.01 0.06 | 9.75 58.50 | 0.624 3.74
4 | С-ДТ-1 (H14) | ДАТЧИК ТЕМПЕРАТУРЫ ТЕПЛОНОСИТЕЛЯ | ШТ 4 |  |  |  | 98.70 394.80 | 1.97 7.88 | 100.67 402.68
5 | С-ДТ-2 (H14) | ДАТЧИК ТЕМПЕРАТУРЫ НАРУЖНОГО ВОЗДУХА | ШТ 2 |  |  |  | 65.70 131.40 | 1.31 2.62 | 67.01 134.02
|  | ИТОГО ПРЯМЫЕ ЗАТРАТЫ |  | 247 | 5 | 1 | 6431 | 132 | 6815 | 17
|  | ОХР и ОПР | [6 empty] | 95
|  | ПЛАНОВАЯ ПРИБЫЛЬ | [6 empty] | 93
|  | ИТОГО ПО ПТМ | [6 empty] | 7003
|  | ЗАТРАТЫ ТРУДА РАБОЧИХ | [6 empty] | 17
|  | ЗАТРАТЫ ТРУДА МАШИНИСТОВ | [6 empty] | 0
| Ж3-60-11 | СЕТИ
6 | Ц8-147-1 (H7) к=1.2 | КАБЕЛИ ДО 35 КВ,ПРОКЛАДЫВАЕМЫЕ ПО УСТАНОВЛЕННЫМ КОНСТРУКЦИЯМ И ЛОТКАМ С КРЕПЛЕНИЕМ НА ПОВОРОТАХ И В КОНЦЕ ТРАССЫ,МАССА 1 М ДО 1 КГ | 100М КАБЕЛЯ 2.980392 | 193.09 575.48 | 16.75 49.92 | 4.82 14.37 | 46.75 139.33 | 2.85 8.49 | 259.44 773.22 | 12.948 38.59
7 | Ц8-912-1 (H7) к=1.2 | КАБЕЛЬ ТРЕХ-ПЯТИЖИЛЬНЫЙ СЕЧЕНИЕМ ЖИЛЫ ДО 6 ММ2 В ПРОЛОЖЕННЫХ ТРУБАХ, КОРОБАХ (КАБЕЛЬ-КАНАЛАХ) | 100М 0.3529 | 241.07 85.07 | 0.24 0.08 |  | 13.14 4.64 | 1.02 0.36 | 255.47 90.15 | 17.916 6.32
8 | 5/10-10-10-10-1/14 (H12) | КАБЕЛЬ СИЛОВОЙ МАРКИ ВВГНГ-LS 3Х1,5-0,66 С МЕДНЫМИ ЖИЛАМИ,ИЗОЛЯЦИЯ И ОБОЛОЧКА ИЗ ПОЛИВИНИЛХЛОРИДНОГО ПЛАСТИКАТА,НЕ РАСПРОСТРАНЯЮЩИЙ ГОРЕНИЕ,С НИЗКИМ ДЫМО- И ГАЗОВЫДЕЛЕНИЕМ,БЕЗ ЗАЩИТНОГО ПОКРОВА,С ТРЕМЯ ЖИЛАМИ СЕЧЕНИЕМ 1,5 ММ2,НА НАПРЯЖЕНИЕ 0,66 КВ | 1000 М 0.12 |  |  |  | 2218.28 266.19 | 118.01 14.16 | 2336.29 280.35
9 | 5/10-10-10-10-1/80 (H12) | КАБЕЛЬ СИЛОВОЙ МАРКИ ВВГНГ(А)-LS 5Х1,5-0,66 С МЕДНЫМИ ЖИЛАМИ,ИЗОЛЯЦИЯ И ОБОЛОЧКА ИЗ ПОЛИВИНИЛХЛОРИДНОГО ПЛАСТИКАТА,НЕ РАСПРОСТРАНЯЮЩИЙ ГОРЕНИЕ ПО КАТЕГОРИИ (А) С НИЗКИМ ДЫМО- И ГАЗОВЫДЕЛЕНИЕМ,БЕЗ ЗАЩИТНОГО ПОКРОВА,С ПЯТЬЮ ЖИЛАМИ СЕЧЕНИЕМ 1,5 ММ2,НА НАПР | 1000М 0.1 |  |  |  | 3705.60 370.56 | 197.14 19.71 | 3902.74 390.27
10 | 5/10-10-70-4-1/810 (H12) | КАБЕЛЬ МОНТАЖНЫЙ МАРКИ МКЭШНГ(А) С МЕДНЫМИ ЛУЖЕНЫМИ ЖИЛАМИ, С ИЗОЛЯЦИЕЙ И ОБОЛОЧКОЙ ИЗ ПОЛИВИНИЛХЛОРИДНОГО ПЛАСТИКАТА ПОНИЖЕННОЙ ГОРЮЧЕСТИ, С ЭКРАНОМ, С ЧИСЛОМ ЖИЛ И СЕЧЕНИЕМ 3Х1,0 ММ2 | 1000М 0.12 |  |  |  | 2604.01 312.48 | 138.53 16.62 | 2742.54 329.10
11 | Ц8-412-1 (H7) к=1.2 | ЗАТЯГИВАНИЕ ПРОВОДОВ В ПРОЛОЖЕННЫЕ ТРУБЫ И МЕТАЛЛИЧЕСКИЕ РУКАВА,КОЛИЧЕСТВО ПРОВОДОВ ДО 2,СЕЧЕНИЕ ДО 2,5 ММ2 | 100М ТРУБЫ (МЕТАЛЛОРУКАВА) 0.1569 | 148.54 23.31 | 19.72 3.09 | 7.97 1.25 | 43.77 6.87 | 2.57 0.40 | 214.60 33.67 | 9.960 1.56
12 | 5/10-20-60-2/157 (H12) | ПРОВОД СИЛОВОЙ УСТАНОВОЧНЫЙ МАРКИ ПУГВ 1Х4 С МЕДНОЙ ЖИЛОЙ, ПОВЫШЕННОЙ ГИБКОСТИ, С ИЗОЛЯЦИЕЙ ИЗ ПОЛИВИНИЛХЛОРИДНОГО ПЛАСТИКАТА, СЕЧЕНИЕМ 4 ММ2, НА НАПРЯЖЕНИЕ 0,45 КВ | 1000 М 0.016 |  |  |  | 1878.19 30.05 | 99.92 1.60 | 1978.11 31.65
|  | ИТОГО ПРЯМЫЕ ЗАТРАТЫ |  | 684 | 53 | 16 | 1130 | 61 | 1928 | 46
|  | ОХР и ОПР | [6 empty] | 417
|  | ПЛАНОВАЯ ПРИБЫЛЬ | [6 empty] | 284
|  | ИТОГО ПО ПТМ | [6 empty] | 2629
|  | ЗАТРАТЫ ТРУДА РАБОЧИХ | [6 empty] | 46
|  | ЗАТРАТЫ ТРУДА МАШИНИСТОВ | [6 empty] | 1
| Ж3-60-11 | МАТЕРИАЛЫ
13 | Ц8-409-1 (H7) Ж100 к=1.2 | ТРУБЫ ВИНИПЛАСТОВЫЕ ПО УСТАНОВЛЕННЫМ КОНСТРУКЦИЯМ ПО СТЕНАМ И КОЛОННАМ С КРЕПЛЕНИЕМ СКОБАМИ,ДИАМЕТР ДО 25 ММ | 100М 0.3922 | 399.78 156.79 | 38.92 15.26 | 2.60 1.02 | 14.68 5.76 | 1.17 0.46 | 454.55 178.27 | 26.808 10.51
14 | 5/20-20-3-2/1 (H58) | ТРУБА ГОФРИРОВАННАЯ ПВХ ЛЕГКОГО ТИПА С ЗОНДОМ, ДИАМЕТРОМ 16 ММ | М 40 |  |  |  | 0.62 24.80 | 0.03 1.20 | 0.65 26.00
15 | Ц8-407-101 (H7) Ж100 к=1.2 | ТРУБЫ СТАЛЬНЫЕ ПО УСТАНОВЛЕННЫМ КОНСТРУКЦИЯМ ПО СТЕНАМ С КРЕПЛЕНИЕМ СКОБАМИ,ДИАМЕТР ДО 25 ММ,КРЕПЛЕНИЕ ПРИСТРЕЛКОЙ | 100М 0.1176 | 474.05 55.75 | 52.78 6.21 | 11.04 1.30 | 478.29 56.25 | 26.20 3.08 | 1031.32 121.29 | 31.788 3.74
16 | 6/20-20-10/12 (H58) | ТРУБА СТАЛЬНАЯ СВАРНАЯ ВОДОГАЗОПРОВОДНАЯ НЕОЦИНКОВАННАЯ ЛЕГКАЯ НОМИНАЛЬНЫМ ДИАМЕТРОМ 25 ММ, ТОЛЩИНОЙ СТЕНКИ 2,8 ММ | М 12 |  |  |  | 5.26 63.12 | 0.25 3.00 | 5.51 66.12
17 | Ц8-900-1 (H7) Ж100 к=1.2 | ЛОТКИ МЕТАЛЛИЧЕСКИЕ ШТАМПОВАННЫЕ ПО УСТАНОВЛЕННЫМ КОНСТРУКЦИЯМ,ШИРИНА ЛОТКОВ ДО 200 ММ | Т 0.06 | 1644.89 98.69 | 15.48 0.93 |  | 201.00 12.06 | 15.94 0.96 | 1877.31 112.64 | 113.676 6.82
18 | 5/20-10-1/32 (H12) | ЛОТОК КАБЕЛЬНЫЙ НЕПЕРФОРИРОВАННЫЙ 50Х150, ОЦИНКОВАННЫЙ ГОРЯЧИМ СПОСОБОМ, ИЗ СТАЛИ ТОЛЩИНОЙ 0,55 ММ | М 30 |  |  |  | 16.54 496.20 | 0.88 26.40 | 17.42 522.60
19 | 5/20-10-1/150 (H12) | ПЕРЕГОРОДКА ЛОТКА КАБЕЛЬНОГО ШИРИНОЙ 50 ММ ИЗ СТАЛИ S= 0,55 ММ (ЦИНКОВАНИЕ ПО МЕТОДУ СЕНДЗИМИРА) | М 30 |  |  |  | 4.74 142.20 | 0.25 7.50 | 4.99 149.70
20 | 5/20-10-11/1 (H12) | СОЕДИНИТЕЛИ ПЕРЕГОРОДОК КС М6Х10 | 100ШТ 0.1 |  |  |  | 249.60 24.96 | 13.28 1.33 | 262.88 26.29
21 | Ц8-901-1 (H7) к=1.2 | УСТАНОВКА КОНСОЛИ | 100ШТ 0.2 | 680.50 136.10 | 24.79 4.96 | 4.62 0.92 | 11.79 2.36 | 0.94 0.19 | 718.02 143.61 | 47.028 9.41
22 | 5/20-10-4/6 (H12) | ОПОРНАЯ КОНСОЛЬ КНЛ-100 | 1000ШТ 0.02 |  |  |  | 3084.00 61.68 | 164.07 3.28 | 3248.07 64.96
23 | 5/20-40-4/28 (H12) | КОРОБКА МОНТАЖНАЯ ОТКРЫТОЙ УСТАНОВКИ С КЛЕММНЫМИ КОЛОДКАМИ ДЛЯ РАЗВОДКИ ПРОВОДОВ, РАЗМЕРОМ 87X87X43 ММ, (ТИПА КМ-223) | ШТ. 40 |  |  |  | 5.12 204.80 | 0.27 10.80 | 5.39 215.60
24 | 5/20-30-5/2 (H12) | БИРКА МАРКИРОВОЧНАЯ У134 | 100ШТ 0.6 |  |  |  | 10.27 6.16 | 0.55 0.33 | 10.82 6.49
|  | ИТОГО ПРЯМЫЕ ЗАТРАТЫ |  | 447 | 27 | 3 | 1100 | 59 | 1633 | 30
|  | ОХР и ОПР | [6 empty] | 268
|  | ПЛАНОВАЯ ПРИБЫЛЬ | [6 empty] | 182
|  | ИТОГО ПО ПТМ | [6 empty] | 2083
|  | ЗАТРАТЫ ТРУДА РАБОЧИХ | [6 empty] | 30
|  | ЗАТРАТЫ ТРУДА МАШИНИСТОВ | [6 empty] | 0
| Ж3-40-90 | ОТВЕРСТИЯ
25 | Е69-7-3 (H1) к=1.2 | ПРОБИВКА ОТВЕРСТИЙ В БЕТОННЫХ И ЖЕЛЕЗОБЕТОННЫХ СТЕНАХ РАЗМЕРОМ СТОРОНЫ 200 ММ | 100 ОТВЕРСТИЙ 0.03 | 1965.23 58.96 | 3082.68 92.48 | 1218.08 36.54 |  |  | 5047.91 151.44 | 146.052 4.38
|  | ИТОГО ПРЯМЫЕ ЗАТРАТЫ |  | 59 | 92 | 37 | 0 | 0 | 151 | 4
|  | ОХР и ОПР | [6 empty] | 79
|  | ПЛАНОВАЯ ПРИБЫЛЬ | [6 empty] | 50
|  | ИТОГО ПО ПТМ | [6 empty] | 280
|  | ЗАТРАТЫ ТРУДА РАБОЧИХ | [6 empty] | 4
|  | ЗАТРАТЫ ТРУДА МАШИНИСТОВ | [6 empty] | 3
|  | ВСЕГО | [6 empty] | 11995
|  | МОНТАЖ ОБОРУДОВАНИЯ | [6 empty] | 526
в т.ч.
|  | ЗАРАБОТНАЯ ПЛАТА | [6 empty] | 247
|  | ЭКСПЛУАТАЦИЯ МАШИН | [6 empty] | 5
|  | в т.ч. З/ПЛАТА | [6 empty] | 1
|  | МАТЕРИАЛЫ | [6 empty] | 81
|  | ТРАНСПОРТ | [6 empty] | 5
|  | ОХР и ОПР 38.44% | [6 empty] | 95
|  | ПЛАНОВАЯ ПРИБЫЛЬ 37.30% | [6 empty] | 93
|  | ОБОРУДОВАНИЕ, МЕБЕЛЬ, ИНВЕНТАРЬ | [6 empty] | 6477
в т.ч.
|  | ОБОРУДОВАНИЕ | [6 empty] | 6350
|  | ТРАНСПОРТ | [6 empty] | 127
|  | ЭЛЕКТРОМОНТАЖНЫЕ РАБОТЫ | [6 empty] | 2603
в т.ч.
|  | ЗАРАБОТНАЯ ПЛАТА | [6 empty] | 1131
|  | ЭКСПЛУАТАЦИЯ МАШИН | [6 empty] | 80
|  | в т.ч. З/ПЛАТА | [6 empty] | 19
|  | МАТЕРИАЛЫ | [6 empty] | 227
|  | ТРАНСПОРТ | [6 empty] | 14
|  | ОХР и ОПР 59.57% | [6 empty] | 685
|  | ПЛАНОВАЯ ПРИБЫЛЬ 40.54% | [6 empty] | 466
|  | МАТЕРИАЛЫ ДЛЯ МОНТАЖНЫХ РАБОТ | [6 empty] | 2017
в т.ч.
|  | МАТЕРИАЛЫ | [6 empty] | 1915
|  | ТРАНСПОРТ | [6 empty] | 102
|  | ТРУБЫ И ДЕТАЛИ ТРУБОПРОВОДНЫЕ, ЗА ИСКЛЮЧЕНИЕМ ЖЕЛЕЗОБЕТОННЫХ ТРУБ | [6 empty] | 92
в т.ч.
|  | МАТЕРИАЛЫ | [6 empty] | 88
|  | ТРАНСПОРТ | [6 empty] | 4
|  | ОБЩЕСТРОИТЕЛЬНЫЕ РАБОТЫ | [6 empty] | 280
в т.ч.
|  | ЗАРАБОТНАЯ ПЛАТА | [6 empty] | 59
|  | ЭКСПЛУАТАЦИЯ МАШИН | [6 empty] | 92
|  | в т.ч. З/ПЛАТА | [6 empty] | 37
|  | ОХР и ОПР 81.86% | [6 empty] | 79
|  | ПЛАНОВАЯ ПРИБЫЛЬ 52.34% | [6 empty] | 50
|  | ЗАТРАТЫ ТРУДА РАБОЧИХ | [6 empty] | 97
|  | СРЕДНИЙ РАЗРЯД РАБОЧИХ | [6 empty] | 4.1
|  | ЗАТРАТЫ ТРУДА МАШИНИСТОВ | [6 empty] | 4
|  | В С Е Г О | [6 empty] | 11995
в т.ч.
|  | ЗАРАБОТНАЯ ПЛАТА | [6 empty] | 1437
|  | ЭКСПЛУАТАЦИЯ МАШИН | [6 empty] | 177
|  | в т.ч. З/ПЛАТА | [6 empty] | 57
|  | МАТЕРИАЛЫ | [6 empty] | 2311
|  | ТРАНСПОРТ | [6 empty] | 125
|  | ОБОРУДОВАНИЕ | [6 empty] | 6350
|  | ТРАНСПОРТ | [6 empty] | 127
|  | ОХР и ОПР | [6 empty] | 859
|  | ПЛАНОВАЯ ПРИБЫЛЬ | [6 empty] | 609
| Составил |  |  |  |  | КЛУСЕВИЧ И.Е.
|  | (должность служащего) |  | (подпись) |  | (инициалы, фамилия)
| Проверил |  |  |  |  | БОНДАРЬ С.Н.
|  | (должность служащего) |  | (подпись) |  | (инициалы, фамилия)

## ВО2
Капитальный ремонт жилого дома по адресу г. Минск, ул. Сухаревская д.27
НАИМЕНОВАНИЕ ОБЪЕКТА |  | Капитальный ремонт жилого дома по адресу г. Минск, ул. Сухаревская д.27 | [7 empty] | на 01 декабря 2025 | г.
КОД ОБЪЕКТА |  | 10/80 | [7 empty] | АВТОМАТИЗАЦИЯ ТЕПЛОВОГО ПУНКТА
НАИМЕНОВАНИЕ ЗДАНИЯ, СООРУЖЕНИЯ |  | Индивидуальный тепловой пункт | [7 empty] | Индивидуальный тепловой пункт
ШИФР ЗДАНИЯ, СООРУЖЕНИЯ |  | 1
КОМПЛЕКТ ЧЕРТЕЖЕЙ |  | АТМ
ВЕДОМОСТЬ ОБЪЕМОВ И СТОИМОСТИ РАБОТ №: | [5 empty] | 2
(нормы 2022г.)
АВТОМАТИЗАЦИЯ ТЕПЛОВОГО ПУНКТА
Составлена в ценах |  | на 01 декабря 2025 г.
№ ПТМ | Наименование раздела | Количество | Зарплата, белорусских рублей | Эксплуатация машин | Материалы | Оборудование, мебель | ОХР и ОПР | Прочие | Всего, белорусских рублей
|  | Единица измерения | Трудоемкость, чел/час | в т.ч. Зарплата | транспорт | транспорт | Плановые
1 | 2 | 3 | 4 | 5 | 6 | 7 | 8 | 9 | 10
3-60-10 | АВТОМАТИЗАЦИЯ СИСТЕМЫ | 0.0000 ШТ | 247 17 | 5 1 | 81 5 | 6350 127 | 95 93 |  | 7003
3-60-11 | СЕТИ | 0.0000 М | 684 46 | 53 16 | 1130 61 |  | 417 284 |  | 2629
3-60-11 | МАТЕРИАЛЫ | 56.980 М | 447 30 | 27 3 | 1100 59 |  | 268 182 |  | 2083
3-40-90 | ОТВЕРСТИЯ | 0.0000 ШТ | 59 4 | 92 37 |  |  | 79 50 |  | 280
| ИТОГО |  | 1437 97 | 177 57 | 2311 125 | 6350 127 | 859 609 |  | 11995
| Составил | [5 empty] | КЛУСЕВИЧ И.Е.
|  | (должность служащего) |  |  | (подпись) |  | (инициалы, фамилия)
| Проверил | [5 empty] | БОНДАРЬ С.Н.
|  | (должность служащего) |  |  | (подпись) |  | (инициалы, фамилия)

## ВР2
Капитальный ремонт жилого дома по адресу г. Минск, ул. Сухаревская д.27
НАИМЕНОВАНИЕ ОБЪЕКТА |  | Капитальный ремонт жилого дома по адресу г. Минск, ул. Сухаревская д.27 |  |  |  |  | на 01 декабря 2025 | г.
КОД ОБЪЕКТА |  | 10/80 |  |  |  |  | АВТОМАТИЗАЦИЯ ТЕПЛОВОГО ПУНКТА
НАИМЕНОВАНИЕ ЗДАНИЯ, СООРУЖЕНИЯ |  | Индивидуальный тепловой пункт |  |  |  |  | Индивидуальный тепловой пункт
ШИФР ЗДАНИЯ, СООРУЖЕНИЯ |  | 1
КОМПЛЕКТ ЧЕРТЕЖЕЙ |  | АТМ
ВЕДОМОСТЬ РЕСУРСОВ №: |  |  | 2
(нормы 2022г.)
АВТОМАТИЗАЦИЯ ТЕПЛОВОГО ПУНКТА
Составлена в ценах |  | на 01 декабря 2025 г.
№ п/п | Обоснование | Наименование ресурса | Единица измерения | Количество | Стоимость, белорусских рублей
[5 empty] | за единицу измерения | общая
1 | 2 | 3 | 4 | 5 | 6 | 7
1 | 1-1 | ТРУДОЗАТРАТЫ РАБОЧИХ | ЧЕЛ/ЧАС | 99
2 | 1-3 | ТРУДОЗАТРАТЫ МАШИНИСТОВ | ЧЕЛ/ЧАС | 4
МАШИНЫ И МЕХАНИЗМЫ
3 | М021141 | КРАНЫ НА АВТОМОБИЛЬНОМ ХОДУ ПРИ РАБОТЕ НА ДРУГИХ ВИДАХ СТРОИТЕЛЬСТВА, 10 Т | МАШ.Ч | 0.0528 | 52.41 | 2.77
4 | М030402 | ЛЕБЕДКИ ЭЛЕКТРИЧЕСКИЕ ТЯГОВЫМ УСИЛИЕМ ДО 12,26 (1,25) КН (Т) | МАШ.Ч | 11.080698 | 1.35 | 14.96
5 | М040502 | УСТАНОВКИ ДЛЯ СВАРКИ РУЧНОЙ ДУГОВОЙ (ПОСТОЯННОГО ТОКА) | МАШ.Ч | 2.255913 | 5.05 | 11.39
6 | М050101 | КОМПРЕССОРЫ ПЕРЕДВИЖНЫЕ С ДВИГАТЕЛЕМ ВНУТРЕННЕГО СГОРАНИЯ ДАВЛЕНИЕМ ДО 686 КПА (7АТМ) 2,2 М3/МИН | МАШ.Ч | 2.557408 | 35.98 | 92.02
7 | М150402 | ГАЗОВАЯ ГОРЕЛКА | МАШ.Ч | 0.931867 | 0.39 | 0.36
8 | М330250* | ПИСТОЛЕТ МОНТАЖНЫЙ | МАШ.Ч | 0.23567 | 1.47 | 0.35
9 | М330301* | МАШИНЫ ШЛИФОВАЛЬНЫЕ ЭЛЕКТРИЧЕСКИЕ | МАШ.Ч | 2.313518 | 0.97 | 2.24
10 | М330805 | МОЛОТКИ ПРИ РАБОТЕ ОТ ПЕРЕДВИЖНЫХ КОМПРЕССОРНЫХ СТАНЦИЙ ОТБОЙНЫЕ ПНЕВМАТИЧЕСКИЕ (БЕЗ УЧЕТА СТОИМОСТИ СЖАТОГО ВОЗДУХА) | МАШ.Ч | 2.5254 | 0.64 | 1.62
11 | М331002 | СТАНКИ СВЕРЛИЛЬНЫЕ | МАШ.Ч | 0.876 | 0.68 | 0.60
12 | М331451 | ПЕРФОРАТОРЫ ЭЛЕКТРИЧЕСКИЕ | МАШ.Ч | 6.860978 | 0.89 | 6.11
13 | М400001 | АВТОМОБИЛЬ БОРТОВОЙ, ГРУЗОПОДЪЕМНОСТЬЮ ДО 5 Т | МАШ.Ч | 0.0576 | 34.82 | 2.01
14 | М400002 | АВТОМОБИЛЬ БОРТОВОЙ, ГРУЗОПОДЪЕМНОСТЬЮ ДО 8 Т | МАШ.Ч | 1.044222 | 41.25 | 43.07
|  | ИТОГО МАШИНЫ И МЕХАНИЗМЫ |  |  |  | 178
МАТЕРИАЛЫ,ИЗДЕЛИЯ,КОНСТРУКЦИИ
| 1 | Материалы для строительных работ
| 1/10 | Материалы для строительных работ общего назначения
| 1/10-80 | Материалы неметаллорудные и асбестосодержащие изделия
15 | 1/10-80-30/50 | ТАЛЬК ТЕХНИЧЕСКИЙ МОЛОТЫЙ | Т | 0.000279 | 2880.00 | 0.80
| 1/10-140 | Электроды, прутки винипластовые, проволока сварочные
16 | 1/10-140-40/100 | ЭЛЕКТРОДЫ ТИПА Э42А ДИАМЕТРОМ 4 ММ | Т | 0.000065 | 5040.00 | 0.33
17 | 1/10-140-40/45 | ЭЛЕКТРОДЫ ТИПА Э42А ДИАМЕТРОМ 2 ММ | Т | 0.000242 | 12000.00 | 2.90
| 1/10-160 | Пленки, полотна, ткани разные
18 | 1/10-160-20/15 | ВЕТОШЬ | КГ | 0.008823 | 4.37 | 0.04
| 1/10-170 | Оснастка технологическая и инструментальная
19 | 1/10-170-10/135 | СВЕРЛА С SDS PLUS ХВОСТОВИКОМ (НАКОНЕЧНИК ИЗ ТВЕРДОСПЛАВНОЙ СТАЛИ) (ПО БЕТОНУ), ДИАМЕТРОМ 8-10 ММ, ДЛИНОЙ 260 (265) ММ | ШТ | 0.70596 | 6.11 | 4.31
20 | 1/10-170-10/165 | СВЕРЛА С SDS PLUS ХВОСТОВИКОМ (НАКОНЕЧНИК ИЗ ТВЕРДОСПЛАВНОЙ СТАЛИ) (ПО БЕТОНУ), ДИАМЕТРОМ 10-12 ММ, ДЛИНОЙ 110-165 ММ | ШТ | 0.3 | 4.48 | 1.34
21 | 1/10-170-5/5 | СВЕРЛА АЛМАЗНЫЕ ПО БЕТОНУ (КОЛЬЦЕВЫЕ СВЕРЛА), ДИАМЕТРОМ 20 ММ | ШТ | 0.08 | 111.50 | 8.92
22 | 1/10-170-50/5 | ПАТРОН СТРОИТЕЛЬНЫЙ Д-4 | 1000ШТ | 0.01176 | 192.00 | 2.26
| 1/10-180 | Материалы шлифовальные
23 | 1/10-180-20/113 | ШКУРКА ШЛИФОВАЛЬНАЯ НА БУМАЖНОЙ ОСНОВЕ ВОДОСТОЙКАЯ | М2 | 0.049617 | 5.95 | 0.30
24 | 1/10-180-20/57 | КРУГИ ШЛИФОВАЛЬНЫЕ ДЛЯ СПЕЦИАЛЬНЫХ МОНТАЖНЫХ РАБОТ 5П 180Х6Х22 | ШТ. | 0.981592 | 3.68 | 3.61
| 1/10-230 | Материалы для отделочных работ
25 | 1/10-230-40-20/127 | КРАСКА МАСЛЯНАЯ МА-15, СУРИК ЖЕЛЕЗНЫЙ | Т | 0.000008 | 5748.36 | 0.05
26 | 1/10-230-45-10/165 | ЭМАЛЬ ПЕНТАФТАЛЕВАЯ ПФ-115, СЕРАЯ | КГ | 0.251968 | 8.60 | 2.17
27 | 1/10-230-45-10/485 | ЭМАЛЬ ПЕРХЛОРВИНИЛОВАЯ ХВ-16, КРАСНАЯ | Т | 0.000046 | 16200.00 | 0.75
28 | 1/10-230-50-15/51 | РАСТВОРИТЕЛЬ ДЛЯ ЛАКОКРАСОЧНЫХ МАТЕРИАЛОВ МАРКИ Р-4 | КГ | 0.02 | 5.86 | 0.12
29 | 1/10-230-50-15/93 | УАЙТ-СПИРИТ | КГ | 0.004 | 5.06 | 0.02
| 1/10-235 | Изделия герметизирующие, уплотняющие, изолирующие
30 | 1/10-235-20/681 | ИЗОЛЕНТА ПВХ (РАЗМЕРОМ 15 ММХ20 М) | М2 | 0.71763 | 5.71 | 4.10
31 | 1/10-235-20/786 | ЛЕНТА ФУМ МАРКА 3 | КГ | 0.003528 | 48.00 | 0.17
| 1/10-240 | Метизы и крепежные изделия
32 | 1/10-240-10-10/131 | БОЛТЫ СТРОИТЕЛЬНЫЕ | Т | 0.001464 | 6501.64 | 9.52
33 | 1/10-240-20/1 | ГАЙКИ СТРОИТЕЛЬНЫЕ | Т | 0.000419 | 5186.42 | 2.17
34 | 1/10-240-50-16/2 | ШАЙБЫ СТРОИТЕЛЬНЫЕ | КГ | 0.209184 | 7.16 | 1.50
| 1/10-260 | Металлопрокат и металлоизделия (за исключением металлоизделий части 2)
35 | 1/10-260-210-1/82 | ПРОВОЛОКА СТАЛЬНАЯ НИЗКОУГЛЕРОДИСТАЯ ОБЩЕГО НАЗНАЧЕНИЯ ТЕРМИЧЕСКИ ОБРАБОТАННАЯ, ОЦИНКОВАННАЯ, ДИАМЕТРОМ 2 ММ | КГ | 0.544999 | 5.77 | 3.14
36 | 1/10-260-30-18/7 | ПРОКАТ ГОРЯЧЕКАТАНЫЙ ПОЛОСОВОЙ ИЗ СТАЛИ УГЛЕРОДИСТОЙ ОБЫКНОВЕННОГО КАЧЕСТВА МАРКИ СТ3СП, СТ3ПС, РАЗМЕРАМИ 10Х100 ММ | Т | 0.006 | 3581.29 | 21.49
37 | 1/10-260-30-31/5 | ПРОКАТ ГОРЯЧЕКАТАНЫЙ ПОЛОСОВОЙ ИЗ СТАЛИ УГЛЕРОДИСТОЙ ОБЫКНОВЕННОГО КАЧЕСТВА МАРКИ СТ3СП, СТ3ПС, ТОЛЩИНОЙ 10 - 80 ММ ПРИ ШИРИНЕ 100 - 200 ММ | Т | 0.014 | 3156.98 | 44.20
| 1/55 | Материалы специального назначения (кислотоупорные, огнеупорные и антикоррозионные)
| 1/55-50 | Материалы антикоррозионные и химически стойкие
38 | 1/55-50-20/35 | ЛАК БИТУМНЫЙ БТ-577 | КГ | 2.145882 | 13.92 | 29.87
39 | 1/55-50-25/55 | ГРУНТОВКА ГФ-021, КРАСНО-КОРИЧНЕВАЯ | КГ | 0.036 | 7.56 | 0.27
40 | 1/55-50-30/20 | ПАСТА КВАРЦЕВАЗЕЛИНОВАЯ | КГ | 0.019214 | 31.00 | 0.60
| 5 | Материалы для монтажных и специальных строительных работ
| 5/10 | Кабели, провода, муфты кабельные
| 5/10-10 | Кабели
41 | 5/10-10-10-10-1/14 | КАБЕЛЬ СИЛОВОЙ МАРКИ ВВГНГ-LS 3Х1,5-0,66 С МЕДНЫМИ ЖИЛАМИ,ИЗОЛЯЦИЯ И ОБОЛОЧКА ИЗ ПОЛИВИНИЛХЛОРИДНОГО ПЛАСТИКАТА,НЕ РАСПРОСТРАНЯЮЩИЙ ГОРЕНИЕ,С НИЗКИМ ДЫМО- И ГАЗОВЫДЕЛЕНИЕМ,БЕЗ ЗАЩИТНОГО ПОКРОВА,С ТРЕМЯ ЖИЛАМИ СЕЧЕНИЕМ 1,5 ММ2,НА НАПРЯЖЕНИЕ 0,66 КВ | 1000 М | 0.12 | 2218.28 | 266.19
42 | 5/10-10-10-10-1/80 | КАБЕЛЬ СИЛОВОЙ МАРКИ ВВГНГ(А)-LS 5Х1,5-0,66 С МЕДНЫМИ ЖИЛАМИ,ИЗОЛЯЦИЯ И ОБОЛОЧКА ИЗ ПОЛИВИНИЛХЛОРИДНОГО ПЛАСТИКАТА,НЕ РАСПРОСТРАНЯЮЩИЙ ГОРЕНИЕ ПО КАТЕГОРИИ (А) С НИЗКИМ ДЫМО- И ГАЗОВЫДЕЛЕНИЕМ,БЕЗ ЗАЩИТНОГО ПОКРОВА,С ПЯТЬЮ ЖИЛАМИ СЕЧЕНИЕМ 1,5 ММ2,НА НАПР | 1000М | 0.1 | 3705.60 | 370.56
43 | 5/10-10-70-4-1/810 | КАБЕЛЬ МОНТАЖНЫЙ МАРКИ МКЭШНГ(А) С МЕДНЫМИ ЛУЖЕНЫМИ ЖИЛАМИ, С ИЗОЛЯЦИЕЙ И ОБОЛОЧКОЙ ИЗ ПОЛИВИНИЛХЛОРИДНОГО ПЛАСТИКАТА ПОНИЖЕННОЙ ГОРЮЧЕСТИ, С ЭКРАНОМ, С ЧИСЛОМ ЖИЛ И СЕЧЕНИЕМ 3Х1,0 ММ2 | 1000М | 0.12 | 2604.01 | 312.48
| 5/10-20 | Провода
44 | 5/10-20-60-2/157 | ПРОВОД СИЛОВОЙ УСТАНОВОЧНЫЙ МАРКИ ПУГВ 1Х4 С МЕДНОЙ ЖИЛОЙ, ПОВЫШЕННОЙ ГИБКОСТИ, С ИЗОЛЯЦИЕЙ ИЗ ПОЛИВИНИЛХЛОРИДНОГО ПЛАСТИКАТА, СЕЧЕНИЕМ 4 ММ2, НА НАПРЯЖЕНИЕ 0,45 КВ | 1000 М | 0.016 | 1878.19 | 30.05
| 5/10-30 | Муфты кабельные
45 | 5/10-30-60/1 | МУФТА ТРУБНАЯ ТР-2 У3 | ШТ | 1.9992 | 5.50 | 11.00
| 5/20 | Изделия для прокладки кабельных сетей
| 5/20-10 | Металлические кабеленесущие системы
46 | 5/20-10-1/150 | ПЕРЕГОРОДКА ЛОТКА КАБЕЛЬНОГО ШИРИНОЙ 50 ММ ИЗ СТАЛИ S= 0,55 ММ (ЦИНКОВАНИЕ ПО МЕТОДУ СЕНДЗИМИРА) | М | 30 | 4.74 | 142.20
47 | 5/20-10-1/32 | ЛОТОК КАБЕЛЬНЫЙ НЕПЕРФОРИРОВАННЫЙ 50Х150, ОЦИНКОВАННЫЙ ГОРЯЧИМ СПОСОБОМ, ИЗ СТАЛИ ТОЛЩИНОЙ 0,55 ММ | М | 30 | 16.54 | 496.20
48 | 5/20-10-11/1 | СОЕДИНИТЕЛИ ПЕРЕГОРОДОК КС М6Х10 | 100ШТ | 0.1 | 249.60 | 24.96
49 | 5/20-10-4/6 | ОПОРНАЯ КОНСОЛЬ КНЛ-100 | 1000ШТ | 0.02 | 3084.00 | 61.68
| 5/20-20 | Пластиковые системы для прокладки кабеля
50 | 5/20-20-3-2/1 | ТРУБА ГОФРИРОВАННАЯ ПВХ ЛЕГКОГО ТИПА С ЗОНДОМ, ДИАМЕТРОМ 16 ММ | М | 40 | 0.62 | 24.80
51 | 5/20-20-3-4/10 | ТРУБКА МАРКИ ТВ-40 ВНУТРЕННИМ ДИАМЕТРОМ 5 ММ | КГ | 0.01569 | 21.28 | 0.33
| 5/20-30 | Материалы и изделия для монтажа кабелей и проводов
52 | 5/20-30-1-4/10 | СОЕДИНИТЕЛЬНЫЙ ИЗОЛИРУЮЩИЙ ЗАЖИМ СИЗ-2 | 100ШТ | 0.007845 | 12.28 | 0.10
53 | 5/20-30-1-4/6 | ОТВЕТВИТЕЛЬНЫЙ СЖИМ У 739 М У3 | 100ШТ | 0.037656 | 115.20 | 4.34
54 | 5/20-30-2/1 | ПЕРЕМЫЧКА ГИБКАЯ ПГС-35-560 У2,5 | ШТ | 0.9408 | 8.74 | 8.22
55 | 5/20-30-3/2 | КНОПКА К227 УХЛ2 | 1000ШТ | 0.061992
56 | 5/20-30-3/20 | СКОБА К 142 У2 | 10ШТ | 5.846866 | 8.99 | 52.56
57 | 5/20-30-3/43 | ЛЕНТА К226 | 100М | 0.07302
58 | 5/20-30-3/5 | ГАЙКА УСТАНОВОЧНАЯ ЗАЗЕМЛЯЮЩАЯ К 482 | 100ШТ | 0.07644 | 299.52 | 22.90
59 | 5/20-30-4/1 | ВТУЛКА В17 УХЛ2 | 100ШТ | 0.012552 | 15.60 | 0.20
60 | 5/20-30-4/2 | ВТУЛКА В22 УХЛ2 | 100ШТ | 0.00659 | 15.60 | 0.10
61 | 5/20-30-5/2 | БИРКА МАРКИРОВОЧНАЯ У134 | 100ШТ | 0.952157 | 10.27 | 9.78
62 | 5/20-30-5/3 | БИРКА МАРКИРОВОЧНАЯ У153 У3,5 | 1000ШТ | 0.02 | 41.47 | 0.83
| 5/20-40 | Другие электромонтажные материалы
63 | 5/20-40-3/2 | ЗАГЛУШКА У468 УХЛ2 | 10ШТ | 0.119952 | 39.60 | 4.75
64 | 5/20-40-4/28 | КОРОБКА МОНТАЖНАЯ ОТКРЫТОЙ УСТАНОВКИ С КЛЕММНЫМИ КОЛОДКАМИ ДЛЯ РАЗВОДКИ ПРОВОДОВ, РАЗМЕРОМ 87X87X43 ММ, (ТИПА КМ-223) | ШТ. | 40 | 5.12 | 204.80
| 5/50 | Прокатно-тянутые и прессованные изделия из цветных металлов, цветные металлы
| 5/50-30 | Листы и плиты из цветных металлов
65 | 5/50-30-3/2 | ЛИСТ НОРМАЛЬНОЙ ТОЧНОСТИ ИЗГОТОВЛЕНИЯ, ТОЛЩИНОЙ 1 ММ, ИЗ СВИНЦА МАРКИ С1 | Т | 0.001848
| 5/50-70 | Сплавы из цветных металлов
66 | 5/50-70-2/13 | ПРИПОЙ ОЛОВЯННО-СВИНЦОВЫЙ МАЛОСУРЬМЯНИСТЫЙ, МАРКИ ПОССУ 40-0,5 | Т | 0.000775 | 70211.16 | 54.41
| 5/90 | Прочие материалы для монтажных и специальных строительных работ
| 5/90-10 | Дюбели для крепления электромонтажных изделий
67 | 5/90-10/2 | ДЮБЕЛЬ МОНТАЖНЫЙ У661 У3 | 10ШТ | 8.96
68 | 5/90-10/3 | ДЮБЕЛЬ МОНТАЖНЫЙ У656 У3 | 10ШТ | 1.176
69 | 5/90-10/4 | ДЮБЕЛЬ МОНТАЖНЫЙ У658 | 10ШТ | 8.6284
| 6 | Трубы и детали трубопроводов (за исключением труб стальных обсадных и бурильных части 1). Арматура для технологических трубопроводов
| 6/20 | Трубы и детали трубопроводов стальные
| 6/20-20 | Трубы стальные сварные водогазопроводные неоцинкованные
70 | 6/20-20-10/12 | ТРУБА СТАЛЬНАЯ СВАРНАЯ ВОДОГАЗОПРОВОДНАЯ НЕОЦИНКОВАННАЯ ЛЕГКАЯ НОМИНАЛЬНЫМ ДИАМЕТРОМ 25 ММ, ТОЛЩИНОЙ СТЕНКИ 2,8 ММ | М | 12 | 5.26 | 63.12
|  | ИТОГО МАТЕРИАЛЫ,ИЗДЕЛИЯ,КОНСТРУКЦИИ |  |  |  | 2312
|  | ТРАНСПОРТ |  |  |  | 125
ОБОРУДОВАНИЕ
71 | С-ДТ-1 | ДАТЧИК ТЕМПЕРАТУРЫ ТЕПЛОНОСИТЕЛЯ | ШТ | 4 | 98.70 | 394.80
72 | С-ДТ-2 | ДАТЧИК ТЕМПЕРАТУРЫ НАРУЖНОГО ВОЗДУХА | ШТ | 2 | 65.70 | 131.40
73 | С-ШУ-80 | ШКАФ УПРАВЛЕНИЯ ТШУА-2-14-33.11-3-IP54-02-ЩМП | ШТ | 2 | 2911.67 | 5823.34
|  | ИТОГО ОБОРУДОВАНИЕ |  |  |  | 6350
|  | ТРАНСПОРТ |  |  |  | 127
| Составил |  |  | КЛУСЕВИЧ И.Е.
|  | (должность служащего) | (подпись) | (инициалы, фамилия)
| Проверил |  |  | БОНДАРЬ С.Н.
|  | (должность служащего) | (подпись) | (инициалы, фамилия)

## ВОР2
Капитальный ремонт жилого дома по адресу г. Минск, ул. Сухаревская д.27
НАИМЕНОВАНИЕ ОБЪЕКТА | Капитальный ремонт жилого дома по адресу г. Минск, ул. Сухаревская д.27 | [5 empty] | АВТОМАТИЗАЦИЯ ТЕПЛОВОГО ПУНКТА
КОД ОБЪЕКТА | 10/80
НАИМЕНОВАНИЕ ЗДАНИЯ, СООРУЖЕНИЯ | Индивидуальный тепловой пункт | [5 empty] | Индивидуальный тепловой пункт
ШИФР ЗДАНИЯ, СООРУЖЕНИЯ | 1
КОМПЛЕКТ ЧЕРТЕЖЕЙ | АТМ
ВЕДОМОСТЬ ОБЪЕМОВ РАБОТ И РАСХОДА РЕСУРСОВ №: |  |  | 2
(нормы 2022г.)
АВТОМАТИЗАЦИЯ ТЕПЛОВОГО ПУНКТА
Обоснование | Наименование видов работ | Единица измерения | Код ресурса | Наименование ресурсов | Единица измерения | Количество
объем
1 | 2 | 3 | 4 | 5 | 6 | 7
Ж3-60-10 | АВТОМАТИЗАЦИЯ СИСТЕМЫ | ШТ 0.0000
|  |  | 1-1 | ТРУДОЗАТРАТЫ РАБОЧИХ | ЧЕЛ/ЧАС | 17
|  |  | 1-3 | ТРУДОЗАТРАТЫ МАШИНИСТОВ | ЧЕЛ/ЧАС | 0
|  |  | М040502 | УСТАНОВКИ ДЛЯ СВАРКИ РУЧНОЙ ДУГОВОЙ (ПОСТОЯННОГО ТОКА) | МАШ.Ч | 0.3816
|  |  | М331002 | СТАНКИ СВЕРЛИЛЬНЫЕ | МАШ.Ч | 0.876
|  |  | М400001 | АВТОМОБИЛЬ БОРТОВОЙ, ГРУЗОПОДЪЕМНОСТЬЮ ДО 5 Т | МАШ.Ч | 0.0576
|  |  | 1 | Материалы для строительных работ
|  |  | 1/10 | Материалы для строительных работ общего назначения
|  |  | 1/10-140 | Электроды, прутки винипластовые, проволока сварочные
|  |  | 1/10-140-40/45 | ЭЛЕКТРОДЫ ТИПА Э42А ДИАМЕТРОМ 2 ММ | Т | 0.000242
|  |  | 1/10-170 | Оснастка технологическая и инструментальная
|  |  | 1/10-170-5/5 | СВЕРЛА АЛМАЗНЫЕ ПО БЕТОНУ (КОЛЬЦЕВЫЕ СВЕРЛА), ДИАМЕТРОМ 20 ММ | ШТ | 0.08
|  |  | 1/10-230 | Материалы для отделочных работ
|  |  | 1/10-230-45-10/485 | ЭМАЛЬ ПЕРХЛОРВИНИЛОВАЯ ХВ-16, КРАСНАЯ | Т | 0.000046
|  |  | 1/10-230-50-15/51 | РАСТВОРИТЕЛЬ ДЛЯ ЛАКОКРАСОЧНЫХ МАТЕРИАЛОВ МАРКИ Р-4 | КГ | 0.02
|  |  | 1/10-230-50-15/93 | УАЙТ-СПИРИТ | КГ | 0.004
|  |  | 1/10-240 | Метизы и крепежные изделия
|  |  | 1/10-240-10-10/131 | БОЛТЫ СТРОИТЕЛЬНЫЕ | Т | 0.000168
|  |  | 1/10-240-20/1 | ГАЙКИ СТРОИТЕЛЬНЫЕ | Т | 0.000048
|  |  | 1/10-240-50-16/2 | ШАЙБЫ СТРОИТЕЛЬНЫЕ | КГ | 0.024
|  |  | 1/10-260 | Металлопрокат и металлоизделия (за исключением металлоизделий части 2)
|  |  | 1/10-260-30-18/7 | ПРОКАТ ГОРЯЧЕКАТАНЫЙ ПОЛОСОВОЙ ИЗ СТАЛИ УГЛЕРОДИСТОЙ ОБЫКНОВЕННОГО КАЧЕСТВА МАРКИ СТ3СП, СТ3ПС, РАЗМЕРАМИ 10Х100 ММ | Т | 0.006
|  |  | 1/10-260-30-31/5 | ПРОКАТ ГОРЯЧЕКАТАНЫЙ ПОЛОСОВОЙ ИЗ СТАЛИ УГЛЕРОДИСТОЙ ОБЫКНОВЕННОГО КАЧЕСТВА МАРКИ СТ3СП, СТ3ПС, ТОЛЩИНОЙ 10 - 80 ММ ПРИ ШИРИНЕ 100 - 200 ММ | Т | 0.014
|  |  | 1/55 | Материалы специального назначения (кислотоупорные, огнеупорные и антикоррозионные)
|  |  | 1/55-50 | Материалы антикоррозионные и химически стойкие
|  |  | 1/55-50-25/55 | ГРУНТОВКА ГФ-021, КРАСНО-КОРИЧНЕВАЯ | КГ | 0.036
|  |  | 5 | Материалы для монтажных и специальных строительных работ
|  |  | 5/20 | Изделия для прокладки кабельных сетей
|  |  | 5/20-30 | Материалы и изделия для монтажа кабелей и проводов
|  |  | 5/20-30-5/3 | БИРКА МАРКИРОВОЧНАЯ У153 У3,5 | 1000ШТ | 0.02
|  |  | 5/90 | Прочие материалы для монтажных и специальных строительных работ
|  |  | 5/90-10 | Дюбели для крепления электромонтажных изделий
|  |  | 5/90-10/2 | ДЮБЕЛЬ МОНТАЖНЫЙ У661 У3 | 10ШТ | 0.8
|  |  | С-ДТ-1 | ДАТЧИК ТЕМПЕРАТУРЫ ТЕПЛОНОСИТЕЛЯ | ШТ | 4
|  |  | С-ДТ-2 | ДАТЧИК ТЕМПЕРАТУРЫ НАРУЖНОГО ВОЗДУХА | ШТ | 2
|  |  | С-ШУ-80 | ШКАФ УПРАВЛЕНИЯ ТШУА-2-14-33.11-3-IP54-02-ЩМП | ШТ | 2
Ж3-60-11 | СЕТИ | М 0.0000
|  |  | 1-1 | ТРУДОЗАТРАТЫ РАБОЧИХ | ЧЕЛ/ЧАС | 47
|  |  | 1-3 | ТРУДОЗАТРАТЫ МАШИНИСТОВ | ЧЕЛ/ЧАС | 1
|  |  | М030402 | ЛЕБЕДКИ ЭЛЕКТРИЧЕСКИЕ ТЯГОВЫМ УСИЛИЕМ ДО 12,26 (1,25) КН (Т) | МАШ.Ч | 10.828698
|  |  | М050101 | КОМПРЕССОРЫ ПЕРЕДВИЖНЫЕ С ДВИГАТЕЛЕМ ВНУТРЕННЕГО СГОРАНИЯ ДАВЛЕНИЕМ ДО 686 КПА (7АТМ) 2,2 М3/МИН | МАШ.Ч | 0.032008
|  |  | М400002 | АВТОМОБИЛЬ БОРТОВОЙ, ГРУЗОПОДЪЕМНОСТЬЮ ДО 8 Т | МАШ.Ч | 0.905423
|  |  | 1 | Материалы для строительных работ
|  |  | 1/10 | Материалы для строительных работ общего назначения
|  |  | 1/10-80 | Материалы неметаллорудные и асбестосодержащие изделия
|  |  | 1/10-80-30/50 | ТАЛЬК ТЕХНИЧЕСКИЙ МОЛОТЫЙ | Т | 0.000279
|  |  | 1/10-160 | Пленки, полотна, ткани разные
|  |  | 1/10-160-20/15 | ВЕТОШЬ | КГ | 0.008823
|  |  | 1/10-180 | Материалы шлифовальные
|  |  | 1/10-180-20/113 | ШКУРКА ШЛИФОВАЛЬНАЯ НА БУМАЖНОЙ ОСНОВЕ ВОДОСТОЙКАЯ | М2 | 0.049617
|  |  | 1/10-230 | Материалы для отделочных работ
|  |  | 1/10-230-40-20/127 | КРАСКА МАСЛЯНАЯ МА-15, СУРИК ЖЕЛЕЗНЫЙ | Т | 0.000008
|  |  | 1/10-235 | Изделия герметизирующие, уплотняющие, изолирующие
|  |  | 1/10-235-20/681 | ИЗОЛЕНТА ПВХ (РАЗМЕРОМ 15 ММХ20 М) | М2 | 0.71763
|  |  | 1/10-240 | Метизы и крепежные изделия
|  |  | 1/10-240-10-10/131 | БОЛТЫ СТРОИТЕЛЬНЫЕ | Т | 0.000229
|  |  | 1/10-240-20/1 | ГАЙКИ СТРОИТЕЛЬНЫЕ | Т | 0.000066
|  |  | 1/10-240-50-16/2 | ШАЙБЫ СТРОИТЕЛЬНЫЕ | КГ | 0.032784
|  |  | 1/10-260 | Металлопрокат и металлоизделия (за исключением металлоизделий части 2)
|  |  | 1/10-260-210-1/82 | ПРОВОЛОКА СТАЛЬНАЯ НИЗКОУГЛЕРОДИСТАЯ ОБЩЕГО НАЗНАЧЕНИЯ ТЕРМИЧЕСКИ ОБРАБОТАННАЯ, ОЦИНКОВАННАЯ, ДИАМЕТРОМ 2 ММ | КГ | 0.298039
|  |  | 1/55 | Материалы специального назначения (кислотоупорные, огнеупорные и антикоррозионные)
|  |  | 1/55-50 | Материалы антикоррозионные и химически стойкие
|  |  | 1/55-50-20/35 | ЛАК БИТУМНЫЙ БТ-577 | КГ | 2.145882
|  |  | 1/55-50-30/20 | ПАСТА КВАРЦЕВАЗЕЛИНОВАЯ | КГ | 0.019214
|  |  | 5 | Материалы для монтажных и специальных строительных работ
|  |  | 5/10 | Кабели, провода, муфты кабельные
|  |  | 5/10-10 | Кабели
|  |  | 5/10-10-10-10-1/14 | КАБЕЛЬ СИЛОВОЙ МАРКИ ВВГНГ-LS 3Х1,5-0,66 С МЕДНЫМИ ЖИЛАМИ,ИЗОЛЯЦИЯ И ОБОЛОЧКА ИЗ ПОЛИВИНИЛХЛОРИДНОГО ПЛАСТИКАТА,НЕ РАСПРОСТРАНЯЮЩИЙ ГОРЕНИЕ,С НИЗКИМ ДЫМО- И ГАЗОВЫДЕЛЕНИЕМ,БЕЗ ЗАЩИТНОГО ПОКРОВА,С ТРЕМЯ ЖИЛАМИ СЕЧЕНИЕМ 1,5 ММ2,НА НАПРЯЖЕНИЕ 0,66 КВ | 1000 М | 0.12
|  |  | 5/10-10-10-10-1/80 | КАБЕЛЬ СИЛОВОЙ МАРКИ ВВГНГ(А)-LS 5Х1,5-0,66 С МЕДНЫМИ ЖИЛАМИ,ИЗОЛЯЦИЯ И ОБОЛОЧКА ИЗ ПОЛИВИНИЛХЛОРИДНОГО ПЛАСТИКАТА,НЕ РАСПРОСТРАНЯЮЩИЙ ГОРЕНИЕ ПО КАТЕГОРИИ (А) С НИЗКИМ ДЫМО- И ГАЗОВЫДЕЛЕНИЕМ,БЕЗ ЗАЩИТНОГО ПОКРОВА,С ПЯТЬЮ ЖИЛАМИ СЕЧЕНИЕМ 1,5 ММ2,НА НАПР | 1000М | 0.1
|  |  | 5/10-10-70-4-1/810 | КАБЕЛЬ МОНТАЖНЫЙ МАРКИ МКЭШНГ(А) С МЕДНЫМИ ЛУЖЕНЫМИ ЖИЛАМИ, С ИЗОЛЯЦИЕЙ И ОБОЛОЧКОЙ ИЗ ПОЛИВИНИЛХЛОРИДНОГО ПЛАСТИКАТА ПОНИЖЕННОЙ ГОРЮЧЕСТИ, С ЭКРАНОМ, С ЧИСЛОМ ЖИЛ И СЕЧЕНИЕМ 3Х1,0 ММ2 | 1000М | 0.12
|  |  | 5/10-20 | Провода
|  |  | 5/10-20-60-2/157 | ПРОВОД СИЛОВОЙ УСТАНОВОЧНЫЙ МАРКИ ПУГВ 1Х4 С МЕДНОЙ ЖИЛОЙ, ПОВЫШЕННОЙ ГИБКОСТИ, С ИЗОЛЯЦИЕЙ ИЗ ПОЛИВИНИЛХЛОРИДНОГО ПЛАСТИКАТА, СЕЧЕНИЕМ 4 ММ2, НА НАПРЯЖЕНИЕ 0,45 КВ | 1000 М | 0.016
|  |  | 5/20 | Изделия для прокладки кабельных сетей
|  |  | 5/20-20 | Пластиковые системы для прокладки кабеля
|  |  | 5/20-20-3-4/10 | ТРУБКА МАРКИ ТВ-40 ВНУТРЕННИМ ДИАМЕТРОМ 5 ММ | КГ | 0.01569
|  |  | 5/20-30 | Материалы и изделия для монтажа кабелей и проводов
|  |  | 5/20-30-1-4/10 | СОЕДИНИТЕЛЬНЫЙ ИЗОЛИРУЮЩИЙ ЗАЖИМ СИЗ-2 | 100ШТ | 0.007845
|  |  | 5/20-30-1-4/6 | ОТВЕТВИТЕЛЬНЫЙ СЖИМ У 739 М У3 | 100ШТ | 0.037656
|  |  | 5/20-30-3/2 | КНОПКА К227 УХЛ2 | 1000ШТ | 0.061992
|  |  | 5/20-30-3/20 | СКОБА К 142 У2 | 10ШТ | 5.364706
|  |  | 5/20-30-3/43 | ЛЕНТА К226 | 100М | 0.07302
|  |  | 5/20-30-4/1 | ВТУЛКА В17 УХЛ2 | 100ШТ | 0.012552
|  |  | 5/20-30-4/2 | ВТУЛКА В22 УХЛ2 | 100ШТ | 0.00659
|  |  | 5/20-30-5/2 | БИРКА МАРКИРОВОЧНАЯ У134 | 100ШТ | 0.352157
|  |  | 5/50 | Прокатно-тянутые и прессованные изделия из цветных металлов, цветные металлы
|  |  | 5/50-30 | Листы и плиты из цветных металлов
|  |  | 5/50-30-3/2 | ЛИСТ НОРМАЛЬНОЙ ТОЧНОСТИ ИЗГОТОВЛЕНИЯ, ТОЛЩИНОЙ 1 ММ, ИЗ СВИНЦА МАРКИ С1 | Т | 0.001848
|  |  | 5/50-70 | Сплавы из цветных металлов
|  |  | 5/50-70-2/13 | ПРИПОЙ ОЛОВЯННО-СВИНЦОВЫЙ МАЛОСУРЬМЯНИСТЫЙ, МАРКИ ПОССУ 40-0,5 | Т | 0.000775
Ж3-60-11 | МАТЕРИАЛЫ | М 56.98
|  |  | 1-1 | ТРУДОЗАТРАТЫ РАБОЧИХ | ЧЕЛ/ЧАС | 31
|  |  | 1-3 | ТРУДОЗАТРАТЫ МАШИНИСТОВ | ЧЕЛ/ЧАС | 0
|  |  | М021141 | КРАНЫ НА АВТОМОБИЛЬНОМ ХОДУ ПРИ РАБОТЕ НА ДРУГИХ ВИДАХ СТРОИТЕЛЬСТВА, 10 Т | МАШ.Ч | 0.0528
|  |  | М030402 | ЛЕБЕДКИ ЭЛЕКТРИЧЕСКИЕ ТЯГОВЫМ УСИЛИЕМ ДО 12,26 (1,25) КН (Т) | МАШ.Ч | 0.252
|  |  | М040502 | УСТАНОВКИ ДЛЯ СВАРКИ РУЧНОЙ ДУГОВОЙ (ПОСТОЯННОГО ТОКА) | МАШ.Ч | 1.874313
|  |  | М150402 | ГАЗОВАЯ ГОРЕЛКА | МАШ.Ч | 0.931867
|  |  | М330250* | ПИСТОЛЕТ МОНТАЖНЫЙ | МАШ.Ч | 0.23567
|  |  | М330301* | МАШИНЫ ШЛИФОВАЛЬНЫЕ ЭЛЕКТРИЧЕСКИЕ | МАШ.Ч | 2.313518
|  |  | М331451 | ПЕРФОРАТОРЫ ЭЛЕКТРИЧЕСКИЕ | МАШ.Ч | 6.860978
|  |  | М400002 | АВТОМОБИЛЬ БОРТОВОЙ, ГРУЗОПОДЪЕМНОСТЬЮ ДО 8 Т | МАШ.Ч | 0.138799
|  |  | 1 | Материалы для строительных работ
|  |  | 1/10 | Материалы для строительных работ общего назначения
|  |  | 1/10-140 | Электроды, прутки винипластовые, проволока сварочные
|  |  | 1/10-140-40/100 | ЭЛЕКТРОДЫ ТИПА Э42А ДИАМЕТРОМ 4 ММ | Т | 0.000065
|  |  | 1/10-170 | Оснастка технологическая и инструментальная
|  |  | 1/10-170-10/135 | СВЕРЛА С SDS PLUS ХВОСТОВИКОМ (НАКОНЕЧНИК ИЗ ТВЕРДОСПЛАВНОЙ СТАЛИ) (ПО БЕТОНУ), ДИАМЕТРОМ 8-10 ММ, ДЛИНОЙ 260 (265) ММ | ШТ | 0.70596
|  |  | 1/10-170-10/165 | СВЕРЛА С SDS PLUS ХВОСТОВИКОМ (НАКОНЕЧНИК ИЗ ТВЕРДОСПЛАВНОЙ СТАЛИ) (ПО БЕТОНУ), ДИАМЕТРОМ 10-12 ММ, ДЛИНОЙ 110-165 ММ | ШТ | 0.3
|  |  | 1/10-170-50/5 | ПАТРОН СТРОИТЕЛЬНЫЙ Д-4 | 1000ШТ | 0.01176
|  |  | 1/10-180 | Материалы шлифовальные
|  |  | 1/10-180-20/57 | КРУГИ ШЛИФОВАЛЬНЫЕ ДЛЯ СПЕЦИАЛЬНЫХ МОНТАЖНЫХ РАБОТ 5П 180Х6Х22 | ШТ. | 0.981592
|  |  | 1/10-230 | Материалы для отделочных работ
|  |  | 1/10-230-45-10/165 | ЭМАЛЬ ПЕНТАФТАЛЕВАЯ ПФ-115, СЕРАЯ | КГ | 0.251968
|  |  | 1/10-235 | Изделия герметизирующие, уплотняющие, изолирующие
|  |  | 1/10-235-20/786 | ЛЕНТА ФУМ МАРКА 3 | КГ | 0.003528
|  |  | 1/10-240 | Метизы и крепежные изделия
|  |  | 1/10-240-10-10/131 | БОЛТЫ СТРОИТЕЛЬНЫЕ | Т | 0.001067
|  |  | 1/10-240-20/1 | ГАЙКИ СТРОИТЕЛЬНЫЕ | Т | 0.000305
|  |  | 1/10-240-50-16/2 | ШАЙБЫ СТРОИТЕЛЬНЫЕ | КГ | 0.1524
|  |  | 1/10-260 | Металлопрокат и металлоизделия (за исключением металлоизделий части 2)
|  |  | 1/10-260-210-1/82 | ПРОВОЛОКА СТАЛЬНАЯ НИЗКОУГЛЕРОДИСТАЯ ОБЩЕГО НАЗНАЧЕНИЯ ТЕРМИЧЕСКИ ОБРАБОТАННАЯ, ОЦИНКОВАННАЯ, ДИАМЕТРОМ 2 ММ | КГ | 0.24696
|  |  | 5 | Материалы для монтажных и специальных строительных работ
|  |  | 5/10 | Кабели, провода, муфты кабельные
|  |  | 5/10-30 | Муфты кабельные
|  |  | 5/10-30-60/1 | МУФТА ТРУБНАЯ ТР-2 У3 | ШТ | 1.9992
|  |  | 5/20 | Изделия для прокладки кабельных сетей
|  |  | 5/20-10 | Металлические кабеленесущие системы
|  |  | 5/20-10-1/150 | ПЕРЕГОРОДКА ЛОТКА КАБЕЛЬНОГО ШИРИНОЙ 50 ММ ИЗ СТАЛИ S= 0,55 ММ (ЦИНКОВАНИЕ ПО МЕТОДУ СЕНДЗИМИРА) | М | 30
|  |  | 5/20-10-1/32 | ЛОТОК КАБЕЛЬНЫЙ НЕПЕРФОРИРОВАННЫЙ 50Х150, ОЦИНКОВАННЫЙ ГОРЯЧИМ СПОСОБОМ, ИЗ СТАЛИ ТОЛЩИНОЙ 0,55 ММ | М | 30
|  |  | 5/20-10-11/1 | СОЕДИНИТЕЛИ ПЕРЕГОРОДОК КС М6Х10 | 100ШТ | 0.1
|  |  | 5/20-10-4/6 | ОПОРНАЯ КОНСОЛЬ КНЛ-100 | 1000ШТ | 0.02
|  |  | 5/20-20 | Пластиковые системы для прокладки кабеля
|  |  | 5/20-20-3-2/1 | ТРУБА ГОФРИРОВАННАЯ ПВХ ЛЕГКОГО ТИПА С ЗОНДОМ, ДИАМЕТРОМ 16 ММ | М | 40
|  |  | 5/20-30 | Материалы и изделия для монтажа кабелей и проводов
|  |  | 5/20-30-2/1 | ПЕРЕМЫЧКА ГИБКАЯ ПГС-35-560 У2,5 | ШТ | 0.9408
|  |  | 5/20-30-3/20 | СКОБА К 142 У2 | 10ШТ | 0.48216
|  |  | 5/20-30-3/5 | ГАЙКА УСТАНОВОЧНАЯ ЗАЗЕМЛЯЮЩАЯ К 482 | 100ШТ | 0.07644
|  |  | 5/20-30-5/2 | БИРКА МАРКИРОВОЧНАЯ У134 | 100ШТ | 0.6
|  |  | 5/20-40 | Другие электромонтажные материалы
|  |  | 5/20-40-3/2 | ЗАГЛУШКА У468 УХЛ2 | 10ШТ | 0.119952
|  |  | 5/20-40-4/28 | КОРОБКА МОНТАЖНАЯ ОТКРЫТОЙ УСТАНОВКИ С КЛЕММНЫМИ КОЛОДКАМИ ДЛЯ РАЗВОДКИ ПРОВОДОВ, РАЗМЕРОМ 87X87X43 ММ, (ТИПА КМ-223) | ШТ. | 40
|  |  | 5/90 | Прочие материалы для монтажных и специальных строительных работ
|  |  | 5/90-10 | Дюбели для крепления электромонтажных изделий
|  |  | 5/90-10/2 | ДЮБЕЛЬ МОНТАЖНЫЙ У661 У3 | 10ШТ | 8.16
|  |  | 5/90-10/3 | ДЮБЕЛЬ МОНТАЖНЫЙ У656 У3 | 10ШТ | 1.176
|  |  | 5/90-10/4 | ДЮБЕЛЬ МОНТАЖНЫЙ У658 | 10ШТ | 8.6284
|  |  | 6 | Трубы и детали трубопроводов (за исключением труб стальных обсадных и бурильных части 1). Арматура для технологических трубопроводов
|  |  | 6/20 | Трубы и детали трубопроводов стальные
|  |  | 6/20-20 | Трубы стальные сварные водогазопроводные неоцинкованные
|  |  | 6/20-20-10/12 | ТРУБА СТАЛЬНАЯ СВАРНАЯ ВОДОГАЗОПРОВОДНАЯ НЕОЦИНКОВАННАЯ ЛЕГКАЯ НОМИНАЛЬНЫМ ДИАМЕТРОМ 25 ММ, ТОЛЩИНОЙ СТЕНКИ 2,8 ММ | М | 12
Ж3-40-90 | ОТВЕРСТИЯ | ШТ 0.0000
|  |  | 1-1 | ТРУДОЗАТРАТЫ РАБОЧИХ | ЧЕЛ/ЧАС | 4
|  |  | 1-3 | ТРУДОЗАТРАТЫ МАШИНИСТОВ | ЧЕЛ/ЧАС | 3
|  |  | М050101 | КОМПРЕССОРЫ ПЕРЕДВИЖНЫЕ С ДВИГАТЕЛЕМ ВНУТРЕННЕГО СГОРАНИЯ ДАВЛЕНИЕМ ДО 686 КПА (7АТМ) 2,2 М3/МИН | МАШ.Ч | 2.5254
|  |  | М330805 | МОЛОТКИ ПРИ РАБОТЕ ОТ ПЕРЕДВИЖНЫХ КОМПРЕССОРНЫХ СТАНЦИЙ ОТБОЙНЫЕ ПНЕВМАТИЧЕСКИЕ (БЕЗ УЧЕТА СТОИМОСТИ СЖАТОГО ВОЗДУХА) | МАШ.Ч | 2.5254
Составил |  |  |  | КЛУСЕВИЧ И.Е.
| (должность служащего) | (подпись) |  | (инициалы, фамилия)
Проверил |  |  |  | БОНДАРЬ С.Н.
| (должность служащего) | (подпись) |  | (инициалы, фамилия)

## ЛС3
Капитальный ремонт жилого дома по адресу г. Минск, ул. Сухаревская д.27
НАИМЕНОВАНИЕ ОБЪЕКТА |  | Капитальный ремонт жилого дома по адресу г. Минск, ул. Сухаревская д.27 | [9 empty] | на 01 декабря 2025 | г.
КОД ОБЪЕКТА |  | 10/80 | [8 empty] | на | ЭЛЕКТРОСНАБЖЕНИЕ
НАИМЕНОВАНИЕ ЗДАНИЯ, СООРУЖЕНИЯ |  | Индивидуальный тепловой пункт | [9 empty] | Индивидуальный тепловой пункт
ШИФР ЗДАНИЯ, СООРУЖЕНИЯ |  | 1
КОМПЛЕКТ ЧЕРТЕЖЕЙ |  | ЭОМ
ЛОКАЛЬНАЯ СМЕТА №: |  |  |  | 3
(ЛОКАЛЬНЫЙ СМЕТНЫЙ РАСЧЕТ)
(нормы 2022г.)
на ЭЛЕКТРОСНАБЖЕНИЕ
СОСТАВЛЕНА В ЦЕНАХ |  | на 01 декабря 2025 г. |  |  | СТОИМОСТЬ |  | 3.677 | ТЫСЯЧ БЕЛОРУССКИХ РУБЛЕЙ
№ п/п | Обоснование | Наименование работ, ресурсов, расходов | Единица измере- ния | Стоимость единицы измерения/всего, белорусских рублей
|  |  |  | заработная плата | эксплуатация машин и механизмов |  | материалы, изделия, конструкции (оборудова-ние, мебель) | транс- порт | общая стоимость | трудо-затраты рабочих
|  |  | количество |  | всего | в т.ч. З/плата маши-нистов
1 | 2 | 3 | 4 | 5 | 6 | 7 | 8 | 9 | 10 | 11
H1=81.86,52.34; H7=59.57,40.54;
Коэффициенты для ОХР и ОПР 1 ; плановой прибыли 1
| Ж3-40-11 | ОБОРУДОВАНИЕ
1 | Ц8-526-1 (H7) к=1.2 | АВТОМАТ ОДНО-,ДВУХ-,ТРЕХПОЛЮСНЫЙ,УСТАНАВЛИВАЕМЫЙ НА КОНСТРУКЦИИ НА СТЕНЕ ИЛИ КОЛОННЕ,ТОК ДО 25 А | ШТ 4 | 28.19 112.76 | 1.21 4.84 | 0.08 0.32 | 11.44 45.76 | 0.65 2.60 | 41.49 165.96 | 1.872 7.49
2 | С-ОБ-АВ-20 (H14) | АВТОМАТИЧЕСКИЙ ВЫКЛЮЧАТЕЛЬ 1P 20 А | ШТ. 4 |  |  |  | 12.76 51.04 | 0.26 1.04 | 13.02 52.08
|  | ИТОГО ПРЯМЫЕ ЗАТРАТЫ |  | 113 | 5 | 0 | 97 | 4 | 219 | 7
|  | ОХР и ОПР | [6 empty] | 67
|  | ПЛАНОВАЯ ПРИБЫЛЬ | [6 empty] | 46
|  | ИТОГО ПО ПТМ | [6 empty] | 332
|  | ЗАТРАТЫ ТРУДА РАБОЧИХ | [6 empty] | 7
|  | ЗАТРАТЫ ТРУДА МАШИНИСТОВ | [6 empty] | 0
| Ж3-40-11 | СЕТИ
3 | Ц8-147-1 (H7) к=1.2 | КАБЕЛИ ДО 35 КВ,ПРОКЛАДЫВАЕМЫЕ ПО УСТАНОВЛЕННЫМ КОНСТРУКЦИЯМ И ЛОТКАМ С КРЕПЛЕНИЕМ НА ПОВОРОТАХ И В КОНЦЕ ТРАССЫ,МАССА 1 М ДО 1 КГ | 100М КАБЕЛЯ 1.372549 | 193.09 265.03 | 16.75 22.99 | 4.82 6.62 | 46.75 64.17 | 2.85 3.91 | 259.44 356.10 | 12.948 17.77
4 | 5/10-10-10-10-1/15 (H12) | КАБЕЛЬ СИЛОВОЙ МАРКИ ВВГНГ-LS 3Х2,5-0,66 С МЕДНЫМИ ЖИЛАМИ,ИЗОЛЯЦИЯ И ОБОЛОЧКА ИЗ ПОЛИВИНИЛХЛОРИДНОГО ПЛАСТИКАТА,НЕ РАСПРОСТРАНЯЮЩИЙ ГОРЕНИЕ,С НИЗКИМ ДЫМО- И ГАЗОВЫДЕЛЕНИЕМ,БЕЗ ЗАЩИТНОГО ПОКРОВА,С ТРЕМЯ ЖИЛАМИ СЕЧЕНИЕМ 2,5 ММ2,НА НАПРЯЖЕНИЕ 0,66 КВ | 1000 М 0.14 |  |  |  | 3771.48 528.01 | 200.64 28.09 | 3972.12 556.10
5 | Ц8-412-1 (H7) к=1.2 | ЗАТЯГИВАНИЕ ПРОВОДОВ В ПРОЛОЖЕННЫЕ ТРУБЫ И МЕТАЛЛИЧЕСКИЕ РУКАВА,КОЛИЧЕСТВО ПРОВОДОВ ДО 2,СЕЧЕНИЕ ДО 2,5 ММ2 | 100М ТРУБЫ (МЕТАЛЛОРУКАВА) 0.117647 | 148.54 17.48 | 19.72 2.32 | 7.97 0.94 | 43.77 5.15 | 2.57 0.30 | 214.60 25.25 | 9.960 1.17
6 | Ц8-405-1 (H7) к=1.2 | ПРОВОДА ПО УСТАНОВЛЕННЫМ СТАЛЬНЫМ КОНСТРУКЦИЯМ И ПАНЕЛЯМ,СЕЧЕНИЕ ДО 16 ММ2 | 100М 0.029412 | 637.25 18.74 | 77.12 2.27 | 11.92 0.35 | 240.53 7.07 | 13.11 0.39 | 968.01 28.47 | 42.732 1.26
7 | 5/10-20-60-2/157 (H12) | ПРОВОД СИЛОВОЙ УСТАНОВОЧНЫЙ МАРКИ ПУГВ 1Х4 С МЕДНОЙ ЖИЛОЙ, ПОВЫШЕННОЙ ГИБКОСТИ, С ИЗОЛЯЦИЕЙ ИЗ ПОЛИВИНИЛХЛОРИДНОГО ПЛАСТИКАТА, СЕЧЕНИЕМ 4 ММ2, НА НАПРЯЖЕНИЕ 0,45 КВ | 1000 М 0.015 |  |  |  | 1878.19 28.17 | 99.92 1.50 | 1978.11 29.67
|  | ИТОГО ПРЯМЫЕ ЗАТРАТЫ |  | 301 | 28 | 8 | 633 | 34 | 996 | 20
|  | ОХР и ОПР | [6 empty] | 184
|  | ПЛАНОВАЯ ПРИБЫЛЬ | [6 empty] | 125
|  | ИТОГО ПО ПТМ | [6 empty] | 1305
|  | ЗАТРАТЫ ТРУДА РАБОЧИХ | [6 empty] | 20
|  | ЗАТРАТЫ ТРУДА МАШИНИСТОВ | [6 empty] | 0
| Ж3-40-11 | МАТЕРИАЛЫ
8 | Ц8-409-1 (H7) Ж100 к=1.2 | ТРУБЫ ВИНИПЛАСТОВЫЕ ПО УСТАНОВЛЕННЫМ КОНСТРУКЦИЯМ ПО СТЕНАМ И КОЛОННАМ С КРЕПЛЕНИЕМ СКОБАМИ, ДИАМЕТР ДО 25 ММ | 100М 0.099 | 399.78 39.58 | 1156.50 114.49 | 376.00 37.22 | 14.68 1.45 | 1.17 0.12 | 1572.13 155.64 | 26.808 2.65
9 | 5/20-20-3-2/2 (H58) | ТРУБА ГОФРИРОВАННАЯ ПВХ ЛЕГКОГО ТИПА С ЗОНДОМ, ДИАМЕТРОМ 20 ММ | М 10 |  |  |  | 0.78 7.80 | 0.04 0.40 | 0.82 8.20
10 | Ц8-407-101 (H7) Ж100 к=1.2 | ТРУБЫ СТАЛЬНЫЕ ПО УСТАНОВЛЕННЫМ КОНСТРУКЦИЯМ ПО СТЕНАМ С КРЕПЛЕНИЕМ СКОБАМИ,ДИАМЕТР ДО 25 ММ,КРЕПЛЕНИЕ ПРИСТРЕЛКОЙ | 100М 0.0196 | 474.05 9.29 | 1484.21 29.09 | 489.28 9.59 | 478.29 9.37 | 26.20 0.51 | 2462.75 48.26 | 31.788 0.62
11 | 6/20-20-10/12 (H58) | ТРУБА СТАЛЬНАЯ СВАРНАЯ ВОДОГАЗОПРОВОДНАЯ НЕОЦИНКОВАННАЯ ЛЕГКАЯ НОМИНАЛЬНЫМ ДИАМЕТРОМ 25 ММ, ТОЛЩИНОЙ СТЕНКИ 2,8 ММ | М 2 |  |  |  | 5.26 10.52 | 0.25 0.50 | 5.51 11.02
12 | 5/20-30-3/31 (H12) | КЛИПСА ДЕРЖАТЕЛЬ ДЛЯ ТРУБ ПВХ Д.20 | 10ШТ 3 |  |  |  | 8.99 26.97 | 0.48 1.44 | 9.47 28.41
13 | 5/20-40-4/28 (H12) | КОРОБКА МОНТАЖНАЯ ОТКРЫТОЙ УСТАНОВКИ С КЛЕММНЫМИ КОЛОДКАМИ ДЛЯ РАЗВОДКИ ПРОВОДОВ, РАЗМЕРОМ 87X87X43 ММ, (ТИПА КМ-223) | ШТ. 2 |  |  |  | 5.12 10.24 | 0.27 0.54 | 5.39 10.78
14 | 5/20-30-5/2 (H12) | БИРКА МАРКИРОВОЧНАЯ У134 | 100ШТ 0.16 |  |  |  | 10.27 1.64 | 0.55 0.09 | 10.82 1.73
|  | ИТОГО ПРЯМЫЕ ЗАТРАТЫ |  | 49 | 144 | 47 | 68 | 4 | 265 | 3
|  | ОХР и ОПР | [6 empty] | 57
|  | ПЛАНОВАЯ ПРИБЫЛЬ | [6 empty] | 39
|  | ИТОГО ПО ПТМ | [6 empty] | 361
|  | ЗАТРАТЫ ТРУДА РАБОЧИХ | [6 empty] | 3
|  | ЗАТРАТЫ ТРУДА МАШИНИСТОВ | [6 empty] | 3
| Ж3-40-52 | ЗАЗЕМЛЕНИЕ
15 | Ц8-472-6 (H7) к=1.2 | ПРОВОДНИК ЗАЗЕМЛЯЮЩИЙ ИЗ ПОЛОСОВОЙ СТАЛИ СЕЧЕНИЕМ 100 ММ2,ОТКРЫТО ПО СТРОИТЕЛЬНЫМ ОСНОВАНИЯМ | 100М 0.83 | 340.01 282.21 | 50.03 41.52 | 4.21 3.49 | 285.20 236.72 | 16.33 13.55 | 691.57 574.00 | 22.800 18.92
16 | 1/10-260-30-35/15 (H37) | ПРОКАТ ГОРЯЧЕКАТАНЫЙ ПОЛОСОВОЙ ИЗ СТАЛИ УГЛЕРОДИСТОЙ ОБЫКНОВЕННОГО КАЧЕСТВА МАРКИ СТ3СП, СТ3ПС, ОЦИНКОВАННЫЙ СЕЧЕНИЕМ 50Х4 | Т 0.13446 |  |  |  | 5105.12 686.43 | 292.01 39.26 | 5397.13 725.69
17 | 1/10-240-10-30/25 (H13) | БОЛТ М6 | 1000 ШТ. 0.032 |  |  |  | 105.96 3.39 | 8.41 0.27 | 114.37 3.66
18 | 1/10-240-50-16/55 (H13) | ШАЙБА М6 | 1000ШТ 0.064 |  |  |  | 27.31 1.75 | 2.17 0.14 | 29.48 1.89
19 | 1/10-240-50-16/43 (H13) | ШАЙБА М6 ПРУЖИННАЯ | 100ШТ 0.32 |  |  |  | 13.80 4.42 | 1.10 0.35 | 14.90 4.77
20 | 1/10-240-20/147 (H13) | ГАЙКА М6 | 1000ШТ 0.064 |  |  |  | 24.85 1.59 | 1.97 0.13 | 26.82 1.72
|  | ИТОГО ПРЯМЫЕ ЗАТРАТЫ |  | 282 | 42 | 3 | 934 | 54 | 1312 | 19
|  | ОХР и ОПР | [6 empty] | 170
|  | ПЛАНОВАЯ ПРИБЫЛЬ | [6 empty] | 116
|  | ИТОГО ПО ПТМ | [6 empty] | 1598
|  | ЗАТРАТЫ ТРУДА РАБОЧИХ | [6 empty] | 19
|  | ЗАТРАТЫ ТРУДА МАШИНИСТОВ | [6 empty] | 0
| Ж3-40-90 | ОТВЕРСТИЯ
21 | Е46-71-4 (H1) | СВЕРЛЕНИЕ ОТВЕРСТИЙ В БЕТОННЫХ КОНСТРУКЦИЯХ НА ГЛУБИНУ 200 ММ ЭЛЕКТРОПЕРФОРАТОРОМ С ПРИМЕНЕНИЕМ СПИРАЛЬНЫХ ШНЕКОВ ДИАМЕТРОМ ОТВЕРСТИЙ ДО 70 ММ | 100 ОТВЕРСТИЙ 0.03 | 593.66 17.81 | 37.67 1.13 |  |  |  | 631.33 18.94 | 44.120 1.32
22 | 1/10-170-5/30 (H13) | СВЕРЛА АЛМАЗНЫЕ ПО БЕТОНУ (КОЛЬЦЕВЫЕ СВЕРЛА), ДИАМЕТРОМ 50 ММ | ШТ 0.1251 |  |  |  | 131.21 16.41 | 10.42 1.30 | 141.63 17.71
23 | Е69-5-2 (H1) к=1.2 | ПРОБИВКА БОРОЗД В КИРПИЧНЫХ СТЕНАХ ДЛЯ УСТРОЙСТВА ЭЛЕКТРОПРОВОДКИ | 100М 0.02 | 302.95 6.06 | 12.72 0.25 |  |  |  | 315.67 6.31 | 24.348 0.49
24 | Е46-33-3 (H1) | ЗАДЕЛКА ОТВЕРСТИЙ,ГНЕЗД И БОРОЗД В СТЕНАХ И ПЕРЕГОРОДКАХ ЖЕЛЕЗОБЕТОННЫХ ПЛОЩАДЬЮ ДО 0,1 М2 | М3 ЗАДЕЛКИ 0.002 | 1086.35 2.17 | 14.57 0.03 | 8.83 0.02 | 143.70 0.29 | 11.39 0.02 | 1256.01 2.51 | 81.970 0.16
25 | 1/10-230-60-45-5/195 (H13) | РАСТВОРНАЯ СМЕСЬ СУХАЯ (РСС), ШТУКАТУРНАЯ, ДЛЯ ВНУТРЕННИХ РАБОТ (В), ЦЕМЕНТНО-ИЗВЕСТКОВАЯ, М50 | Т 0.0036 |  |  |  | 279.05 1.00 | 22.16 0.08 | 301.21 1.08
|  | ИТОГО ПРЯМЫЕ ЗАТРАТЫ |  | 26 | 1 | 0 | 18 | 1 | 46 | 2
|  | ОХР и ОПР | [6 empty] | 21
|  | ПЛАНОВАЯ ПРИБЫЛЬ | [6 empty] | 14
|  | ИТОГО ПО ПТМ | [6 empty] | 81
|  | ЗАТРАТЫ ТРУДА РАБОЧИХ | [6 empty] | 2
|  | ЗАТРАТЫ ТРУДА МАШИНИСТОВ | [6 empty] | 0
|  | ВСЕГО | [6 empty] | 3677
|  | ЭЛЕКТРОМОНТАЖНЫЕ РАБОТЫ | [6 empty] | 2158
в т.ч.
|  | ЗАРАБОТНАЯ ПЛАТА | [6 empty] | 745
|  | ЭКСПЛУАТАЦИЯ МАШИН | [6 empty] | 218
|  | в т.ч. З/ПЛАТА | [6 empty] | 58
|  | МАТЕРИАЛЫ | [6 empty] | 370
|  | ТРАНСПОРТ | [6 empty] | 21
|  | ОХР и ОПР 59.57% | [6 empty] | 478
|  | ПЛАНОВАЯ ПРИБЫЛЬ 40.54% | [6 empty] | 326
|  | ОБОРУДОВАНИЕ, МЕБЕЛЬ, ИНВЕНТАРЬ | [6 empty] | 52
в т.ч.
|  | ОБОРУДОВАНИЕ | [6 empty] | 51
|  | ТРАНСПОРТ | [6 empty] | 1
|  | МАТЕРИАЛЫ ДЛЯ МОНТАЖНЫХ РАБОТ | [6 empty] | 627
в т.ч.
|  | МАТЕРИАЛЫ | [6 empty] | 595
|  | ТРАНСПОРТ | [6 empty] | 32
|  | ТРУБЫ И ДЕТАЛИ ТРУБОПРОВОДНЫЕ, ЗА ИСКЛЮЧЕНИЕМ ЖЕЛЕЗОБЕТОННЫХ ТРУБ | [6 empty] | 19
в т.ч.
|  | МАТЕРИАЛЫ | [6 empty] | 18
|  | ТРАНСПОРТ | [6 empty] | 1
|  | МЕТАЛЛИЧЕСКИЕ КОНСТРУКЦИИ | [6 empty] | 725
в т.ч.
|  | МАТЕРИАЛЫ | [6 empty] | 686
|  | ТРАНСПОРТ | [6 empty] | 39
|  | МАТЕРИАЛЫ ДЛЯ СТРОИТЕЛЬНЫХ РАБОТ | [6 empty] | 31
в т.ч.
|  | МАТЕРИАЛЫ | [6 empty] | 29
|  | ТРАНСПОРТ | [6 empty] | 2
|  | ОБЩЕСТРОИТЕЛЬНЫЕ РАБОТЫ | [6 empty] | 62
в т.ч.
|  | ЗАРАБОТНАЯ ПЛАТА | [6 empty] | 26
|  | ЭКСПЛУАТАЦИЯ МАШИН | [6 empty] | 1
|  | МАТЕРИАЛЫ | [6 empty] | 0
|  | ТРАНСПОРТ | [6 empty] | 0
|  | ОХР и ОПР 81.86% | [6 empty] | 21
|  | ПЛАНОВАЯ ПРИБЫЛЬ 52.34% | [6 empty] | 14
|  | ЗАТРАТЫ ТРУДА РАБОЧИХ | [6 empty] | 51
|  | СРЕДНИЙ РАЗРЯД РАБОЧИХ | [6 empty] | 4.0
|  | ЗАТРАТЫ ТРУДА МАШИНИСТОВ | [6 empty] | 3
|  | В С Е Г О | [6 empty] | 3677
в т.ч.
|  | ЗАРАБОТНАЯ ПЛАТА | [6 empty] | 771
|  | ЭКСПЛУАТАЦИЯ МАШИН | [6 empty] | 220
|  | в т.ч. З/ПЛАТА | [6 empty] | 58
|  | МАТЕРИАЛЫ | [6 empty] | 1699
|  | ТРАНСПОРТ | [6 empty] | 96
|  | ОБОРУДОВАНИЕ | [6 empty] | 51
|  | ТРАНСПОРТ | [6 empty] | 1
|  | ОХР и ОПР | [6 empty] | 499
|  | ПЛАНОВАЯ ПРИБЫЛЬ | [6 empty] | 340
| Составил |  |  |  |  | КЛУСЕВИЧ И.Е.
|  | (должность служащего) |  | (подпись) |  | (инициалы, фамилия)
| Проверил |  |  |  |  | БОНДАРЬ С.Н.
|  | (должность служащего) |  | (подпись) |  | (инициалы, фамилия)

## ВО3
Капитальный ремонт жилого дома по адресу г. Минск, ул. Сухаревская д.27
НАИМЕНОВАНИЕ ОБЪЕКТА |  | Капитальный ремонт жилого дома по адресу г. Минск, ул. Сухаревская д.27 | [7 empty] | на 01 декабря 2025 | г.
КОД ОБЪЕКТА |  | 10/80 | [7 empty] | ЭЛЕКТРОСНАБЖЕНИЕ
НАИМЕНОВАНИЕ ЗДАНИЯ, СООРУЖЕНИЯ |  | Индивидуальный тепловой пункт | [7 empty] | Индивидуальный тепловой пункт
ШИФР ЗДАНИЯ, СООРУЖЕНИЯ |  | 1
КОМПЛЕКТ ЧЕРТЕЖЕЙ |  | ЭОМ
ВЕДОМОСТЬ ОБЪЕМОВ И СТОИМОСТИ РАБОТ №: | [5 empty] | 3
(нормы 2022г.)
ЭЛЕКТРОСНАБЖЕНИЕ
Составлена в ценах |  | на 01 декабря 2025 г.
№ ПТМ | Наименование раздела | Количество | Зарплата, белорусских рублей | Эксплуатация машин | Материалы | Оборудование, мебель | ОХР и ОПР | Прочие | Всего, белорусских рублей
|  | Единица измерения | Трудоемкость, чел/час | в т.ч. Зарплата | транспорт | транспорт | Плановые
1 | 2 | 3 | 4 | 5 | 6 | 7 | 8 | 9 | 10
3-40-11 | ОБОРУДОВАНИЕ | 0.0000 ШТ | 113 7 | 5 | 46 3 | 51 1 | 67 46 |  | 332
3-40-11 | СЕТИ | 0.0000 М | 301 20 | 28 8 | 633 34 |  | 184 125 |  | 1305
3-40-11 | МАТЕРИАЛЫ | 11.860 М | 49 3 | 144 47 | 68 4 |  | 57 39 |  | 361
3-40-52 | ЗАЗЕМЛЕНИЕ | 0.0000 М | 282 19 | 42 3 | 934 54 |  | 170 116 |  | 1598
3-40-90 | ОТВЕРСТИЯ | 0.0000 ШТ | 26 2 | 1 | 18 1 |  | 21 14 |  | 81
| ИТОГО |  | 771 51 | 220 58 | 1699 96 | 51 1 | 499 340 |  | 3677
| Составил | [5 empty] | КЛУСЕВИЧ И.Е.
|  | (должность служащего) |  |  | (подпись) |  | (инициалы, фамилия)
| Проверил | [5 empty] | БОНДАРЬ С.Н.
|  | (должность служащего) |  |  | (подпись) |  | (инициалы, фамилия)

## ВР3
Капитальный ремонт жилого дома по адресу г. Минск, ул. Сухаревская д.27
НАИМЕНОВАНИЕ ОБЪЕКТА |  | Капитальный ремонт жилого дома по адресу г. Минск, ул. Сухаревская д.27 |  |  |  |  | на 01 декабря 2025 | г.
КОД ОБЪЕКТА |  | 10/80 |  |  |  |  | ЭЛЕКТРОСНАБЖЕНИЕ
НАИМЕНОВАНИЕ ЗДАНИЯ, СООРУЖЕНИЯ |  | Индивидуальный тепловой пункт |  |  |  |  | Индивидуальный тепловой пункт
ШИФР ЗДАНИЯ, СООРУЖЕНИЯ |  | 1
КОМПЛЕКТ ЧЕРТЕЖЕЙ |  | ЭОМ
ВЕДОМОСТЬ РЕСУРСОВ №: |  |  | 3
(нормы 2022г.)
ЭЛЕКТРОСНАБЖЕНИЕ
Составлена в ценах |  | на 01 декабря 2025 г.
№ п/п | Обоснование | Наименование ресурса | Единица измерения | Количество | Стоимость, белорусских рублей
[5 empty] | за единицу измерения | общая
1 | 2 | 3 | 4 | 5 | 6 | 7
1 | 1-1 | ТРУДОЗАТРАТЫ РАБОЧИХ | ЧЕЛ/ЧАС | 51
2 | 1-3 | ТРУДОЗАТРАТЫ МАШИНИСТОВ | ЧЕЛ/ЧАС | 3
МАШИНЫ И МЕХАНИЗМЫ
3 | М021141 | КРАНЫ НА АВТОМОБИЛЬНОМ ХОДУ ПРИ РАБОТЕ НА ДРУГИХ ВИДАХ СТРОИТЕЛЬСТВА, 10 Т | МАШ.Ч | 2.666226 | 52.41 | 139.74
4 | М030401 | ЛЕБЕДКИ ЭЛЕКТРИЧЕСКИЕ ТЯГОВЫМ УСИЛИЕМ ДО 5,79 (0,59) КН (Т) | МАШ.Ч | 0.00052 | 0.86 | 0.00
5 | М030402 | ЛЕБЕДКИ ЭЛЕКТРИЧЕСКИЕ ТЯГОВЫМ УСИЛИЕМ ДО 12,26 (1,25) КН (Т) | МАШ.Ч | 4.957647 | 1.35 | 6.69
6 | М040502 | УСТАНОВКИ ДЛЯ СВАРКИ РУЧНОЙ ДУГОВОЙ (ПОСТОЯННОГО ТОКА) | МАШ.Ч | 5.008074 | 5.05 | 25.29
7 | М050101 | КОМПРЕССОРЫ ПЕРЕДВИЖНЫЕ С ДВИГАТЕЛЕМ ВНУТРЕННЕГО СГОРАНИЯ ДАВЛЕНИЕМ ДО 686 КПА (7АТМ) 2,2 М3/МИН | МАШ.Ч | 0.024 | 35.98 | 0.86
8 | М150402 | ГАЗОВАЯ ГОРЕЛКА | МАШ.Ч | 0.235224 | 0.39 | 0.09
9 | М330250* | ПИСТОЛЕТ МОНТАЖНЫЙ | МАШ.Ч | 0.039278 | 1.47 | 0.06
10 | М330301* | МАШИНЫ ШЛИФОВАЛЬНЫЕ ЭЛЕКТРИЧЕСКИЕ | МАШ.Ч | 2.692972 | 0.97 | 2.61
11 | М331451 | ПЕРФОРАТОРЫ ЭЛЕКТРИЧЕСКИЕ | МАШ.Ч | 16.865328 | 0.89 | 15.01
12 | М331615* | ДРЕЛИ ЭЛЕКТРИЧЕСКИЕ | МАШ.Ч | 0.23612 | 0.39 | 0.09
13 | М331617 | СРЕДСТВА МАЛОЙ МЕХАНИЗАЦИИ | МАШ.Ч | 0.00142 | 20.21 | 0.03
14 | М350451 | ПРЕСС ГИДРАВЛИЧЕСКИЙ С ЭЛЕКТРОПРИВОДОМ | МАШ.Ч | 0.384 | 0.43 | 0.17
15 | М400002 | АВТОМОБИЛЬ БОРТОВОЙ, ГРУЗОПОДЪЕМНОСТЬЮ ДО 8 Т | МАШ.Ч | 0.687963 | 41.25 | 28.38
|  | ИТОГО МАШИНЫ И МЕХАНИЗМЫ |  |  |  | 219
МАТЕРИАЛЫ,ИЗДЕЛИЯ,КОНСТРУКЦИИ
| 1 | Материалы для строительных работ
| 1/10 | Материалы для строительных работ общего назначения
| 1/10-80 | Материалы неметаллорудные и асбестосодержащие изделия
16 | 1/10-80-30/50 | ТАЛЬК ТЕХНИЧЕСКИЙ МОЛОТЫЙ | Т | 0.000051 | 2880.00 | 0.15
| 1/10-110 | Лесоматериалы и пиломатериалы
17 | 1/10-110-50-20/765 | ДОСКИ НЕОБРЕЗНЫЕ ХВОЙНЫХ ПОРОД ДЛИНОЙ 4-6,5 М, ТОЛЩИНОЙ 32, 40 ММ, 4 СОРТА | М3 | 0.00036 | 164.36 | 0.06
18 | 1/10-110-50-5/365 | БРУСКИ ОБРЕЗНЫЕ ХВОЙНЫХ ПОРОД ДЛИНОЙ 4-6,5 М, ШИРИНОЙ 75-150 ММ, ТОЛЩИНОЙ 40-75 ММ, 3 СОРТА | М3 | 0.00042 | 408.01 | 0.17
| 1/10-140 | Электроды, прутки винипластовые, проволока сварочные
19 | 1/10-140-40/100 | ЭЛЕКТРОДЫ ТИПА Э42А ДИАМЕТРОМ 4 ММ | Т | 0.000836 | 5040.00 | 4.21
| 1/10-170 | Оснастка технологическая и инструментальная
20 | 1/10-170-10/135 | СВЕРЛА С SDS PLUS ХВОСТОВИКОМ (НАКОНЕЧНИК ИЗ ТВЕРДОСПЛАВНОЙ СТАЛИ) (ПО БЕТОНУ), ДИАМЕТРОМ 8-10 ММ, ДЛИНОЙ 260 (265) ММ | ШТ | 0.221141 | 6.11 | 1.35
21 | 1/10-170-5/30 | СВЕРЛА АЛМАЗНЫЕ ПО БЕТОНУ (КОЛЬЦЕВЫЕ СВЕРЛА), ДИАМЕТРОМ 50 ММ | ШТ | 0.1251 | 131.21 | 16.41
22 | 1/10-170-50/5 | ПАТРОН СТРОИТЕЛЬНЫЙ Д-4 | 1000ШТ | 0.00196 | 192.00 | 0.38
| 1/10-180 | Материалы шлифовальные
23 | 1/10-180-20/113 | ШКУРКА ШЛИФОВАЛЬНАЯ НА БУМАЖНОЙ ОСНОВЕ ВОДОСТОЙКАЯ | М2 | 0.030588 | 5.95 | 0.18
24 | 1/10-180-20/57 | КРУГИ ШЛИФОВАЛЬНЫЕ ДЛЯ СПЕЦИАЛЬНЫХ МОНТАЖНЫХ РАБОТ 5П 180Х6Х22 | ШТ. | 1.457173 | 3.68 | 5.36
| 1/10-230 | Материалы для отделочных работ
25 | 1/10-230-40-20/127 | КРАСКА МАСЛЯНАЯ МА-15, СУРИК ЖЕЛЕЗНЫЙ | Т | 0.000027 | 5748.36 | 0.16
26 | 1/10-230-40-20/136 | КРАСКА МАСЛЯНАЯ МА-15, СУРИК ЖЕЛЕЗНЫЙ | КГ | 1.66 | 5.78 | 9.59
27 | 1/10-230-40-20/55 | КРАСКА МАСЛЯНАЯ МА-15, ЖЕЛТАЯ | Т | 0.00166 | 6240.00 | 10.36
28 | 1/10-230-40-20/64 | КРАСКА МАСЛЯНАЯ МА-15, ЗЕЛЕНАЯ | Т | 0.00166 | 7137.08 | 11.85
29 | 1/10-230-45-10/165 | ЭМАЛЬ ПЕНТАФТАЛЕВАЯ ПФ-115, СЕРАЯ | КГ | 0.173328 | 8.60 | 1.49
30 | 1/10-230-45-5/186 | ЛАК НИТРОЦЕЛЛЮЛОЗНЫЙ МЕБЕЛЬНЫЙ НЦ-218 | КГ | 0.024 | 14.30 | 0.34
31 | 1/10-230-50-15/39 | РАСТВОРИТЕЛЬ ДЛЯ ЛАКОКРАСОЧНЫХ МАТЕРИАЛОВ МАРКИ 646 | КГ | 0.12 | 5.95 | 0.71
32 | 1/10-230-60-45-5/195 | РАСТВОРНАЯ СМЕСЬ СУХАЯ (РСС), ШТУКАТУРНАЯ, ДЛЯ ВНУТРЕННИХ РАБОТ (В), ЦЕМЕНТНО-ИЗВЕСТКОВАЯ, М50 | Т | 0.0036 | 279.05 | 1.00
| 1/10-235 | Изделия герметизирующие, уплотняющие, изолирующие
33 | 1/10-235-20/681 | ИЗОЛЕНТА ПВХ (РАЗМЕРОМ 15 ММХ20 М) | М2 | 0.501176 | 5.71 | 2.86
34 | 1/10-235-20/786 | ЛЕНТА ФУМ МАРКА 3 | КГ | 0.000588 | 48.00 | 0.03
| 1/10-240 | Метизы и крепежные изделия
35 | 1/10-240-10-10/131 | БОЛТЫ СТРОИТЕЛЬНЫЕ | Т | 0.000246 | 6501.64 | 1.60
36 | 1/10-240-10-30/25 | БОЛТ М6 | 1000 ШТ. | 0.032 | 105.96 | 3.39
37 | 1/10-240-20/1 | ГАЙКИ СТРОИТЕЛЬНЫЕ | Т | 0.00007 | 5186.42 | 0.36
38 | 1/10-240-20/147 | ГАЙКА М6 | 1000ШТ | 0.064 | 24.85 | 1.59
39 | 1/10-240-25-41/15 | ГВОЗДИ СТРОИТЕЛЬНЫЕ ОЦИНКОВАННЫЕ | КГ | 0.0118 | 4.82 | 0.06
40 | 1/10-240-50-16/2 | ШАЙБЫ СТРОИТЕЛЬНЫЕ | КГ | 0.035098 | 7.16 | 0.25
41 | 1/10-240-50-16/43 | ШАЙБА М6 ПРУЖИННАЯ | 100ШТ | 0.32 | 13.80 | 4.42
42 | 1/10-240-50-16/55 | ШАЙБА М6 | 1000ШТ | 0.064 | 27.31 | 1.75
| 1/10-260 | Металлопрокат и металлоизделия (за исключением металлоизделий части 2)
43 | 1/10-260-210-1/82 | ПРОВОЛОКА СТАЛЬНАЯ НИЗКОУГЛЕРОДИСТАЯ ОБЩЕГО НАЗНАЧЕНИЯ ТЕРМИЧЕСКИ ОБРАБОТАННАЯ, ОЦИНКОВАННАЯ, ДИАМЕТРОМ 2 ММ | КГ | 0.178415 | 5.77 | 1.03
44 | 1/10-260-30-35/15 | ПРОКАТ ГОРЯЧЕКАТАНЫЙ ПОЛОСОВОЙ ИЗ СТАЛИ УГЛЕРОДИСТОЙ ОБЫКНОВЕННОГО КАЧЕСТВА МАРКИ СТ3СП, СТ3ПС, ОЦИНКОВАННЫЙ СЕЧЕНИЕМ 50Х4 | Т | 0.13446 | 5105.12 | 686.43
| 1/55 | Материалы специального назначения (кислотоупорные, огнеупорные и антикоррозионные)
| 1/55-50 | Материалы антикоррозионные и химически стойкие
45 | 1/55-50-20/35 | ЛАК БИТУМНЫЙ БТ-577 | КГ | 0.988235 | 13.92 | 13.76
46 | 1/55-50-30/20 | ПАСТА КВАРЦЕВАЗЕЛИНОВАЯ | КГ | 0.025176 | 31.00 | 0.78
| 4 | Железобетонные и бетонные изделия и конструкции (в т.ч. типовые), керамические изделия, нерудные материалы, бетоны и растворы
| 4/1 | Конструкции и изделия бетонные и железобетонные, керамические изделия, нерудные материалы, товарные бетоны и растворы
| 4/1-4 | Бетоны, растворы, смеси асфальтобетонные
47 | 4/1-4-10-20-10/30 | БЕТОН ТЯЖЕЛЫЙ С КРУПНОСТЬЮ ЗАПОЛНИТЕЛЯ 10 ММ И МЕНЕЕ, КЛАССА В7,5 | М3 | 0.00208
| 5 | Материалы для монтажных и специальных строительных работ
| 5/10 | Кабели, провода, муфты кабельные
| 5/10-10 | Кабели
48 | 5/10-10-10-10-1/15 | КАБЕЛЬ СИЛОВОЙ МАРКИ ВВГНГ-LS 3Х2,5-0,66 С МЕДНЫМИ ЖИЛАМИ,ИЗОЛЯЦИЯ И ОБОЛОЧКА ИЗ ПОЛИВИНИЛХЛОРИДНОГО ПЛАСТИКАТА,НЕ РАСПРОСТРАНЯЮЩИЙ ГОРЕНИЕ,С НИЗКИМ ДЫМО- И ГАЗОВЫДЕЛЕНИЕМ,БЕЗ ЗАЩИТНОГО ПОКРОВА,С ТРЕМЯ ЖИЛАМИ СЕЧЕНИЕМ 2,5 ММ2,НА НАПРЯЖЕНИЕ 0,66 КВ | 1000 М | 0.14 | 3771.48 | 528.01
| 5/10-20 | Провода
49 | 5/10-20-60-2/157 | ПРОВОД СИЛОВОЙ УСТАНОВОЧНЫЙ МАРКИ ПУГВ 1Х4 С МЕДНОЙ ЖИЛОЙ, ПОВЫШЕННОЙ ГИБКОСТИ, С ИЗОЛЯЦИЕЙ ИЗ ПОЛИВИНИЛХЛОРИДНОГО ПЛАСТИКАТА, СЕЧЕНИЕМ 4 ММ2, НА НАПРЯЖЕНИЕ 0,45 КВ | 1000 М | 0.015 | 1878.19 | 28.17
| 5/10-30 | Муфты кабельные
50 | 5/10-30-60/1 | МУФТА ТРУБНАЯ ТР-2 У3 | ШТ | 0.3332 | 5.50 | 1.83
| 5/20 | Изделия для прокладки кабельных сетей
| 5/20-20 | Пластиковые системы для прокладки кабеля
51 | 5/20-20-3-2/2 | ТРУБА ГОФРИРОВАННАЯ ПВХ ЛЕГКОГО ТИПА С ЗОНДОМ, ДИАМЕТРОМ 20 ММ | М | 10 | 0.78 | 7.80
52 | 5/20-20-3-4/10 | ТРУБКА МАРКИ ТВ-40 ВНУТРЕННИМ ДИАМЕТРОМ 5 ММ | КГ | 0.047059 | 21.28 | 1.00
| 5/20-30 | Материалы и изделия для монтажа кабелей и проводов
53 | 5/20-30-1-4/10 | СОЕДИНИТЕЛЬНЫЙ ИЗОЛИРУЮЩИЙ ЗАЖИМ СИЗ-2 | 100ШТ | 0.005882 | 12.28 | 0.07
54 | 5/20-30-1-4/6 | ОТВЕТВИТЕЛЬНЫЙ СЖИМ У 739 М У3 | 100ШТ | 0.028235 | 115.20 | 3.25
55 | 5/20-30-2/1 | ПЕРЕМЫЧКА ГИБКАЯ ПГС-35-560 У2,5 | ШТ | 4.1568 | 8.74 | 36.33
56 | 5/20-30-2/5 | ДЕРЖАТЕЛЬ ШИН ЗАЗЕМЛЕНИЯ К188 У3 | 1000ШТ | 0.11122 | 1797.12 | 199.88
57 | 5/20-30-3/2 | КНОПКА К227 УХЛ2 | 1000ШТ | 0.033255
58 | 5/20-30-3/20 | СКОБА К 142 У2 | 10ШТ | 3.198012 | 8.99 | 28.75
59 | 5/20-30-3/31 | КЛИПСА ДЕРЖАТЕЛЬ ДЛЯ ТРУБ ПВХ Д.20 | 10ШТ | 3 | 8.99 | 26.97
60 | 5/20-30-3/40 | ПОЛОСКА К404 И ПРЯЖКА К407 ДЛЯ КРЕПЛЕНИЯ ПРОВОДОВ | 100ШТ | 0.088824
61 | 5/20-30-3/42 | ЛЕНТА ЛМ-5 УХЛ2 | 100М | 0.005882
62 | 5/20-30-3/43 | ЛЕНТА К226 | 100М | 0.033627
63 | 5/20-30-3/5 | ГАЙКА УСТАНОВОЧНАЯ ЗАЗЕМЛЯЮЩАЯ К 482 | 100ШТ | 0.01274 | 299.52 | 3.82
64 | 5/20-30-4/1 | ВТУЛКА В17 УХЛ2 | 100ШТ | 0.009412 | 15.60 | 0.15
65 | 5/20-30-4/2 | ВТУЛКА В22 УХЛ2 | 100ШТ | 0.004941 | 15.60 | 0.08
66 | 5/20-30-5/2 | БИРКА МАРКИРОВОЧНАЯ У134 | 100ШТ | 0.313726 | 10.27 | 3.22
67 | 5/20-30-5/3 | БИРКА МАРКИРОВОЧНАЯ У153 У3,5 | 1000ШТ | 0.008 | 41.47 | 0.33
| 5/20-40 | Другие электромонтажные материалы
68 | 5/20-40-3/2 | ЗАГЛУШКА У468 УХЛ2 | 10ШТ | 0.019992 | 39.60 | 0.79
69 | 5/20-40-4/28 | КОРОБКА МОНТАЖНАЯ ОТКРЫТОЙ УСТАНОВКИ С КЛЕММНЫМИ КОЛОДКАМИ ДЛЯ РАЗВОДКИ ПРОВОДОВ, РАЗМЕРОМ 87X87X43 ММ, (ТИПА КМ-223) | ШТ. | 2 | 5.12 | 10.24
| 5/50 | Прокатно-тянутые и прессованные изделия из цветных металлов, цветные металлы
| 5/50-30 | Листы и плиты из цветных металлов
70 | 5/50-30-3/2 | ЛИСТ НОРМАЛЬНОЙ ТОЧНОСТИ ИЗГОТОВЛЕНИЯ, ТОЛЩИНОЙ 1 ММ, ИЗ СВИНЦА МАРКИ С1 | Т | 0.000851
| 5/50-70 | Сплавы из цветных металлов
71 | 5/50-70-2/13 | ПРИПОЙ ОЛОВЯННО-СВИНЦОВЫЙ МАЛОСУРЬМЯНИСТЫЙ, МАРКИ ПОССУ 40-0,5 | Т | 0.000357 | 70211.16 | 25.07
| 5/90 | Прочие материалы для монтажных и специальных строительных работ
| 5/90-10 | Дюбели для крепления электромонтажных изделий
72 | 5/90-10/2 | ДЮБЕЛЬ МОНТАЖНЫЙ У661 У3 | 10ШТ | 4.88
73 | 5/90-10/3 | ДЮБЕЛЬ МОНТАЖНЫЙ У656 У3 | 10ШТ | 0.196
74 | 5/90-10/4 | ДЮБЕЛЬ МОНТАЖНЫЙ У658 | 10ШТ | 13.3
| 6 | Трубы и детали трубопроводов (за исключением труб стальных обсадных и бурильных части 1). Арматура для технологических трубопроводов
| 6/20 | Трубы и детали трубопроводов стальные
| 6/20-20 | Трубы стальные сварные водогазопроводные неоцинкованные
75 | 6/20-20-10/12 | ТРУБА СТАЛЬНАЯ СВАРНАЯ ВОДОГАЗОПРОВОДНАЯ НЕОЦИНКОВАННАЯ ЛЕГКАЯ НОМИНАЛЬНЫМ ДИАМЕТРОМ 25 ММ, ТОЛЩИНОЙ СТЕНКИ 2,8 ММ | М | 2 | 5.26 | 10.52
|  | ИТОГО МАТЕРИАЛЫ,ИЗДЕЛИЯ,КОНСТРУКЦИИ |  |  |  | 1698
|  | ТРАНСПОРТ |  |  |  | 96
ОБОРУДОВАНИЕ
76 | С-ОБ-АВ-20 | АВТОМАТИЧЕСКИЙ ВЫКЛЮЧАТЕЛЬ 1P 20 А | ШТ. | 4 | 12.76 | 51.04
| Составил |  |  | КЛУСЕВИЧ И.Е.
|  | (должность служащего) | (подпись) | (инициалы, фамилия)
| Проверил |  |  | БОНДАРЬ С.Н.
|  | (должность служащего) | (подпись) | (инициалы, фамилия)

## ВОР3
Капитальный ремонт жилого дома по адресу г. Минск, ул. Сухаревская д.27
НАИМЕНОВАНИЕ ОБЪЕКТА | Капитальный ремонт жилого дома по адресу г. Минск, ул. Сухаревская д.27 | [5 empty] | ЭЛЕКТРОСНАБЖЕНИЕ
КОД ОБЪЕКТА | 10/80
НАИМЕНОВАНИЕ ЗДАНИЯ, СООРУЖЕНИЯ | Индивидуальный тепловой пункт | [5 empty] | Индивидуальный тепловой пункт
ШИФР ЗДАНИЯ, СООРУЖЕНИЯ | 1
КОМПЛЕКТ ЧЕРТЕЖЕЙ | ЭОМ
ВЕДОМОСТЬ ОБЪЕМОВ РАБОТ И РАСХОДА РЕСУРСОВ №: |  |  | 3
(нормы 2022г.)
ЭЛЕКТРОСНАБЖЕНИЕ
Обоснование | Наименование видов работ | Единица измерения | Код ресурса | Наименование ресурсов | Единица измерения | Количество
объем
1 | 2 | 3 | 4 | 5 | 6 | 7
Ж3-40-11 | ОБОРУДОВАНИЕ | ШТ 0.0000
|  |  | 1-1 | ТРУДОЗАТРАТЫ РАБОЧИХ | ЧЕЛ/ЧАС | 7
|  |  | 1-3 | ТРУДОЗАТРАТЫ МАШИНИСТОВ | ЧЕЛ/ЧАС | 0
|  |  | М021141 | КРАНЫ НА АВТОМОБИЛЬНОМ ХОДУ ПРИ РАБОТЕ НА ДРУГИХ ВИДАХ СТРОИТЕЛЬСТВА, 10 Т | МАШ.Ч | 0.0096
|  |  | М040502 | УСТАНОВКИ ДЛЯ СВАРКИ РУЧНОЙ ДУГОВОЙ (ПОСТОЯННОГО ТОКА) | МАШ.Ч | 0.672
|  |  | М330301* | МАШИНЫ ШЛИФОВАЛЬНЫЕ ЭЛЕКТРИЧЕСКИЕ | МАШ.Ч | 0.24
|  |  | М331451 | ПЕРФОРАТОРЫ ЭЛЕКТРИЧЕСКИЕ | МАШ.Ч | 0.24
|  |  | М350451 | ПРЕСС ГИДРАВЛИЧЕСКИЙ С ЭЛЕКТРОПРИВОДОМ | МАШ.Ч | 0.384
|  |  | М400002 | АВТОМОБИЛЬ БОРТОВОЙ, ГРУЗОПОДЪЕМНОСТЬЮ ДО 8 Т | МАШ.Ч | 0.0096
|  |  | 1 | Материалы для строительных работ
|  |  | 1/10 | Материалы для строительных работ общего назначения
|  |  | 1/10-140 | Электроды, прутки винипластовые, проволока сварочные
|  |  | 1/10-140-40/100 | ЭЛЕКТРОДЫ ТИПА Э42А ДИАМЕТРОМ 4 ММ | Т | 0.00028
|  |  | 1/10-170 | Оснастка технологическая и инструментальная
|  |  | 1/10-170-10/135 | СВЕРЛА С SDS PLUS ХВОСТОВИКОМ (НАКОНЕЧНИК ИЗ ТВЕРДОСПЛАВНОЙ СТАЛИ) (ПО БЕТОНУ), ДИАМЕТРОМ 8-10 ММ, ДЛИНОЙ 260 (265) ММ | ШТ | 0.04
|  |  | 1/10-180 | Материалы шлифовальные
|  |  | 1/10-180-20/57 | КРУГИ ШЛИФОВАЛЬНЫЕ ДЛЯ СПЕЦИАЛЬНЫХ МОНТАЖНЫХ РАБОТ 5П 180Х6Х22 | ШТ. | 0.6
|  |  | 1/10-230 | Материалы для отделочных работ
|  |  | 1/10-230-40-20/127 | КРАСКА МАСЛЯНАЯ МА-15, СУРИК ЖЕЛЕЗНЫЙ | Т | 0.00002
|  |  | 1/10-230-45-10/165 | ЭМАЛЬ ПЕНТАФТАЛЕВАЯ ПФ-115, СЕРАЯ | КГ | 0.16
|  |  | 1/10-230-45-5/186 | ЛАК НИТРОЦЕЛЛЮЛОЗНЫЙ МЕБЕЛЬНЫЙ НЦ-218 | КГ | 0.024
|  |  | 1/10-230-50-15/39 | РАСТВОРИТЕЛЬ ДЛЯ ЛАКОКРАСОЧНЫХ МАТЕРИАЛОВ МАРКИ 646 | КГ | 0.12
|  |  | 1/10-235 | Изделия герметизирующие, уплотняющие, изолирующие
|  |  | 1/10-235-20/681 | ИЗОЛЕНТА ПВХ (РАЗМЕРОМ 15 ММХ20 М) | М2 | 0.36
|  |  | 1/10-240 | Метизы и крепежные изделия
|  |  | 1/10-240-10-10/131 | БОЛТЫ СТРОИТЕЛЬНЫЕ | Т | 0.00014
|  |  | 1/10-240-20/1 | ГАЙКИ СТРОИТЕЛЬНЫЕ | Т | 0.00004
|  |  | 1/10-240-50-16/2 | ШАЙБЫ СТРОИТЕЛЬНЫЕ | КГ | 0.02
|  |  | 1/55 | Материалы специального назначения (кислотоупорные, огнеупорные и антикоррозионные)
|  |  | 1/55-50 | Материалы антикоррозионные и химически стойкие
|  |  | 1/55-50-30/20 | ПАСТА КВАРЦЕВАЗЕЛИНОВАЯ | КГ | 0.024
|  |  | 5 | Материалы для монтажных и специальных строительных работ
|  |  | 5/20 | Изделия для прокладки кабельных сетей
|  |  | 5/20-30 | Материалы и изделия для монтажа кабелей и проводов
|  |  | 5/20-30-2/1 | ПЕРЕМЫЧКА ГИБКАЯ ПГС-35-560 У2,5 | ШТ | 4
|  |  | 5/20-30-3/40 | ПОЛОСКА К404 И ПРЯЖКА К407 ДЛЯ КРЕПЛЕНИЯ ПРОВОДОВ | 100ШТ | 0.08
|  |  | 5/20-30-5/3 | БИРКА МАРКИРОВОЧНАЯ У153 У3,5 | 1000ШТ | 0.008
|  |  | 5/90 | Прочие материалы для монтажных и специальных строительных работ
|  |  | 5/90-10 | Дюбели для крепления электромонтажных изделий
|  |  | 5/90-10/2 | ДЮБЕЛЬ МОНТАЖНЫЙ У661 У3 | 10ШТ | 4.88
|  |  | С-ОБ-АВ-20 | АВТОМАТИЧЕСКИЙ ВЫКЛЮЧАТЕЛЬ 1P 20 А | ШТ. | 4
Ж3-40-11 | СЕТИ | М 0.0000
|  |  | 1-1 | ТРУДОЗАТРАТЫ РАБОЧИХ | ЧЕЛ/ЧАС | 20
|  |  | 1-3 | ТРУДОЗАТРАТЫ МАШИНИСТОВ | ЧЕЛ/ЧАС | 0
|  |  | М021141 | КРАНЫ НА АВТОМОБИЛЬНОМ ХОДУ ПРИ РАБОТЕ НА ДРУГИХ ВИДАХ СТРОИТЕЛЬСТВА, 10 Т | МАШ.Ч | 0.010235
|  |  | М030402 | ЛЕБЕДКИ ЭЛЕКТРИЧЕСКИЕ ТЯГОВЫМ УСИЛИЕМ ДО 12,26 (1,25) КН (Т) | МАШ.Ч | 4.957647
|  |  | М040502 | УСТАНОВКИ ДЛЯ СВАРКИ РУЧНОЙ ДУГОВОЙ (ПОСТОЯННОГО ТОКА) | МАШ.Ч | 0.238943
|  |  | М050101 | КОМПРЕССОРЫ ПЕРЕДВИЖНЫЕ С ДВИГАТЕЛЕМ ВНУТРЕННЕГО СГОРАНИЯ ДАВЛЕНИЕМ ДО 686 КПА (7АТМ) 2,2 М3/МИН | МАШ.Ч | 0.024
|  |  | М330301* | МАШИНЫ ШЛИФОВАЛЬНЫЕ ЭЛЕКТРИЧЕСКИЕ | МАШ.Ч | 0.011294
|  |  | М331615* | ДРЕЛИ ЭЛЕКТРИЧЕСКИЕ | МАШ.Ч | 0.23612
|  |  | М400002 | АВТОМОБИЛЬ БОРТОВОЙ, ГРУЗОПОДЪЕМНОСТЬЮ ДО 8 Т | МАШ.Ч | 0.440823
|  |  | 1 | Материалы для строительных работ
|  |  | 1/10 | Материалы для строительных работ общего назначения
|  |  | 1/10-80 | Материалы неметаллорудные и асбестосодержащие изделия
|  |  | 1/10-80-30/50 | ТАЛЬК ТЕХНИЧЕСКИЙ МОЛОТЫЙ | Т | 0.000051
|  |  | 1/10-140 | Электроды, прутки винипластовые, проволока сварочные
|  |  | 1/10-140-40/100 | ЭЛЕКТРОДЫ ТИПА Э42А ДИАМЕТРОМ 4 ММ | Т | 0.000088
|  |  | 1/10-170 | Оснастка технологическая и инструментальная
|  |  | 1/10-170-10/135 | СВЕРЛА С SDS PLUS ХВОСТОВИКОМ (НАКОНЕЧНИК ИЗ ТВЕРДОСПЛАВНОЙ СТАЛИ) (ПО БЕТОНУ), ДИАМЕТРОМ 8-10 ММ, ДЛИНОЙ 260 (265) ММ | ШТ | 0.002941
|  |  | 1/10-180 | Материалы шлифовальные
|  |  | 1/10-180-20/113 | ШКУРКА ШЛИФОВАЛЬНАЯ НА БУМАЖНОЙ ОСНОВЕ ВОДОСТОЙКАЯ | М2 | 0.030588
|  |  | 1/10-180-20/57 | КРУГИ ШЛИФОВАЛЬНЫЕ ДЛЯ СПЕЦИАЛЬНЫХ МОНТАЖНЫХ РАБОТ 5П 180Х6Х22 | ШТ. | 0.002941
|  |  | 1/10-230 | Материалы для отделочных работ
|  |  | 1/10-230-40-20/127 | КРАСКА МАСЛЯНАЯ МА-15, СУРИК ЖЕЛЕЗНЫЙ | Т | 0.000007
|  |  | 1/10-235 | Изделия герметизирующие, уплотняющие, изолирующие
|  |  | 1/10-235-20/681 | ИЗОЛЕНТА ПВХ (РАЗМЕРОМ 15 ММХ20 М) | М2 | 0.141176
|  |  | 1/10-240 | Метизы и крепежные изделия
|  |  | 1/10-240-10-10/131 | БОЛТЫ СТРОИТЕЛЬНЫЕ | Т | 0.000106
|  |  | 1/10-240-20/1 | ГАЙКИ СТРОИТЕЛЬНЫЕ | Т | 0.00003
|  |  | 1/10-240-50-16/2 | ШАЙБЫ СТРОИТЕЛЬНЫЕ | КГ | 0.015098
|  |  | 1/10-260 | Металлопрокат и металлоизделия (за исключением металлоизделий части 2)
|  |  | 1/10-260-210-1/82 | ПРОВОЛОКА СТАЛЬНАЯ НИЗКОУГЛЕРОДИСТАЯ ОБЩЕГО НАЗНАЧЕНИЯ ТЕРМИЧЕСКИ ОБРАБОТАННАЯ, ОЦИНКОВАННАЯ, ДИАМЕТРОМ 2 ММ | КГ | 0.137255
|  |  | 1/55 | Материалы специального назначения (кислотоупорные, огнеупорные и антикоррозионные)
|  |  | 1/55-50 | Материалы антикоррозионные и химически стойкие
|  |  | 1/55-50-20/35 | ЛАК БИТУМНЫЙ БТ-577 | КГ | 0.988235
|  |  | 1/55-50-30/20 | ПАСТА КВАРЦЕВАЗЕЛИНОВАЯ | КГ | 0.001176
|  |  | 5 | Материалы для монтажных и специальных строительных работ
|  |  | 5/10 | Кабели, провода, муфты кабельные
|  |  | 5/10-10 | Кабели
|  |  | 5/10-10-10-10-1/15 | КАБЕЛЬ СИЛОВОЙ МАРКИ ВВГНГ-LS 3Х2,5-0,66 С МЕДНЫМИ ЖИЛАМИ,ИЗОЛЯЦИЯ И ОБОЛОЧКА ИЗ ПОЛИВИНИЛХЛОРИДНОГО ПЛАСТИКАТА,НЕ РАСПРОСТРАНЯЮЩИЙ ГОРЕНИЕ,С НИЗКИМ ДЫМО- И ГАЗОВЫДЕЛЕНИЕМ,БЕЗ ЗАЩИТНОГО ПОКРОВА,С ТРЕМЯ ЖИЛАМИ СЕЧЕНИЕМ 2,5 ММ2,НА НАПРЯЖЕНИЕ 0,66 КВ | 1000 М | 0.14
|  |  | 5/10-20 | Провода
|  |  | 5/10-20-60-2/157 | ПРОВОД СИЛОВОЙ УСТАНОВОЧНЫЙ МАРКИ ПУГВ 1Х4 С МЕДНОЙ ЖИЛОЙ, ПОВЫШЕННОЙ ГИБКОСТИ, С ИЗОЛЯЦИЕЙ ИЗ ПОЛИВИНИЛХЛОРИДНОГО ПЛАСТИКАТА, СЕЧЕНИЕМ 4 ММ2, НА НАПРЯЖЕНИЕ 0,45 КВ | 1000 М | 0.015
|  |  | 5/20 | Изделия для прокладки кабельных сетей
|  |  | 5/20-20 | Пластиковые системы для прокладки кабеля
|  |  | 5/20-20-3-4/10 | ТРУБКА МАРКИ ТВ-40 ВНУТРЕННИМ ДИАМЕТРОМ 5 ММ | КГ | 0.047059
|  |  | 5/20-30 | Материалы и изделия для монтажа кабелей и проводов
|  |  | 5/20-30-1-4/10 | СОЕДИНИТЕЛЬНЫЙ ИЗОЛИРУЮЩИЙ ЗАЖИМ СИЗ-2 | 100ШТ | 0.005882
|  |  | 5/20-30-1-4/6 | ОТВЕТВИТЕЛЬНЫЙ СЖИМ У 739 М У3 | 100ШТ | 0.028235
|  |  | 5/20-30-3/2 | КНОПКА К227 УХЛ2 | 1000ШТ | 0.033255
|  |  | 5/20-30-3/20 | СКОБА К 142 У2 | 10ШТ | 3.117652
|  |  | 5/20-30-3/40 | ПОЛОСКА К404 И ПРЯЖКА К407 ДЛЯ КРЕПЛЕНИЯ ПРОВОДОВ | 100ШТ | 0.008824
|  |  | 5/20-30-3/42 | ЛЕНТА ЛМ-5 УХЛ2 | 100М | 0.005882
|  |  | 5/20-30-3/43 | ЛЕНТА К226 | 100М | 0.033627
|  |  | 5/20-30-4/1 | ВТУЛКА В17 УХЛ2 | 100ШТ | 0.009412
|  |  | 5/20-30-4/2 | ВТУЛКА В22 УХЛ2 | 100ШТ | 0.004941
|  |  | 5/20-30-5/2 | БИРКА МАРКИРОВОЧНАЯ У134 | 100ШТ | 0.153726
|  |  | 5/50 | Прокатно-тянутые и прессованные изделия из цветных металлов, цветные металлы
|  |  | 5/50-30 | Листы и плиты из цветных металлов
|  |  | 5/50-30-3/2 | ЛИСТ НОРМАЛЬНОЙ ТОЧНОСТИ ИЗГОТОВЛЕНИЯ, ТОЛЩИНОЙ 1 ММ, ИЗ СВИНЦА МАРКИ С1 | Т | 0.000851
|  |  | 5/50-70 | Сплавы из цветных металлов
|  |  | 5/50-70-2/13 | ПРИПОЙ ОЛОВЯННО-СВИНЦОВЫЙ МАЛОСУРЬМЯНИСТЫЙ, МАРКИ ПОССУ 40-0,5 | Т | 0.000357
Ж3-40-11 | МАТЕРИАЛЫ | М 11.86
|  |  | 1-1 | ТРУДОЗАТРАТЫ РАБОЧИХ | ЧЕЛ/ЧАС | 4
|  |  | 1-3 | ТРУДОЗАТРАТЫ МАШИНИСТОВ | ЧЕЛ/ЧАС | 3
|  |  | М021141 | КРАНЫ НА АВТОМОБИЛЬНОМ ХОДУ ПРИ РАБОТЕ НА ДРУГИХ ВИДАХ СТРОИТЕЛЬСТВА, 10 Т | МАШ.Ч | 2.646391
|  |  | М040502 | УСТАНОВКИ ДЛЯ СВАРКИ РУЧНОЙ ДУГОВОЙ (ПОСТОЯННОГО ТОКА) | МАШ.Ч | 0.431851
|  |  | М150402 | ГАЗОВАЯ ГОРЕЛКА | МАШ.Ч | 0.235224
|  |  | М330250* | ПИСТОЛЕТ МОНТАЖНЫЙ | МАШ.Ч | 0.039278
|  |  | М330301* | МАШИНЫ ШЛИФОВАЛЬНЫЕ ЭЛЕКТРИЧЕСКИЕ | МАШ.Ч | 0.360038
|  |  | М331451 | ПЕРФОРАТОРЫ ЭЛЕКТРИЧЕСКИЕ | МАШ.Ч | 1.165428
|  |  | М400002 | АВТОМОБИЛЬ БОРТОВОЙ, ГРУЗОПОДЪЕМНОСТЬЮ ДО 8 Т | МАШ.Ч | 0.02838
|  |  | 1 | Материалы для строительных работ
|  |  | 1/10 | Материалы для строительных работ общего назначения
|  |  | 1/10-140 | Электроды, прутки винипластовые, проволока сварочные
|  |  | 1/10-140-40/100 | ЭЛЕКТРОДЫ ТИПА Э42А ДИАМЕТРОМ 4 ММ | Т | 0.000011
|  |  | 1/10-170 | Оснастка технологическая и инструментальная
|  |  | 1/10-170-10/135 | СВЕРЛА С SDS PLUS ХВОСТОВИКОМ (НАКОНЕЧНИК ИЗ ТВЕРДОСПЛАВНОЙ СТАЛИ) (ПО БЕТОНУ), ДИАМЕТРОМ 8-10 ММ, ДЛИНОЙ 260 (265) ММ | ШТ | 0.1782
|  |  | 1/10-170-50/5 | ПАТРОН СТРОИТЕЛЬНЫЙ Д-4 | 1000ШТ | 0.00196
|  |  | 1/10-180 | Материалы шлифовальные
|  |  | 1/10-180-20/57 | КРУГИ ШЛИФОВАЛЬНЫЕ ДЛЯ СПЕЦИАЛЬНЫХ МОНТАЖНЫХ РАБОТ 5П 180Х6Х22 | ШТ. | 0.107232
|  |  | 1/10-230 | Материалы для отделочных работ
|  |  | 1/10-230-45-10/165 | ЭМАЛЬ ПЕНТАФТАЛЕВАЯ ПФ-115, СЕРАЯ | КГ | 0.013328
|  |  | 1/10-235 | Изделия герметизирующие, уплотняющие, изолирующие
|  |  | 1/10-235-20/786 | ЛЕНТА ФУМ МАРКА 3 | КГ | 0.000588
|  |  | 1/10-260 | Металлопрокат и металлоизделия (за исключением металлоизделий части 2)
|  |  | 1/10-260-210-1/82 | ПРОВОЛОКА СТАЛЬНАЯ НИЗКОУГЛЕРОДИСТАЯ ОБЩЕГО НАЗНАЧЕНИЯ ТЕРМИЧЕСКИ ОБРАБОТАННАЯ, ОЦИНКОВАННАЯ, ДИАМЕТРОМ 2 ММ | КГ | 0.04116
|  |  | 5 | Материалы для монтажных и специальных строительных работ
|  |  | 5/10 | Кабели, провода, муфты кабельные
|  |  | 5/10-30 | Муфты кабельные
|  |  | 5/10-30-60/1 | МУФТА ТРУБНАЯ ТР-2 У3 | ШТ | 0.3332
|  |  | 5/20 | Изделия для прокладки кабельных сетей
|  |  | 5/20-20 | Пластиковые системы для прокладки кабеля
|  |  | 5/20-20-3-2/2 | ТРУБА ГОФРИРОВАННАЯ ПВХ ЛЕГКОГО ТИПА С ЗОНДОМ, ДИАМЕТРОМ 20 ММ | М | 10
|  |  | 5/20-30 | Материалы и изделия для монтажа кабелей и проводов
|  |  | 5/20-30-2/1 | ПЕРЕМЫЧКА ГИБКАЯ ПГС-35-560 У2,5 | ШТ | 0.1568
|  |  | 5/20-30-3/20 | СКОБА К 142 У2 | 10ШТ | 0.08036
|  |  | 5/20-30-3/31 | КЛИПСА ДЕРЖАТЕЛЬ ДЛЯ ТРУБ ПВХ Д.20 | 10ШТ | 3
|  |  | 5/20-30-3/5 | ГАЙКА УСТАНОВОЧНАЯ ЗАЗЕМЛЯЮЩАЯ К 482 | 100ШТ | 0.01274
|  |  | 5/20-30-5/2 | БИРКА МАРКИРОВОЧНАЯ У134 | 100ШТ | 0.16
|  |  | 5/20-40 | Другие электромонтажные материалы
|  |  | 5/20-40-3/2 | ЗАГЛУШКА У468 УХЛ2 | 10ШТ | 0.019992
|  |  | 5/20-40-4/28 | КОРОБКА МОНТАЖНАЯ ОТКРЫТОЙ УСТАНОВКИ С КЛЕММНЫМИ КОЛОДКАМИ ДЛЯ РАЗВОДКИ ПРОВОДОВ, РАЗМЕРОМ 87X87X43 ММ, (ТИПА КМ-223) | ШТ. | 2
|  |  | 5/90 | Прочие материалы для монтажных и специальных строительных работ
|  |  | 5/90-10 | Дюбели для крепления электромонтажных изделий
|  |  | 5/90-10/3 | ДЮБЕЛЬ МОНТАЖНЫЙ У656 У3 | 10ШТ | 0.196
|  |  | 5/90-10/4 | ДЮБЕЛЬ МОНТАЖНЫЙ У658 | 10ШТ | 2.178
|  |  | 6 | Трубы и детали трубопроводов (за исключением труб стальных обсадных и бурильных части 1). Арматура для технологических трубопроводов
|  |  | 6/20 | Трубы и детали трубопроводов стальные
|  |  | 6/20-20 | Трубы стальные сварные водогазопроводные неоцинкованные
|  |  | 6/20-20-10/12 | ТРУБА СТАЛЬНАЯ СВАРНАЯ ВОДОГАЗОПРОВОДНАЯ НЕОЦИНКОВАННАЯ ЛЕГКАЯ НОМИНАЛЬНЫМ ДИАМЕТРОМ 25 ММ, ТОЛЩИНОЙ СТЕНКИ 2,8 ММ | М | 2
Ж3-40-52 | ЗАЗЕМЛЕНИЕ | М 0.0000
|  |  | 1-1 | ТРУДОЗАТРАТЫ РАБОЧИХ | ЧЕЛ/ЧАС | 19
|  |  | 1-3 | ТРУДОЗАТРАТЫ МАШИНИСТОВ | ЧЕЛ/ЧАС | 0
|  |  | М040502 | УСТАНОВКИ ДЛЯ СВАРКИ РУЧНОЙ ДУГОВОЙ (ПОСТОЯННОГО ТОКА) | МАШ.Ч | 3.66528
|  |  | М330301* | МАШИНЫ ШЛИФОВАЛЬНЫЕ ЭЛЕКТРИЧЕСКИЕ | МАШ.Ч | 2.08164
|  |  | М331451 | ПЕРФОРАТОРЫ ЭЛЕКТРИЧЕСКИЕ | МАШ.Ч | 13.90416
|  |  | М400002 | АВТОМОБИЛЬ БОРТОВОЙ, ГРУЗОПОДЪЕМНОСТЬЮ ДО 8 Т | МАШ.Ч | 0.20916
|  |  | 1 | Материалы для строительных работ
|  |  | 1/10 | Материалы для строительных работ общего назначения
|  |  | 1/10-140 | Электроды, прутки винипластовые, проволока сварочные
|  |  | 1/10-140-40/100 | ЭЛЕКТРОДЫ ТИПА Э42А ДИАМЕТРОМ 4 ММ | Т | 0.000457
|  |  | 1/10-180 | Материалы шлифовальные
|  |  | 1/10-180-20/57 | КРУГИ ШЛИФОВАЛЬНЫЕ ДЛЯ СПЕЦИАЛЬНЫХ МОНТАЖНЫХ РАБОТ 5П 180Х6Х22 | ШТ. | 0.747
|  |  | 1/10-230 | Материалы для отделочных работ
|  |  | 1/10-230-40-20/136 | КРАСКА МАСЛЯНАЯ МА-15, СУРИК ЖЕЛЕЗНЫЙ | КГ | 1.66
|  |  | 1/10-230-40-20/55 | КРАСКА МАСЛЯНАЯ МА-15, ЖЕЛТАЯ | Т | 0.00166
|  |  | 1/10-230-40-20/64 | КРАСКА МАСЛЯНАЯ МА-15, ЗЕЛЕНАЯ | Т | 0.00166
|  |  | 1/10-240 | Метизы и крепежные изделия
|  |  | 1/10-240-10-30/25 | БОЛТ М6 | 1000 ШТ. | 0.032
|  |  | 1/10-240-20/147 | ГАЙКА М6 | 1000ШТ | 0.064
|  |  | 1/10-240-50-16/43 | ШАЙБА М6 ПРУЖИННАЯ | 100ШТ | 0.32
|  |  | 1/10-240-50-16/55 | ШАЙБА М6 | 1000ШТ | 0.064
|  |  | 1/10-260 | Металлопрокат и металлоизделия (за исключением металлоизделий части 2)
|  |  | 1/10-260-30-35/15 | ПРОКАТ ГОРЯЧЕКАТАНЫЙ ПОЛОСОВОЙ ИЗ СТАЛИ УГЛЕРОДИСТОЙ ОБЫКНОВЕННОГО КАЧЕСТВА МАРКИ СТ3СП, СТ3ПС, ОЦИНКОВАННЫЙ СЕЧЕНИЕМ 50Х4 | Т | 0.13446
|  |  | 5 | Материалы для монтажных и специальных строительных работ
|  |  | 5/20 | Изделия для прокладки кабельных сетей
|  |  | 5/20-30 | Материалы и изделия для монтажа кабелей и проводов
|  |  | 5/20-30-2/5 | ДЕРЖАТЕЛЬ ШИН ЗАЗЕМЛЕНИЯ К188 У3 | 1000ШТ | 0.11122
|  |  | 5/90 | Прочие материалы для монтажных и специальных строительных работ
|  |  | 5/90-10 | Дюбели для крепления электромонтажных изделий
|  |  | 5/90-10/4 | ДЮБЕЛЬ МОНТАЖНЫЙ У658 | 10ШТ | 11.122
Ж3-40-90 | ОТВЕРСТИЯ | ШТ 0.0000
|  |  | 1-1 | ТРУДОЗАТРАТЫ РАБОЧИХ | ЧЕЛ/ЧАС | 1
|  |  | 1-3 | ТРУДОЗАТРАТЫ МАШИНИСТОВ | ЧЕЛ/ЧАС | 0
|  |  | М030401 | ЛЕБЕДКИ ЭЛЕКТРИЧЕСКИЕ ТЯГОВЫМ УСИЛИЕМ ДО 5,79 (0,59) КН (Т) | МАШ.Ч | 0.00052
|  |  | М331451 | ПЕРФОРАТОРЫ ЭЛЕКТРИЧЕСКИЕ | МАШ.Ч | 1.55574
|  |  | М331617 | СРЕДСТВА МАЛОЙ МЕХАНИЗАЦИИ | МАШ.Ч | 0.00142
|  |  | 1 | Материалы для строительных работ
|  |  | 1/10 | Материалы для строительных работ общего назначения
|  |  | 1/10-110 | Лесоматериалы и пиломатериалы
|  |  | 1/10-110-50-20/765 | ДОСКИ НЕОБРЕЗНЫЕ ХВОЙНЫХ ПОРОД ДЛИНОЙ 4-6,5 М, ТОЛЩИНОЙ 32, 40 ММ, 4 СОРТА | М3 | 0.00036
|  |  | 1/10-110-50-5/365 | БРУСКИ ОБРЕЗНЫЕ ХВОЙНЫХ ПОРОД ДЛИНОЙ 4-6,5 М, ШИРИНОЙ 75-150 ММ, ТОЛЩИНОЙ 40-75 ММ, 3 СОРТА | М3 | 0.00042
|  |  | 1/10-170 | Оснастка технологическая и инструментальная
|  |  | 1/10-170-5/30 | СВЕРЛА АЛМАЗНЫЕ ПО БЕТОНУ (КОЛЬЦЕВЫЕ СВЕРЛА), ДИАМЕТРОМ 50 ММ | ШТ | 0.1251
|  |  | 1/10-230 | Материалы для отделочных работ
|  |  | 1/10-230-60-45-5/195 | РАСТВОРНАЯ СМЕСЬ СУХАЯ (РСС), ШТУКАТУРНАЯ, ДЛЯ ВНУТРЕННИХ РАБОТ (В), ЦЕМЕНТНО-ИЗВЕСТКОВАЯ, М50 | Т | 0.0036
|  |  | 1/10-240 | Метизы и крепежные изделия
|  |  | 1/10-240-25-41/15 | ГВОЗДИ СТРОИТЕЛЬНЫЕ ОЦИНКОВАННЫЕ | КГ | 0.0118
|  |  | 4 | Железобетонные и бетонные изделия и конструкции (в т.ч. типовые), керамические изделия, нерудные материалы, бетоны и растворы
|  |  | 4/1 | Конструкции и изделия бетонные и железобетонные, керамические изделия, нерудные материалы, товарные бетоны и растворы
|  |  | 4/1-4 | Бетоны, растворы, смеси асфальтобетонные
|  |  | 4/1-4-10-20-10/30 | БЕТОН ТЯЖЕЛЫЙ С КРУПНОСТЬЮ ЗАПОЛНИТЕЛЯ 10 ММ И МЕНЕЕ, КЛАССА В7,5 | М3 | 0.00208
Составил |  |  |  | КЛУСЕВИЧ И.Е.
| (должность служащего) | (подпись) |  | (инициалы, фамилия)
Проверил |  |  |  | БОНДАРЬ С.Н.
| (должность служащего) | (подпись) |  | (инициалы, фамилия)