## id=42 ОС-1
Наименование объекта: 10/68-5 КАПИТАЛЬНЫЙ РЕМОНТ ЖИЛОГО ДОМА ПО АДРЕСУ: Г. МИНСК, ПР. ПУШКИНА, Д. 7
Код объекта: 10/68-5
ОБЪЕКТНАЯ СМЕТА № 1
(ОБЪЕКТНЫЙ СМЕТНЫЙ РАСЧЕТ № 1)
на строительство №1 ЖИЛОЙ ДОМ
(наименование здания, сооружения)
| Составлена в ценах на | 01.12.2025 |  |  | Стоимость | 40.944 | тысяч белорусских рублей
(дата разработки)
№ локальных смет (локаль-ных сметных расчетов) | Наименование работ, расходов | Стоимость, тысяч белорусских рублей | [5 empty] | Общая стоимость, тысяч белорусских рублей
|  | заработная плата | эксплуатация машин и механизмов | материалы, изделия, конструкции | ОХР и ОПР | монтируемые оборудование, мебель | прочие средства
|  |  | в т.ч. заработная плата машинистов | транспорт | плановая прибыль | транспорт |  | трудоемкость, человеко-часов
1 | 2 | 3 | 4 | 5 | 6 | 7 | 8 | 9
101 | №101 СИЛОВОЕ ЭЛЕКТРООБОРУДОВАНИЕ | 0.857 | 0.132 | 1.463 | 0.531 | 0.029 |  | 3.454
|  |  | 0.037 | 0.079 | 0.362 | 0.001 |  | 60.13
102 | №102 АВТОМАТИЗАЦИЯ ТМ. ИТП1 | 0.537 | 0.08 | 0.614 | 0.306 | 1.598 |  | 3.424
|  |  | 0.02 | 0.034 | 0.223 | 0.032 |  | 38.18
103 | №103 АВТОМАТИЗАЦИЯ ТМ. ИТП2 | 0.537 | 0.08 | 0.614 | 0.306 | 1.598 |  | 3.424
|  |  | 0.02 | 0.034 | 0.223 | 0.032 |  | 38.18
104 | №104 ТЕПЛОМЕХАНИЧЕСКИЕ РЕШЕНИЯ ИТП1 | 1.161 | 0.096 | 8.164 | 0.703 | 3.074 |  | 14.386
|  |  | 0.011 | 0.564 | 0.563 | 0.061 |  | 79.51
105 | №105 ТЕПЛОМЕХАНИЧЕСКИЕ РЕШЕНИЯ ИТП2 | 1.091 | 0.087 | 7.926 | 0.662 | 3.074 |  | 13.976
|  |  | 0.01 | 0.547 | 0.528 | 0.061 |  | 74.78
106 | №106 ТЕПЛОИЗОЛЯЦИОННЫЕ РАБОТЫ ИТП1 | 0.157 |  | 0.716 | 0.128 |  |  | 1.14
|  |  |  | 0.057 | 0.082 |  |  | 11.05
107 | №107 ТЕПЛОИЗОЛЯЦИОННЫЕ РАБОТЫ ИТП2 | 0.157 |  | 0.716 | 0.128 |  |  | 1.14
|  |  |  | 0.057 | 0.082 |  |  | 11.05
| ИТОГО | 4.497 | 0.475 | 20.213 | 2.764 | 9.373 |  | 40.944
|  |  | 0.098 | 1.372 | 2.063 | 0.187 |  | 312.88
| Возвратные суммы |  |  | 0.104 |  |  |  | 0.104
ГЛАВНЫЙ ИНЖЕНЕР ПРОЕКТА |  |  |  |  | Симхович О.Г.
|  |  |  | (подпись) | (инициалы, фамилия)
НАЧАЛЬНИК |  | ОТДЕЛА (ПОДРАЗДЕЛЕНИЯ) |  |  | Усков А.В.
| (наименование) |  |  | (подпись) | (инициалы, фамилия)
СОСТАВИЛ |  |  |  |  | Усков А.В.
|  | (должность служащего) |  | (подпись) | (инициалы, фамилия)
ПРОВЕРИЛ |  |  |  |  | Симхович О.Г.
|  | (должность служащего) |  | (подпись) | (инициалы, фамилия)

## id=857 ЛС(э)-101
УТВЕРЖДАЮ
[5 empty] | (должность) |  | (подпись) | (инициалы, фамилия)
" " ____________________ 20_____ г.
Наименование объекта: 10/68-5 КАПИТАЛЬНЫЙ РЕМОНТ ЖИЛОГО ДОМА ПО АДРЕСУ: Г. МИНСК, ПР. ПУШКИНА, Д. 7
Код объекта: 10/68-5
Наименование здания, сооружения: №1 ЖИЛОЙ ДОМ
Шифр здания, сооружения: 10/68-5
Комплект чертежей:
|  |  | ЛОКАЛЬНАЯ СМЕТА № | 101
(ЛОКАЛЬНЫЙ СМЕТНЫЙ РАСЧЕТ)
на СИЛОВОЕ ЭЛЕКТРООБОРУДОВАНИЕ
Составлена в ценах на 01.12.2025 |  |  |  | Стоимость | 3.45331 тысяч белорусских рублей
(дата разработки)
№ п/п | Обоснование | Наименование работ, ресурсов, расходов | Единица измерения | Стоимость единицы измерения/всего, белорусских рублей | [5 empty] | Трудозатраты (чел-ч.)
|  |  |  | заработная плата | эксплуатация машин и механизмов |  | материалы, изделия, конструк-ции (монти-руемые оборудо-вание, мебель) | транс-порт | общая стоимость | рабочих | машини-стов
|  |  | количество |  | всего | в т.ч. заработ-ная плата машини-стов
1 | 2 | 3 | 4 | 5 | 6 | 7 | 8 | 9 | 10 | 11 | 12
Чел.ч.= 14.47 руб/ч; Дата: на 1-ое Декабря 2025г.; Методика: Ремонт, Льгота по НДС; Зона: 3, Район: Минск, База НРР 2022г.
| 00000/34022 | ЗДАНИЕ - ИНЖЕНЕРНОЕ ОБЕСПЕЧЕНИЕ. Другое. Силовое электрооборудование ЭО. Электрооборудование
1 | ПРИМЕЧАНИЕ: | 1.1 СИЛОВОЕ ЭЛЕКТРООБОРУДОВАНИЕ
2 | Ц8-526-1 | АВТОМАТ ОДНО-, ДВУХ-, ТРЕХПОЛЮСНЫЙ, УСТАНАВЛИВАЕМЫЙ НА КОНСТРУКЦИИ НА СТЕНЕ ИЛИ КОЛОННЕ, ТОК ДО 25 А | ШТ. | 28.19 | 1.25 | 0.08 | 11.4 | 0.65 | 41.49 | 1.87
[5 empty] | К=1.2 | К=1.2
|  | РАЗРЯД=4.4, МЕЖР.КОЭФФ.=1.0408 ОХРиОПР=59.57%, План=40.54% Ктруд=1.2, Ктруд.маш=1.2 | 4 | 112.76 | 5 | 0.32 | 45.6 | 2.6 | 165.96 | 7.48
3 | 5/30-30-1-6-1/22 | АВТОМАТИЧЕСКИЙ ВЫКЛЮЧАТЕЛЬ 1P 10А (С) ВА 47-29 | ШТ. |  |  |  | 7.23 | 0.14 | 7.37
| обор. подр. |  | 4 |  |  |  | 28.92 | 0.56 | 29.48
4 | Ц8-521-1 | РУБИЛЬНИК С ЦЕНТРАЛЬНОЙ ИЛИ БОКОВОЙ РУКОЯТКОЙ ИЛИ УПРАВЛЕНИЕМ ШТАНГОЙ, УСТАНАВЛИВАЕМЫЙ НА ПЛИТЕ НА МЕТАЛЛИЧЕСКОМ ОСНОВАНИИ, ОДНОПОЛЮСНЫЙ, ТОК ДО 250 А | ШТ. | 22.58 | 0.78 | 0.2 | 4.38 | 0.33 | 28.07 | 1.42 | 0.02
[5 empty] | К=1.2 | К=1.2
|  | РАЗРЯД=5, МЕЖР.КОЭФФ.=1.1019 ОХРиОПР=59.57%, План=40.54% Ктруд=1.2, Ктруд.маш=1.2 | 2 | 45.16 | 1.56 | 0.4 | 8.76 | 0.66 | 56.14 | 2.84 | 0.04
5 | 5/30-30П/1450 | ЯЩИК ПЕРЕКИДНОЙ С РУБИЛЬНИКОМ И ПРЕДОХРАНИТЕЛЯМИ ППН-33 20А ТИПА ЯРП-П-100А IP54 | ШТ |  |  |  | 147.11 | 7.83 | 154.94
|  |  | 2 |  |  |  | 294.22 | 15.66 | 309.88
6 | ПРИМЕЧАНИЕ: | 1.2 КАБЕЛЬНЫЕ ИЗДЕЛИЯ
7 | Ц8-148-1 | КАБЕЛИ ДО 35 КВ В ПРОЛОЖЕННЫХ ТРУБАХ, БЛОКАХ И КОРОБАХ, МАССА 1 М ДО 1 КГ | 100 М КАБЕЛЯ | 206.51 | 61.12 | 18.07 | 44.11 | 2.37 | 314.11 | 13.85 | 1.06
[5 empty] | К=1.2 | К=1.2
|  | РАЗРЯД=4.3, МЕЖР.КОЭФФ.=1.0306 ОХРиОПР=59.57%, План=40.54% Ктруд=1.2, Ктруд.маш=1.2 | 1.9608 | 404.92 | 119.84 | 35.43 | 86.49 | 4.65 | 615.9 | 27.16 | 2.08
8 | 5/10-10-10-10-1/51 | КАБЕЛЬ СИЛОВОЙ МАРКИ ВВГНГ (А) -LS 3 Х 2,5-0,66 С МЕДНЫМИ ЖИЛАМИ, ИЗОЛЯЦИЯ И ОБОЛОЧКА ИЗ ПОЛИВИНИЛХЛОРИДНОГО ПЛАСТИКАТА, НЕ РАСПРОСТРАНЯЮЩИЙ ГОРЕНИЕ ПО КАТЕГОРИИ (А), С НИЗКИМ ДЫМО- И ГАЗОВЫДЕЛЕНИЕМ, БЕЗ ЗАЩИТНОГО ПОКРОВА, С ТРЕМЯ ЖИЛАМИ СЕЧЕНИЕМ 2,5 ММ2, НА НАПРЯЖЕНИЕ 0,66 КВ | 1000 М |  |  |  | 3498 | 186.09 | 3684.09
|  |  | 0.2 |  |  |  | 699.6 | 37.22 | 736.82
9 | Ц10-137-1 | ПЕРЕМЫЧКИ КАБЕЛЬНЫЕ ДЛИНОЙ ДО 6 М | 100 ПЕРЕМЫЧЕК | 439.51 |  |  |  |  | 439.51 | 29.47
[5 empty] | К=1.2 | К=1.2
|  | РАЗРЯД=4.3, МЕЖР.КОЭФФ.=1.0306 ОХРиОПР=38.44%, План=37.3% Ктруд=1.2, Ктруд.маш=1.2 | 0.01 | 4.4 |  |  |  |  | 4.4 | 0.29
10 | 5/10-20-60-2/158 | ПРОВОД СИЛОВОЙ УСТАНОВОЧНЫЙ МАРКИ ПУГВ 1 Х 6 С МЕДНОЙ ЖИЛОЙ, ПОВЫШЕННОЙ ГИБКОСТИ, С ИЗОЛЯЦИЕЙ ИЗ ПОЛИВИНИЛХЛОРИДНОГО ПЛАСТИКАТА, СЕЧЕНИЕМ 6 ММ2, НА НАПРЯЖЕНИЕ 0,45 КВ | 1000 М |  |  |  | 2778 | 147.79 | 2925.79
|  |  | 0.005 |  |  |  | 13.89 | 0.74 | 14.63
11 | ПРИМЕЧАНИЕ: | 2.1 ТРУБЫ
12 | Ц8-409-1 | ТРУБЫ ВИНИПЛАСТОВЫЕ ПО УСТАНОВЛЕННЫМ КОНСТРУКЦИЯМ ПО СТЕНАМ И КОЛОННАМ С КРЕПЛЕНИЕМ СКОБАМИ, ДИАМЕТР ДО 25 ММ | 100 М | 399.78 | 48.85 | 5.34 | 337.37 | 21.54 | 807.54 | 26.81 | 0.31
[5 empty] | К=1.2 | К=1.2
|  | РАЗРЯД=4.3, МЕЖР.КОЭФФ.=1.0306 ОХРиОПР=59.57%, План=40.54% Ктруд=1.2, Ктруд.маш=1.2 | 0.078431 | 31.36 | 3.83 | 0.42 | 26.46 | 1.69 | 63.34 | 2.1 | 0.02
13 | 5/20-20-3-1/2 | ТРУБА ГЛАДКАЯ ЖЕСТКАЯ ПВХ, ДИАМЕТР 20 ММ | М |  |  |  | 1.37 | 0.07 | 1.44
|  |  | 8 |  |  |  | 10.96 | 0.56 | 11.52
14 | Ц8-423-2 | КАБЕЛЬ-КАНАЛЫ ПВХ, СЕЧЕНИЕ ДО 25 Х 25 ММ | 100 М | 291.89 | 2.33 |  | 83 | 5.4 | 382.62 | 20.17
[5 empty] | К=1.2 | К=1.2
|  | РАЗРЯД=4, МЕЖР.КОЭФФ.=1.0 ОХРиОПР=59.57%, План=40.54% Ктруд=1.2, Ктруд.маш=1.2 | 0.88235 | 257.55 | 2.06 |  | 73.24 | 4.76 | 337.61 | 17.8
15 | 5/20-20-1/5 | КОРОБ ЭЛЕКТРОТЕХНИЧЕСКИЙ ИЗ ПВХ ПРЯМОЙ 25 Х 16 ММ | М |  |  |  | 2.09 | 0.11 | 2.2
|  |  | 90 |  |  |  | 188.1 | 9.9 | 198
16 | 5/20-20/П/9662 | СОЕДИНИТЕЛЬ ДЛЯ КАБЕЛЬ-КАНАЛА 25Х16 ПВХ | ШТ |  |  |  | 0.41 | 0.02 | 0.43
|  |  | 20 |  |  |  | 8.2 | 0.4 | 8.6
17 | ПРИМЕЧАНИЕ: | 2.2 ПРОЧИЕ
18 | Е13-135-8 | ЗАПОЛНЕНИЕ (ГЕРМЕТИЗАЦИЯ) ПРОТИВОПОЖАРНЫХ КАБЕЛЬНЫХ ПРОХОДОК С ПРИМЕНЕНИЕМ ПРОТИВОПОЖАРНОЙ ТЕРМОРАСШИРЯЮЩЕЙСЯ МАСТИКИ HILTI НА ВЫСОТЕ СВЫШЕ 1,5 ДО 4 М ОТ ОПОРНОЙ ПЛОЩАДКИ | М3 ЗАПОЛНЕНИЯ ПРОХОДКИ | 1826.52 |  |  | 35228 | 2518.11 | 39572.63 | 126.23
[5 empty] | К=1.2 | К=1.2
|  | РАЗРЯД=4, МЕЖР.КОЭФФ.=1.0 ОХРиОПР=81.86%, План=52.34% Ктруд=1.2, Ктруд.маш=1.2 | 0.0002 | 0.37 |  |  | 7.05 | 0.5 | 7.92 | 0.03
|  | ИТОГО ПО РАЗДЕЛУ 00000/34022 |  | 856.52 | 132.29 | 36.57 | 1462.57 | 79.34 | 2530.72 | 57.7 | 2.14
|  | ОХР и ОПР | [6 empty] | 531.16
|  | ПЛАНОВАЯ ПРИБЫЛЬ | [6 empty] | 361.95
|  | ИТОГО С ОХР/ОПР И ПЛАНОВОЙ ПРИБЫЛЬЮ | [6 empty] | 3423.83
|  | ОБОРУДОВАНИЕ ПОДРЯДЧИКА |  |  |  |  | 28.92 | 0.56
|  | ИТОГО ПО Строительные работы (ремонт) |  | 0.37 |  |  | 7.05 | 0.5 | 7.92 | 0.03
|  | ОХРиОПР = 81.86% | [6 empty] | 0.3
|  | План.приб. = 52.34% | [6 empty] | 0.19
|  | ИТОГО | [6 empty] | 8.41
|  | ИТОГО ПО Электромонтажные работы (рем) |  | 851.75 | 132.29 | 36.57 | 1441.63 | 78.1 | 2503.77 | 57.38 | 2.14
|  | ОХРиОПР = 59.57% | [6 empty] | 529.17
|  | План.приб. = 40.54% | [6 empty] | 360.12
|  | ИТОГО | [6 empty] | 3393.06
|  | ИТОГО ПО Монтаж оборудования (ремонт) |  | 4.4 |  |  | 13.89 | 0.74 | 19.03 | 0.29
|  | ОХРиОПР = 38.44% | [6 empty] | 1.69
|  | План.приб. = 37.3% | [6 empty] | 1.64
|  | ИТОГО | [6 empty] | 22.36
|  | ИТОГО |  | 856.52 | 132.29 | 36.57 | 1462.57 | 79.34 | 2530.72 | 57.7 | 2.14
|  | ОХР и ОПР | [6 empty] | 531.16
|  | ПЛАНОВАЯ ПРИБЫЛЬ | [6 empty] | 361.95
|  | СРЕДНИЙ РАЗРЯД РАБОЧИХ | [6 empty] | 4.1
|  | ВСЕГО | [6 empty] | 3423.83
В ТОМ ЧИСЛЕ:
|  | СТРОИТЕЛЬНЫЕ РАБОТЫ, ВСЕГО | [6 empty] | 1287.86
В ТОМ ЧИСЛЕ:
|  | ЗАРАБОТНАЯ ПЛАТА | [6 empty] | 0.37
ЭКСПЛУАТАЦИЯ МАШИН И МЕХАНИЗМОВ, ВСЕГО
В ТОМ ЧИСЛЕ ЗАРАБОТНАЯ ПЛАТА МАШИНИСТОВ
|  | МАТЕРИАЛЫ, ИЗДЕЛИЯ, КОНСТРУКЦИИ | [6 empty] | 1222.02
|  | ТРАНСПОРТ | [6 empty] | 64.98
|  | ОХР И ОПР | [6 empty] | 0.3
|  | ПЛАНОВАЯ ПРИБЫЛЬ | [6 empty] | 0.19
|  | МОНТАЖНЫЕ РАБОТЫ, ВСЕГО | [6 empty] | 2135.97
В ТОМ ЧИСЛЕ:
|  | ЗАРАБОТНАЯ ПЛАТА | [6 empty] | 856.15
|  | ЭКСПЛУАТАЦИЯ МАШИН И МЕХАНИЗМОВ, ВСЕГО | [6 empty] | 132.29
|  | В ТОМ ЧИСЛЕ ЗАРАБОТНАЯ ПЛАТА МАШИНИСТОВ | [6 empty] | 36.57
|  | МАТЕРИАЛЫ, ИЗДЕЛИЯ, КОНСТРУКЦИИ | [6 empty] | 240.55
|  | ТРАНСПОРТ | [6 empty] | 14.36
|  | ОХР И ОПР | [6 empty] | 530.86
|  | ПЛАНОВАЯ ПРИБЫЛЬ | [6 empty] | 361.76
|  | МОНТИРУЕМЫЕ ОБОРУДОВАНИЕ, МЕБЕЛЬ |  |  |  |  | 28.92 |  | 28.92
|  | ТРАНСПОРТ | [5 empty] | 0.56 | 0.56
|  | ВСЕГО С ПРОЧИМИ И ОБОРУДОВАНИЕМ | [6 empty] | 3453.31
|  | ЗАТРАТЫ ТРУДА РАБОЧИХ-СТРОИТЕЛЕЙ | [6 empty] | 57.7
|  | ЗАТРАТЫ ТРУДА МАШИНИСТОВ | [6 empty] | 2.14
| Составил |  |  |  | Усков А.В.
|  | (должность служащего) | (подпись) |  | (инициалы, фамилия)
| Проверил |  |  |  | Симхович О.Г.
|  | (должность служащего) | (подпись) |  | (инициалы, фамилия)

## id=857 ВР-101
Наименование объекта: 10/68-5 КАПИТАЛЬНЫЙ РЕМОНТ ЖИЛОГО ДОМА ПО АДРЕСУ: Г. МИНСК, ПР. ПУШКИНА, Д. 7
Код объекта: 10/68-5
Наименование здания, сооружения: №1 ЖИЛОЙ ДОМ
Шифр здания, сооружения: 10/68-5
Комплект чертежей:
ВЕДОМОСТЬ РЕСУРСОВ №101
на СИЛОВОЕ ЭЛЕКТРООБОРУДОВАНИЕ
Составлена в ценах на |  | 01.12.2025
(дата разработки)
№ п/п | Код | Наименование ресурса | Единица измерения | Количество | Стоимость ресурса, белорусских рублей
[5 empty] | за единицу измерения | общая (гр.5 х гр.6)
1 | 2 | 3 | 4 | 5 | 6 | 7
1 | С1-1 | ЗАТРАТЫ ТРУДА РАБОЧИХ | ЧЕЛ-Ч. | 57.7
2 | С1-3 | ЗАТРАТЫ ТРУДА МАШИНИСТОВ | ЧЕЛ-Ч. | 2.14
3 | М400002 | АВТОМОБИЛЬ БОРТОВОЙ, ГРУЗОПОДЪЕМНОСТЬЮ ДО 8 Т | МАШ.-Ч | 1.0691 | 41.25 | 44.1
4 | М150402 | ГАЗОВАЯ ГОРЕЛКА | МАШ.-Ч | 0.18635 | 0.39 | 0.07
5 | М021143 | КРАНЫ НА АВТОМОБИЛЬНОМ ХОДУ ПРИ РАБОТЕ НА ДРУГИХ ВИДАХ СТРОИТЕЛЬСТВА, 16 Т | МАШ.-Ч | 1.0595 | 63.73 | 67.52
6 | М021104 | КРАНЫ НА АВТОМОБИЛЬНОМ ХОДУ ПРИ РАБОТЕ НА МОНТАЖЕ ТЕХНОЛОГИЧЕСКОГО ОБОРУДОВАНИЯ, 16 Т | МАШ.-Ч | 0.0096 | 63.98 | 0.61
7 | М030402 | ЛЕБЕДКИ ЭЛЕКТРИЧЕСКИЕ ТЯГОВЫМ УСИЛИЕМ ДО 12,26 (1,25) КН (Т) | МАШ.-Ч | 8.2588 | 1.35 | 11.15
8 | М330301 | МАШИНЫ ШЛИФОВАЛЬНЫЕ ЭЛЕКТРИЧЕСКИЕ | МАШ.-Ч | 0.49412 | 0.97 | 0.48
9 | М331451 | ПЕРФОРАТОРЫ ЭЛЕКТРИЧЕСКИЕ | МАШ.-Ч | 3.6155 | 0.89 | 3.22
10 | М350451 | ПРЕСС ГИДРАВЛИЧЕСКИЙ С ЭЛЕКТРОПРИВОДОМ | МАШ.-Ч | 0.768 | 0.43 | 0.33
11 | М040502 | УСТАНОВКИ ДЛЯ СВАРКИ РУЧНОЙ ДУГОВОЙ (ПОСТОЯННОГО ТОКА) | МАШ.-Ч | 0.95059 | 5.05 | 4.8
12 | 5/20-30-5/2 | БИРКА МАРКИРОВОЧНАЯ У134 | 100 ШТ. | 0.080392 | 10.27 | 0.83
13 | 5/20-30-5/3 | БИРКА МАРКИРОВОЧНАЯ У153 У3,5 | 1000 ШТ. | 0.012 | 41.47 | 0.5
14 | 1/10-240-10-10/131 | БОЛТЫ СТРОИТЕЛЬНЫЕ | Т | 0.000476 | 6501.64 | 3.09
15 | 1/10-160-20/15 | ВЕТОШЬ | КГ | 5e-05 | 4.37
16 | 5/20-30-4/2 | ВТУЛКА В22 УХЛ2 | 100 ШТ. | 0.014118 | 15.6 | 0.22
17 | 1/10-240-20/1 | ГАЙКИ СТРОИТЕЛЬНЫЕ | Т | 0.000136 | 5186.42 | 0.71
18 | 5/90-10/3 | ДЮБЕЛЬ МОНТАЖНЫЙ У656 У3 | 10 ШТ. | 35.2941 | 1.02 | 36
19 | 5/90-10/4 | ДЮБЕЛЬ МОНТАЖНЫЙ У658 | 10 ШТ. | 1.7255 | 1.08 | 1.86
20 | 5/90-10/2 | ДЮБЕЛЬ МОНТАЖНЫЙ У661 У3 | 10 ШТ. | 4.88
21 | 5/20-40-3/1 | ЗАГЛУШКА У469 | 10 ШТ. | 0.078431 | 3.17 | 0.25
22 | 1/10-235-20/681 | ИЗОЛЕНТА ПВХ (РАЗМЕРОМ 15 ММХ20 М) | М2 | 0.66 | 5.71 | 3.77
23 | 5/10-10-10-10-1/51 | КАБЕЛЬ СИЛОВОЙ МАРКИ ВВГНГ (А) -LS 3 Х 2,5-0,66 С МЕДНЫМИ ЖИЛАМИ, ИЗОЛЯЦИЯ И ОБОЛОЧКА ИЗ ПОЛИВИНИЛХЛОРИДНОГО ПЛАСТИКАТА, НЕ РАСПРОСТРАНЯЮЩИЙ ГОРЕНИЕ ПО КАТЕГОРИИ (А), С НИЗКИМ ДЫМО- И ГАЗОВЫДЕЛЕНИЕМ, БЕЗ ЗАЩИТНОГО ПОКРОВА, С ТРЕМЯ ЖИЛАМИ СЕЧЕНИЕМ 2,5 ММ2, НА НАПРЯЖЕНИЕ 0,66 КВ | 1000 М | 0.2 | 3498 | 699.6
24 | 1/10-230-35/105 | КЛЕЙ ВК-11 | КГ | 0.015686 | 536.05 | 8.41
25 | 5/20-30-3/2 | КНОПКА К227 УХЛ2 | 1000 ШТ. | 0.016314 | 1.19 | 0.02
26 | 5/20-20-1/5 | КОРОБ ЭЛЕКТРОТЕХНИЧЕСКИЙ ИЗ ПВХ ПРЯМОЙ 25 Х 16 ММ | М | 90 | 2.09 | 188.1
27 | 1/10-230-40-20/127 | КРАСКА МАСЛЯНАЯ МА-15, СУРИК ЖЕЛЕЗНЫЙ | Т | 8e-05 | 5748.36 | 0.46
28 | 1/10-180-20/57 | КРУГИ ШЛИФОВАЛЬНЫЕ ДЛЯ СПЕЦИАЛЬНЫХ МОНТАЖНЫХ РАБОТ 5П 180 Х 6 Х 22 | ШТ. | 0.97843 | 3.68 | 3.6
29 | 1/55-50-20/35 | ЛАК БИТУМНЫЙ БТ-577 | КГ | 0.11765 | 13.92 | 1.64
30 | 1/10-230-45-5/186 | ЛАК НИТРОЦЕЛЛЮЛОЗНЫЙ МЕБЕЛЬНЫЙ НЦ-218 | КГ | 0.044 | 14.3 | 0.63
31 | 5/20-30-3/43 | ЛЕНТА К226 | 100 М | 0.018824 | 31.42 | 0.59
32 | 5/50-30-3/2 | ЛИСТ НОРМАЛЬНОЙ ТОЧНОСТИ ИЗГОТОВЛЕНИЯ, ТОЛЩИНОЙ 1 ММ, ИЗ СВИНЦА МАРКИ С1 | Т | 0.001569 | 9000 | 14.12
33 | 1/55-20-50/50 | МАСТИКА ТЕРМОРАСШИРЯЮЩАЯСЯ ПРОТИВОПОЖАРНАЯ HILTI CP 611A | МЛ | 50 | 0.14 | 7
34 | 1/55-50-30/20 | ПАСТА КВАРЦЕВАЗЕЛИНОВАЯ | КГ | 0.034 | 31 | 1.05
35 | 5/20-40-2/1 | ПАТРУБОК ВВОДНОЙ У476 У3 | 10 ШТ. | 0.14118 | 36 | 5.08
36 | 5/20-30-2/1 | ПЕРЕМЫЧКА ГИБКАЯ ПГС-35-560 У2,5 | ШТ. | 4 | 8.74 | 34.96
37 | 1/10-120-10-10/71 | ПЛИТЫ ТЕПЛОИЗОЛЯЦИОННЫЕ ИЗ МИНЕРАЛЬНОЙ ВАТЫ ПТМ СТБ 1995-2009-Т5-DS(TH)1-CS(10)50-TR15-WS1 (ПЛОТНОСТЬ 150 КГ/М3) БЕЛТЕП МАРКИ ФАСАД 15 | М3 | 0.000114 | 398.08 | 0.05
38 | 5/20-30-3/40 | ПОЛОСКА К404 И ПРЯЖКА К407 ДЛЯ КРЕПЛЕНИЯ ПРОВОДОВ | 100 ШТ. | 0.14
39 | 5/50-70-2/13 | ПРИПОЙ ОЛОВЯННО-СВИНЦОВЫЙ МАЛОСУРЬМЯНИСТЫЙ, МАРКИ ПОССУ 40-0,5 | Т | 0.00098 | 70211.16 | 68.81
40 | 5/10-20-60-2/158 | ПРОВОД СИЛОВОЙ УСТАНОВОЧНЫЙ МАРКИ ПУГВ 1 Х 6 С МЕДНОЙ ЖИЛОЙ, ПОВЫШЕННОЙ ГИБКОСТИ, С ИЗОЛЯЦИЕЙ ИЗ ПОЛИВИНИЛХЛОРИДНОГО ПЛАСТИКАТА, СЕЧЕНИЕМ 6 ММ2, НА НАПРЯЖЕНИЕ 0,45 КВ | 1000 М | 0.005 | 2778 | 13.89
41 | 1/10-260-210-1/82 | ПРОВОЛОКА СТАЛЬНАЯ НИЗКОУГЛЕРОДИСТАЯ ОБЩЕГО НАЗНАЧЕНИЯ ТЕРМИЧЕСКИ ОБРАБОТАННАЯ, ОЦИНКОВАННАЯ, ДИАМЕТРОМ 2 ММ | КГ | 0.24314 | 5.77 | 1.4
42 | 1/10-230-50-15/39 | РАСТВОРИТЕЛЬ ДЛЯ ЛАКОКРАСОЧНЫХ МАТЕРИАЛОВ МАРКИ 646 | КГ | 0.26 | 5.95 | 1.55
43 | 1/10-170-10/115 | СВЕРЛА С SDS PLUS ХВОСТОВИКОМ (НАКОНЕЧНИК ИЗ ТВЕРДОСПЛАВНОЙ СТАЛИ) (ПО БЕТОНУ), ДИАМЕТРОМ 5-10 ММ, ДЛИНОЙ 210 (215) ММ | ШТ. | 8.8235 | 4.22 | 37.24
44 | 1/10-170-10/135 | СВЕРЛА С SDS PLUS ХВОСТОВИКОМ (НАКОНЕЧНИК ИЗ ТВЕРДОСПЛАВНОЙ СТАЛИ) (ПО БЕТОНУ), ДИАМЕТРОМ 8-10 ММ, ДЛИНОЙ 260 (265) ММ | ШТ. | 0.20118 | 6.11 | 1.23
45 | 5/20-30-3/20 | СКОБА К 142 У2 | 10 ШТ. | 0.86274 | 8.99 | 7.76
46 | 1/10-135-20/75 | СМЕСЬ ПРОПАНА И БУТАНА ТЕХНИЧЕСКИХ | КГ | 0.1902 | 2.1 | 0.4
47 | 5/20-20/П/9662 | СОЕДИНИТЕЛЬ ДЛЯ КАБЕЛЬ-КАНАЛА 25Х16 ПВХ | ШТ | 20 | 0.41 | 8.2
48 | 5/20-20-3-1/2 | ТРУБА ГЛАДКАЯ ЖЕСТКАЯ ПВХ, ДИАМЕТР 20 ММ | М | 8 | 1.37 | 10.96
49 | 1/10-240-50-16/2 | ШАЙБЫ СТРОИТЕЛЬНЫЕ | КГ | 0.068
50 | 1/10-140-40/100 | ЭЛЕКТРОДЫ ТИПА Э42А ДИАМЕТРОМ 4 ММ | Т | 0.000355 | 5040 | 1.79
51 | 1/10-230-45-10/165 | ЭМАЛЬ ПЕНТАФТАЛЕВАЯ ПФ-115, СЕРАЯ | КГ | 0.3 | 8.6 | 2.58
52 | 5/30-30П/1450 | ЯЩИК ПЕРЕКИДНОЙ С РУБИЛЬНИКОМ И ПРЕДОХРАНИТЕЛЯМИ ППН-33 20А ТИПА ЯРП-П-100А IP54 | ШТ | 2 | 147.11 | 294.22
ОБОРУДОВАНИЕ:
53 | 5/30-30-1-6-1/22 | АВТОМАТИЧЕСКИЙ ВЫКЛЮЧАТЕЛЬ 1P 10А (С) ВА 47-29 | ШТ. | 4 | 7.23 | 28.92
| Составил |  |  | Симхович О.Г.
|  | (должность служащего) | (подпись) | (инициалы, фамилия)
| Проверил |  |  | Усков А.В.
|  | (должность служащего) | (подпись) | (инициалы, фамилия)

## id=857 ВО-101
Наименование объекта: 10/68-5 КАПИТАЛЬНЫЙ РЕМОНТ ЖИЛОГО ДОМА ПО АДРЕСУ: Г. МИНСК, ПР. ПУШКИНА, Д. 7
Код объекта: 10/68-5
Наименование здания, сооружения: №1 ЖИЛОЙ ДОМ
Шифр здания, сооружения: 10/68-5
Комплект чертежей:
ВЕДОМОСТЬ №101
объемов работ и расхода ресурсов
на СИЛОВОЕ ЭЛЕКТРООБОРУДОВАНИЕ
Обоснование | Наименование видов работ | Единица измерения | Код ресурса | Наименование ресурсов | Единица измерения | Количество
объем
1 | 2 | 3 | 4 | 5 | 6 | 7
00000/34022 | ЗДАНИЕ - ИНЖЕНЕРНОЕ ОБЕСПЕЧЕНИЕ. Другое. Силовое электрооборудование ЭО. Электрооборудование | ШТ | С1-1 | ЗАТРАТЫ ТРУДА РАБОЧИХ | ЧЕЛ.-Ч | 57.7
|  |  | С1-3 | ЗАТРАТЫ ТРУДА МАШИНИСТОВ | ЧЕЛ.-Ч | 2.14
|  |  | 1/10-120-10-10/71 | ПЛИТЫ ТЕПЛОИЗОЛЯЦИОННЫЕ ИЗ МИНЕРАЛЬНОЙ ВАТЫ ПТМ СТБ 1995-2009-Т5-DS(TH)1-CS(10)50-TR15-WS1 (ПЛОТНОСТЬ 150 КГ/М3) БЕЛТЕП МАРКИ ФАСАД 15 | М3 | 0.000114
|  |  | 1/10-135-20/75 | СМЕСЬ ПРОПАНА И БУТАНА ТЕХНИЧЕСКИХ | КГ | 0.1902
|  |  | 1/10-140-40/100 | ЭЛЕКТРОДЫ ТИПА Э42А ДИАМЕТРОМ 4 ММ | Т | 0.000355
|  |  | 1/10-160-20/15 | ВЕТОШЬ | КГ | 5e-05
|  |  | 1/10-170-10/115 | СВЕРЛА С SDS PLUS ХВОСТОВИКОМ (НАКОНЕЧНИК ИЗ ТВЕРДОСПЛАВНОЙ СТАЛИ) (ПО БЕТОНУ), ДИАМЕТРОМ 5-10 ММ, ДЛИНОЙ 210 (215) ММ | ШТ. | 8.8235
|  |  | 1/10-170-10/135 | СВЕРЛА С SDS PLUS ХВОСТОВИКОМ (НАКОНЕЧНИК ИЗ ТВЕРДОСПЛАВНОЙ СТАЛИ) (ПО БЕТОНУ), ДИАМЕТРОМ 8-10 ММ, ДЛИНОЙ 260 (265) ММ | ШТ. | 0.20118
|  |  | 1/10-180-20/57 | КРУГИ ШЛИФОВАЛЬНЫЕ ДЛЯ СПЕЦИАЛЬНЫХ МОНТАЖНЫХ РАБОТ 5П 180 Х 6 Х 22 | ШТ. | 0.97843
|  |  | 1/10-230-35/105 | КЛЕЙ ВК-11 | КГ | 0.015686
|  |  | 1/10-230-40-20/127 | КРАСКА МАСЛЯНАЯ МА-15, СУРИК ЖЕЛЕЗНЫЙ | Т | 8e-05
|  |  | 1/10-230-45-10/165 | ЭМАЛЬ ПЕНТАФТАЛЕВАЯ ПФ-115, СЕРАЯ | КГ | 0.3
|  |  | 1/10-230-45-5/186 | ЛАК НИТРОЦЕЛЛЮЛОЗНЫЙ МЕБЕЛЬНЫЙ НЦ-218 | КГ | 0.044
|  |  | 1/10-230-50-15/39 | РАСТВОРИТЕЛЬ ДЛЯ ЛАКОКРАСОЧНЫХ МАТЕРИАЛОВ МАРКИ 646 | КГ | 0.26
|  |  | 1/10-235-20/681 | ИЗОЛЕНТА ПВХ (РАЗМЕРОМ 15 ММХ20 М) | М2 | 0.66
|  |  | 1/10-240-10-10/131 | БОЛТЫ СТРОИТЕЛЬНЫЕ | Т | 0.000476
|  |  | 1/10-240-20/1 | ГАЙКИ СТРОИТЕЛЬНЫЕ | Т | 0.000136
|  |  | 1/10-240-50-16/2 | ШАЙБЫ СТРОИТЕЛЬНЫЕ | КГ | 0.068
|  |  | 1/10-260-210-1/82 | ПРОВОЛОКА СТАЛЬНАЯ НИЗКОУГЛЕРОДИСТАЯ ОБЩЕГО НАЗНАЧЕНИЯ ТЕРМИЧЕСКИ ОБРАБОТАННАЯ, ОЦИНКОВАННАЯ, ДИАМЕТРОМ 2 ММ | КГ | 0.24314
|  |  | 1/55-20-50/50 | МАСТИКА ТЕРМОРАСШИРЯЮЩАЯСЯ ПРОТИВОПОЖАРНАЯ HILTI CP 611A | МЛ | 50
|  |  | 1/55-50-20/35 | ЛАК БИТУМНЫЙ БТ-577 | КГ | 0.11765
|  |  | 1/55-50-30/20 | ПАСТА КВАРЦЕВАЗЕЛИНОВАЯ | КГ | 0.034
|  |  | 5/10-10-10-10-1/51 | КАБЕЛЬ СИЛОВОЙ МАРКИ ВВГНГ (А) -LS 3 Х 2,5-0,66 С МЕДНЫМИ ЖИЛАМИ, ИЗОЛЯЦИЯ И ОБОЛОЧКА ИЗ ПОЛИВИНИЛХЛОРИДНОГО ПЛАСТИКАТА, НЕ РАСПРОСТРАНЯЮЩИЙ ГОРЕНИЕ ПО КАТЕГОРИИ (А), С НИЗКИМ ДЫМО- И ГАЗОВЫДЕЛЕНИЕМ, БЕЗ ЗАЩИТНОГО ПОКРОВА, С ТРЕМЯ ЖИЛАМИ СЕЧЕНИЕМ 2,5 ММ2, НА НАПРЯЖЕНИЕ 0,66 КВ | 1000 М | 0.2
|  |  | 5/10-20-60-2/158 | ПРОВОД СИЛОВОЙ УСТАНОВОЧНЫЙ МАРКИ ПУГВ 1 Х 6 С МЕДНОЙ ЖИЛОЙ, ПОВЫШЕННОЙ ГИБКОСТИ, С ИЗОЛЯЦИЕЙ ИЗ ПОЛИВИНИЛХЛОРИДНОГО ПЛАСТИКАТА, СЕЧЕНИЕМ 6 ММ2, НА НАПРЯЖЕНИЕ 0,45 КВ | 1000 М | 0.005
|  |  | 5/20-20-1/5 | КОРОБ ЭЛЕКТРОТЕХНИЧЕСКИЙ ИЗ ПВХ ПРЯМОЙ 25 Х 16 ММ | М | 90
|  |  | 5/20-20-3-1/2 | ТРУБА ГЛАДКАЯ ЖЕСТКАЯ ПВХ, ДИАМЕТР 20 ММ | М | 8
|  |  | 5/20-20/П/9662 | СОЕДИНИТЕЛЬ ДЛЯ КАБЕЛЬ-КАНАЛА 25Х16 ПВХ | ШТ | 20
|  |  | 5/20-30-2/1 | ПЕРЕМЫЧКА ГИБКАЯ ПГС-35-560 У2,5 | ШТ. | 4
|  |  | 5/20-30-3/2 | КНОПКА К227 УХЛ2 | 1000 ШТ. | 0.016314
|  |  | 5/20-30-3/20 | СКОБА К 142 У2 | 10 ШТ. | 0.86274
|  |  | 5/20-30-3/40 | ПОЛОСКА К404 И ПРЯЖКА К407 ДЛЯ КРЕПЛЕНИЯ ПРОВОДОВ | 100 ШТ. | 0.14
|  |  | 5/20-30-3/43 | ЛЕНТА К226 | 100 М | 0.018824
|  |  | 5/20-30-4/2 | ВТУЛКА В22 УХЛ2 | 100 ШТ. | 0.014118
|  |  | 5/20-30-5/2 | БИРКА МАРКИРОВОЧНАЯ У134 | 100 ШТ. | 0.080392
|  |  | 5/20-30-5/3 | БИРКА МАРКИРОВОЧНАЯ У153 У3,5 | 1000 ШТ. | 0.012
|  |  | 5/20-40-2/1 | ПАТРУБОК ВВОДНОЙ У476 У3 | 10 ШТ. | 0.14118
|  |  | 5/20-40-3/1 | ЗАГЛУШКА У469 | 10 ШТ. | 0.078431
|  |  | 5/30-30-1-6-1/22 | АВТОМАТИЧЕСКИЙ ВЫКЛЮЧАТЕЛЬ 1P 10А (С) ВА 47-29 | ШТ. | 4
|  |  | 5/30-30П/1450 | ЯЩИК ПЕРЕКИДНОЙ С РУБИЛЬНИКОМ И ПРЕДОХРАНИТЕЛЯМИ ППН-33 20А ТИПА ЯРП-П-100А IP54 | ШТ | 2
|  |  | 5/50-30-3/2 | ЛИСТ НОРМАЛЬНОЙ ТОЧНОСТИ ИЗГОТОВЛЕНИЯ, ТОЛЩИНОЙ 1 ММ, ИЗ СВИНЦА МАРКИ С1 | Т | 0.001569
|  |  | 5/50-70-2/13 | ПРИПОЙ ОЛОВЯННО-СВИНЦОВЫЙ МАЛОСУРЬМЯНИСТЫЙ, МАРКИ ПОССУ 40-0,5 | Т | 0.00098
|  |  | 5/90-10/2 | ДЮБЕЛЬ МОНТАЖНЫЙ У661 У3 | 10 ШТ. | 4.88
|  |  | 5/90-10/3 | ДЮБЕЛЬ МОНТАЖНЫЙ У656 У3 | 10 ШТ. | 35.2941
|  |  | 5/90-10/4 | ДЮБЕЛЬ МОНТАЖНЫЙ У658 | 10 ШТ. | 1.7255
|  |  | М021104 | КРАНЫ НА АВТОМОБИЛЬНОМ ХОДУ ПРИ РАБОТЕ НА МОНТАЖЕ ТЕХНОЛОГИЧЕСКОГО ОБОРУДОВАНИЯ, 16 Т | МАШ.-Ч | 0.0096
|  |  | М021143 | КРАНЫ НА АВТОМОБИЛЬНОМ ХОДУ ПРИ РАБОТЕ НА ДРУГИХ ВИДАХ СТРОИТЕЛЬСТВА, 16 Т | МАШ.-Ч | 1.0595
|  |  | М030402 | ЛЕБЕДКИ ЭЛЕКТРИЧЕСКИЕ ТЯГОВЫМ УСИЛИЕМ ДО 12,26 (1,25) КН (Т) | МАШ.-Ч | 8.2588
|  |  | М040502 | УСТАНОВКИ ДЛЯ СВАРКИ РУЧНОЙ ДУГОВОЙ (ПОСТОЯННОГО ТОКА) | МАШ.-Ч | 0.95059
|  |  | М150402 | ГАЗОВАЯ ГОРЕЛКА | МАШ.-Ч | 0.18635
|  |  | М330301 | МАШИНЫ ШЛИФОВАЛЬНЫЕ ЭЛЕКТРИЧЕСКИЕ | МАШ.-Ч | 0.49412
|  |  | М331451 | ПЕРФОРАТОРЫ ЭЛЕКТРИЧЕСКИЕ | МАШ.-Ч | 3.6155
|  |  | М350451 | ПРЕСС ГИДРАВЛИЧЕСКИЙ С ЭЛЕКТРОПРИВОДОМ | МАШ.-Ч | 0.768
|  |  | М400002 | АВТОМОБИЛЬ БОРТОВОЙ, ГРУЗОПОДЪЕМНОСТЬЮ ДО 8 Т | МАШ.-Ч | 1.0691
Составил |  |  |  | Усков А.В.
| (должность служащего) |  | (подпись) | (инициалы, фамилия)
Проверил |  |  |  | Симхович О.Г.
| (должность служащего) |  | (подпись) | (инициалы, фамилия)

## id=775 ЛС(э)-102
УТВЕРЖДАЮ
[5 empty] | (должность) |  | (подпись) | (инициалы, фамилия)
" " ____________________ 20_____ г.
Наименование объекта: 10/68-5 КАПИТАЛЬНЫЙ РЕМОНТ ЖИЛОГО ДОМА ПО АДРЕСУ: Г. МИНСК, ПР. ПУШКИНА, Д. 7
Код объекта: 10/68-5
Наименование здания, сооружения: №1 ЖИЛОЙ ДОМ
Шифр здания, сооружения: 10/68-5
Комплект чертежей:
|  |  | ЛОКАЛЬНАЯ СМЕТА № | 102
(ЛОКАЛЬНЫЙ СМЕТНЫЙ РАСЧЕТ)
на АВТОМАТИЗАЦИЯ ТМ. ИТП1
Составлена в ценах на 01.12.2025 |  |  |  | Стоимость | 3.42318 тысяч белорусских рублей
(дата разработки)
№ п/п | Обоснование | Наименование работ, ресурсов, расходов | Единица измерения | Стоимость единицы измерения/всего, белорусских рублей | [5 empty] | Трудозатраты (чел-ч.)
|  |  |  | заработная плата | эксплуатация машин и механизмов |  | материалы, изделия, конструк-ции (монти-руемые оборудо-вание, мебель) | транс-порт | общая стоимость | рабочих | машини-стов
|  |  | количество |  | всего | в т.ч. заработ-ная плата машини-стов
1 | 2 | 3 | 4 | 5 | 6 | 7 | 8 | 9 | 10 | 11 | 12
Чел.ч.= 14.47 руб/ч; Дата: на 1-ое Декабря 2025г.; Методика: Ремонт, Льгота по НДС; Зона: 3, Район: Минск, База НРР 2022г.
| 00000/36012 | ЗДАНИЕ - ИНЖЕНЕРНОЕ ОБЕСПЕЧЕНИЕ. Автоматизация и автоматизированные системы управления. Автоматизация системы
сантехнических установок. Оборудование и приборы
1 | ПРИМЕЧАНИЕ: | 1. СРЕДСТВА АВТОМАТИЗАЦИИ. ЩИТЫ И ПУЛЬТЫ
2 | Ц11-168-1 | ЩИТЫ, ПУЛЬТЫ МАССОЙ ДО 50 КГ | 10 ШТ. | 947.93 | 47.11 | 11.32 | 431.84 | 25.96 | 1452.84 | 67.4 | 0.67
[5 empty] | К=1.2 | К=1.2
|  | РАЗРЯД=3.8, МЕЖР.КОЭФФ.=0.9719 ОХРиОПР=38.44%, План=37.3% Ктруд=1.2, Ктруд.маш=1.2 | 0.1 | 94.79 | 4.71 | 1.13 | 43.18 | 2.6 | 145.28 | 6.74 | 0.07
3 | Ц11-31-1 | ПРИБОРЫ, УСТАНАВЛИВАЕМЫЕ НА МЕТАЛЛОКОНСТРУКЦИЯХ, ЩИТАХ И ПУЛЬТАХ, МАССА ДО 5 КГ | ШТ. | 9.49 |  |  | 0.25 | 0.01 | 9.75 | 0.62
[5 empty] | К=1.2 | К=1.2
|  | РАЗРЯД=4.5, МЕЖР.КОЭФФ.=1.0509 ОХРиОПР=38.44%, План=37.3% Ктруд=1.2, Ктруд.маш=1.2 | 3 | 28.47 |  |  | 0.75 | 0.03 | 29.25 | 1.86
4 | 1/1-О/ШУР | ШКАФ УПРАВЛЕНИЯ В КОМПЛЕКТЕ С ДАТЧИКАМИ | ШКАФ |  |  |  | 1598.4 | 31.97 | 1630.37
| обор. подр. |  | 1 |  |  |  | 1598.4 | 31.97 | 1630.37
5 | ПРИМЕЧАНИЕ: | 2. КАБЕЛИ И ПРОВОДА
6 | Ц8-472-10 | ПРОВОДНИК ЗАЗЕМЛЯЮЩИЙ ИЗ МЕДНОГО ИЗОЛИРОВАННОГО ПРОВОДА СЕЧЕНИЕМ 25 ММ2, ОТКРЫТО ПО СТРОИТЕЛЬНЫМ ОСНОВАНИЯМ | 100 М | 730.49 | 21.46 | 1.64 | 212.32 | 11.37 | 975.64 | 48.98 | 0.1
[5 empty] | К=1.2 | К=1.2
|  | РАЗРЯД=4.3, МЕЖР.КОЭФФ.=1.0306 ОХРиОПР=59.57%, План=40.54% Ктруд=1.2, Ктруд.маш=1.2 | 0.019417 | 14.18 | 0.42 | 0.03 | 4.12 | 0.22 | 18.94 | 0.95
7 | Ц8-148-1 | КАБЕЛИ ДО 35 КВ В ПРОЛОЖЕННЫХ ТРУБАХ, БЛОКАХ И КОРОБАХ, МАССА 1 М ДО 1 КГ | 100 М КАБЕЛЯ | 206.51 | 61.12 | 18.07 | 44.11 | 2.37 | 314.11 | 13.85 | 1.06
[5 empty] | К=1.2 | К=1.2
|  | РАЗРЯД=4.3, МЕЖР.КОЭФФ.=1.0306 ОХРиОПР=59.57%, План=40.54% Ктруд=1.2, Ктруд.маш=1.2 | 0.7451 | 153.87 | 45.54 | 13.46 | 32.87 | 1.77 | 234.05 | 10.32 | 0.79
8 | Ц8-147-1 | КАБЕЛИ ДО 35 КВ, ПРОКЛАДЫВАЕМЫЕ ПО УСТАНОВЛЕННЫМ КОНСТРУКЦИЯМ И ЛОТКАМ С КРЕПЛЕНИЕМ НА ПОВОРОТАХ И В КОНЦЕ ТРАССЫ, МАССА 1 М ДО 1 КГ | 100 М КАБЕЛЯ | 193.09 | 35.11 | 9.86 | 53.12 | 3.12 | 284.44 | 12.95 | 0.58
[5 empty] | К=1.2 | К=1.2
|  | РАЗРЯД=4.3, МЕЖР.КОЭФФ.=1.0306 ОХРиОПР=59.57%, План=40.54% Ктруд=1.2, Ктруд.маш=1.2 | 0.19608 | 37.86 | 6.88 | 1.93 | 10.42 | 0.61 | 55.77 | 2.54 | 0.11
9 | 5/10-20-60-2/20 | ПРОВОД СИЛОВОЙ МАРКИ ПВ3 С МЕДНОЙ ЖИЛОЙ, С ПОЛИВИНИЛХЛОРИДНОЙ ИЗОЛЯЦИЕЙ, ПОВЫШЕННОЙ ГИБКОСТИ, СЕЧЕНИЕМ 4 ММ2, НА НАПРЯЖЕНИЕ 0,45 КВ | 1000 М |  |  |  | 2884.01 | 153.43 | 3037.44
|  |  | 0.002 |  |  |  | 5.77 | 0.31 | 6.08
10 | 5/10-10-60-2-5-1-1/101 | КАБЕЛЬ КОНТРОЛЬНЫЙ МАРКИ КВВГНГ(А)-LS С МЕДНЫМИ ЖИЛАМИ, С ИЗОЛЯЦИЕЙ И ОБОЛОЧКОЙ ИЗ ПОЛИВИНИЛХЛОРИДНОГО ПЛАСТИКАТА, НЕ РАСПРОСТРАНЯЮЩИЙ ГОРЕНИЕ ПО КАТЕГОРИИ (А), С НИЗКИМ ДЫМО- И ГАЗОВЫДЕЛЕНИЕМ, С ЧИСЛОМ ЖИЛ И СЕЧЕНИЕМ 4 Х 1,5 ММ2 | 1000 М |  |  |  | 3348 | 178.11 | 3526.11
|  |  | 0.01 |  |  |  | 33.48 | 1.78 | 35.26
11 | 5/10-10-60-2-5-1-1/45 | КАБЕЛЬ КОНТРОЛЬНЫЙ МАРКИ КВВГЭНГ-LS С МЕДНЫМИ ЖИЛАМИ, С ИЗОЛЯЦИЕЙ И ОБОЛОЧКОЙ ИЗ ПОЛИВИНИЛХЛОРИДНОГО ПЛАСТИКАТА, НЕ РАСПРОСТРАНЯЮЩИЙ ГОРЕНИЕ, С НИЗКИМ ДЫМО- И ГАЗОВЫДЕЛЕНИЕМ, С ЭКРАНОМ ИЗ АЛЮМИНИЕВОЙ ФОЛЬГИ, С ЧИСЛОМ ЖИЛ И СЕЧЕНИЕМ 4 Х 1 ММ2 | 1000 М |  |  |  | 2582 | 137.36 | 2719.36
|  |  | 0.066 |  |  |  | 170.41 | 9.07 | 179.48
12 | 5/10-10-10-10-1/14 | КАБЕЛЬ СИЛОВОЙ МАРКИ ВВГНГ-LS 3 Х 1,5-0,66 С МЕДНЫМИ ЖИЛАМИ, ИЗОЛЯЦИЯ И ОБОЛОЧКА ИЗ ПОЛИВИНИЛХЛОРИДНОГО ПЛАСТИКАТА, НЕ РАСПРОСТРАНЯЮЩИЙ ГОРЕНИЕ, С НИЗКИМ ДЫМО- И ГАЗОВЫДЕЛЕНИЕМ, БЕЗ ЗАЩИТНОГО ПОКРОВА, С ТРЕМЯ ЖИЛАМИ СЕЧЕНИЕМ 1,5 ММ2, НА НАПРЯЖЕНИЕ 0,66 КВ | 1000 М |  |  |  | 2218.28 | 118.01 | 2336.29
|  |  | 0.02 |  |  |  | 44.37 | 2.36 | 46.73
13 | ПРИМЕЧАНИЕ: | 3. МАТЕРИАЛЫ
14 | Ц8-409-1 | ТРУБЫ ВИНИПЛАСТОВЫЕ ПО УСТАНОВЛЕННЫМ КОНСТРУКЦИЯМ ПО СТЕНАМ И КОЛОННАМ С КРЕПЛЕНИЕМ СКОБАМИ, ДИАМЕТР ДО 25 ММ | 100 М | 399.78 | 48.85 | 5.34 | 337.37 | 21.54 | 807.54 | 26.81 | 0.31
[5 empty] | К=1.2 | К=1.2
|  | РАЗРЯД=4.3, МЕЖР.КОЭФФ.=1.0306 ОХРиОПР=59.57%, План=40.54% Ктруд=1.2, Ктруд.маш=1.2 | 0.22549 | 90.15 | 11.02 | 1.2 | 76.07 | 4.86 | 182.1 | 6.05 | 0.07
15 | 5/20-20-3-2/2 | ТРУБА ГОФРИРОВАННАЯ ПВХ ЛЕГКОГО ТИПА С ЗОНДОМ, ДИАМЕТРОМ 20 ММ | М |  |  |  | 0.78 | 0.04 | 0.82
|  |  | 17 |  |  |  | 13.26 | 0.68 | 13.94
16 | 5/20-20-3-2/3 | ТРУБА ГОФРИРОВАННАЯ ПВХ ЛЕГКОГО ТИПА С ЗОНДОМ, ДИАМЕТРОМ 25 ММ | М |  |  |  | 1.15 | 0.06 | 1.21
|  |  | 6 |  |  |  | 6.9 | 0.36 | 7.26
17 | Ц8-88-3 | КОНСТРУКЦИЯ МЕТАЛЛИЧЕСКАЯ | Т | 1113.09 | 357.71 | 83.41 | 336.12 | 24.8 | 1831.72 | 74.64 | 4.87
[5 empty] | К=1.2 | К=1.2
|  | РАЗРЯД=4.3, МЕЖР.КОЭФФ.=1.0306 ОХРиОПР=59.57%, План=40.54% Ктруд=1.2, Ктруд.маш=1.2 | 0.003 | 3.34 | 1.07 | 0.25 | 1.01 | 0.07 | 5.49 | 0.22 | 0.01
18 | 3/10-10-20-10/20 | МЕТАЛЛОКОНСТРУКЦИИ | КГ |  |  |  | 4.78 | 0.35 | 5.13
|  |  | 3 |  |  |  | 14.34 | 1.05 | 15.39
19 | Ц8-407-102 | ТРУБЫ СТАЛЬНЫЕ ПО УСТАНОВЛЕННЫМ КОНСТРУКЦИЯМ ПО СТЕНАМ С КРЕПЛЕНИЕМ СКОБАМИ, ДИАМЕТР ДО 25 ММ, КРЕПЛЕНИЕ ДЮБЕЛЯМИ | 100 М | 492.12 | 92.94 | 22.6 | 431.05 | 23.23 | 1039.34 | 33 | 1.32
[5 empty] | К=1.2 | К=1.2
|  | РАЗРЯД=4.3, МЕЖР.КОЭФФ.=1.0306 ОХРиОПР=59.57%, План=40.54% Ктруд=1.2, Ктруд.маш=1.2 | 0.029126 | 14.33 | 2.71 | 0.66 | 12.55 | 0.68 | 30.27 | 0.96 | 0.04
20 | 6/20-50-10/91 | ТРУБЫ СТАЛЬНЫЕ ЭЛЕКТРОСВАРНЫЕ ПРЯМОШОВНЫЕ ИЗ СПОКОЙНОЙ И ПОЛУСПОКОЙНОЙ СТАЛИ МАРОК СТ2, СТ3, 10, 20, НАРУЖНЫМ ДИАМЕТРОМ 20 ММ, ТОЛЩИНОЙ СТЕНКИ 1,0 ММ | М |  |  |  | 1.61 | 0.08 | 1.69
|  |  | 3 |  |  |  | 4.83 | 0.24 | 5.07
21 | Ц8-395-1 | ЛОТКИ МЕТАЛЛИЧЕСКИЕ ШТАМПОВАННЫЕ ПО УСТАНОВЛЕННЫМ КОНСТРУКЦИЯМ, ШИРИНА ЛОТКОВ ДО 200 ММ | Т | 1133.31 | 324.5 | 74.78 | 209.98 | 16.64 | 1684.43 | 76 | 4.37
[5 empty] | К=1.2 | К=1.2
|  | РАЗРЯД=4.3, МЕЖР.КОЭФФ.=1.0306 ОХРиОПР=59.57%, План=40.54% Ктруд=1.2, Ктруд.маш=1.2 | 0.02 | 22.67 | 6.49 | 1.5 | 4.2 | 0.33 | 33.69 | 1.52 | 0.09
22 | 5/20-10-1/10 | ЛОТОК КАБЕЛЬНЫЙ (ПРЯМАЯ СЕКЦИЯ) ОЦИНКОВАННЫЙ НЛ-5 ОЦ. | ШТ. |  |  |  | 11.93 | 0.63 | 12.56
|  |  | 10 |  |  |  | 119.3 | 6.3 | 125.6
23 | Е20-20-1 | УСТАНОВА КОЗЫРЬКА | ЗОНТ | 7.99 | 0.66 | 0.14 | 14.96 | 1.09 | 24.7 | 0.55 | 0.01
[5 empty] | К=1.2 | К=1.2
|  | РАЗРЯД=4, МЕЖР.КОЭФФ.=1.0 ОХРиОПР=67%, План=49.78% Ктруд=1.2, Ктруд.маш=1.2 | 1 | 7.99 | 0.66 | 0.14 | 14.96 | 1.09 | 24.7 | 0.55 | 0.01
|  | ИТОГО ПО РАЗДЕЛУ 00000/36012 |  | 467.65 | 79.5 | 20.3 | 612.79 | 34.41 | 1194.35 | 31.71 | 1.19
|  | ОХР и ОПР | [6 empty] | 264.99
|  | ПЛАНОВАЯ ПРИБЫЛЬ | [6 empty] | 194.55
|  | ИТОГО С ОХР/ОПР И ПЛАНОВОЙ ПРИБЫЛЬЮ | [6 empty] | 1653.89
|  | ОБОРУДОВАНИЕ ПОДРЯДЧИКА |  |  |  |  | 1598.4 | 31.97
| 00000/34090 | ЗДАНИЕ - ИНЖЕНЕРНОЕ ОБЕСПЕЧЕНИЕ. Другое. Другое
24 | ПРИМЕЧАНИЕ: | СТРОИТЕЛЬНЫЕ РАБОТЫ
25 | Е13-16-6 | ОГРУНТОВКА МЕТАЛЛИЧЕСКИХ ПОВЕРХНОСТЕЙ ЗА ОДИН РАЗ ГРУНТОВКОЙ ГФ-021 | 100 М2 | 120.35 | 4.58 | 0.3 | 83.86 | 6.66 | 215.45 | 7.55 | 0.02
[5 empty] | К=1.2 | К=1.2
|  | РАЗРЯД=5, МЕЖР.КОЭФФ.=1.1019 ОХРиОПР=81.86%, План=52.34% Ктруд=1.2, Ктруд.маш=1.2 | 0.003 | 0.36 | 0.01 |  | 0.25 | 0.02 | 0.64 | 0.02
26 | Е13-26-6 | ОКРАСКА МЕТАЛЛИЧЕСКИХ ОГРУНТОВАННЫХ ПОВЕРХНОСТЕЙ ЭМАЛЬЮ ПФ-115 | 100 М2 | 151.76 | 5.69 | 0.6 | 168.96 | 13.36 | 339.77 | 10.49 | 0.05
[5 empty] | К=2*1.2 | К=2*1.2 | К=2 | К=2
|  | РАЗРЯД=4, МЕЖР.КОЭФФ.=1.0 ОХРиОПР=81.86%, План=52.34% Примечание: 2 СЛОЯ Ктруд=2*1.2, Ктруд.маш=2*1.2 | 0.003 | 0.46 | 0.02 |  | 0.51 | 0.04 | 1.03 | 0.03
27 | ПРИМЕЧАНИЕ: | ДЕМОНТАЖНЫЕ РАБОТЫ
28 | Е67-6-1 | ДЕМОНТАЖ КАБЕЛЯ, ПРОВОДА | 100 М | 155.65 | 0.48 | 0.3 |  |  | 156.13 | 11.57 | 0.02
[5 empty] | К=1.2 | К=1.2
|  | РАЗРЯД=3.5, МЕЖР.КОЭФФ.=0.9299 ОХРиОПР=59.57%, План=40.54% Ктруд=1.2, Ктруд.маш=1.2 | 0.42 | 65.37 | 0.2 | 0.13 |  |  | 65.57 | 4.86 | 0.01
29 | Ц11-31-1 | ДЕМОНТАЖ ПРИБОРЫ, УСТАНАВЛИВАЕМЫЕ НА МЕТАЛЛОКОНСТРУКЦИЯХ, ЩИТАХ И ПУЛЬТАХ, МАССА ДО 5 КГ | ШТ. | 2.85 |  |  |  |  | 2.85 | 0.19
[5 empty] | К=0.3*1.2 | К=0.3*1.2 | К=0 | К=0
|  | РАЗРЯД=4.5, МЕЖР.КОЭФФ.=1.0509 ОХРиОПР=38.44%, План=37.3% Ктруд=0.3*1.2, Ктруд.маш=0.3*1.2 | 1 | 2.85 |  |  |  |  | 2.85 | 0.19
|  | ИТОГО ПО РАЗДЕЛУ 00000/34090 |  | 69.04 | 0.23 | 0.13 | 0.76 | 0.06 | 70.09 | 5.1 | 0.01
|  | ОХР и ОПР | [6 empty] | 40.79
|  | ПЛАНОВАЯ ПРИБЫЛЬ | [6 empty] | 28.04
|  | ИТОГО С ОХР/ОПР И ПЛАНОВОЙ ПРИБЫЛЬЮ | [6 empty] | 138.92
|  | ИТОГО ПО Строительные работы (ремонт) |  | 0.82 | 0.03 |  | 0.76 | 0.06 | 1.67 | 0.05
|  | ОХРиОПР = 81.86% | [6 empty] | 0.67
|  | План.приб. = 52.34% | [6 empty] | 0.43
|  | ИТОГО | [6 empty] | 2.77
|  | ИТОГО ПО Внутренние санитарно-технические работы для городского строительства |  | 7.99 | 0.66 | 0.14 | 14.96 | 1.09 | 24.7 | 0.55 | 0.01
|  | ОХРиОПР = 67% | [6 empty] | 5.45
|  | План.приб. = 49.78% | [6 empty] | 4.05
|  | ИТОГО | [6 empty] | 34.2
|  | ИТОГО ПО Электромонтажные работы (рем) |  | 401.77 | 74.33 | 19.16 | 553.9 | 30.69 | 1060.69 | 27.42 | 1.12
|  | ОХРиОПР = 59.57% | [6 empty] | 250.75
|  | План.приб. = 40.54% | [6 empty] | 170.65
|  | ИТОГО | [6 empty] | 1482.09
|  | ИТОГО ПО Монтаж оборудования (ремонт) |  | 126.11 | 4.71 | 1.13 | 43.93 | 2.63 | 177.38 | 8.79 | 0.07
|  | ОХРиОПР = 38.44% | [6 empty] | 48.91
|  | План.приб. = 37.3% | [6 empty] | 47.46
|  | ИТОГО | [6 empty] | 273.75
|  | ИТОГО |  | 536.69 | 79.73 | 20.43 | 613.55 | 34.47 | 1264.44 | 36.81 | 1.2
|  | ОХР и ОПР | [6 empty] | 305.78
|  | ПЛАНОВАЯ ПРИБЫЛЬ | [6 empty] | 222.59
|  | СРЕДНИЙ РАЗРЯД РАБОЧИХ | [6 empty] | 4.2
|  | ВСЕГО | [6 empty] | 1792.81
В ТОМ ЧИСЛЕ:
|  | СТРОИТЕЛЬНЫЕ РАБОТЫ, ВСЕГО | [6 empty] | 602.92
В ТОМ ЧИСЛЕ:
|  | ЗАРАБОТНАЯ ПЛАТА | [6 empty] | 74.18
|  | ЭКСПЛУАТАЦИЯ МАШИН И МЕХАНИЗМОВ, ВСЕГО | [6 empty] | 0.89
|  | В ТОМ ЧИСЛЕ ЗАРАБОТНАЯ ПЛАТА МАШИНИСТОВ | [6 empty] | 0.27
|  | МАТЕРИАЛЫ, ИЗДЕЛИЯ, КОНСТРУКЦИИ | [6 empty] | 428.38
|  | ТРАНСПОРТ | [6 empty] | 23.3
|  | ОХР И ОПР | [6 empty] | 45.14
|  | ПЛАНОВАЯ ПРИБЫЛЬ | [6 empty] | 31.03
|  | МОНТАЖНЫЕ РАБОТЫ, ВСЕГО | [6 empty] | 1189.89
В ТОМ ЧИСЛЕ:
|  | ЗАРАБОТНАЯ ПЛАТА | [6 empty] | 462.51
|  | ЭКСПЛУАТАЦИЯ МАШИН И МЕХАНИЗМОВ, ВСЕГО | [6 empty] | 78.84
|  | В ТОМ ЧИСЛЕ ЗАРАБОТНАЯ ПЛАТА МАШИНИСТОВ | [6 empty] | 20.16
|  | МАТЕРИАЛЫ, ИЗДЕЛИЯ, КОНСТРУКЦИИ | [6 empty] | 185.17
|  | ТРАНСПОРТ | [6 empty] | 11.17
|  | ОХР И ОПР | [6 empty] | 260.64
|  | ПЛАНОВАЯ ПРИБЫЛЬ | [6 empty] | 191.56
|  | МОНТИРУЕМЫЕ ОБОРУДОВАНИЕ, МЕБЕЛЬ |  |  |  |  | 1598.4 |  | 1598.4
|  | ТРАНСПОРТ | [5 empty] | 31.97 | 31.97
|  | ВСЕГО С ПРОЧИМИ И ОБОРУДОВАНИЕМ | [6 empty] | 3423.18
|  | ЗАТРАТЫ ТРУДА РАБОЧИХ-СТРОИТЕЛЕЙ | [6 empty] | 36.81
|  | ЗАТРАТЫ ТРУДА МАШИНИСТОВ | [6 empty] | 1.2
| Составил |  |  |  | Усков А.В.
|  | (должность служащего) | (подпись) |  | (инициалы, фамилия)
| Проверил |  |  |  | Симхович О.Г.
|  | (должность служащего) | (подпись) |  | (инициалы, фамилия)

## id=775 ВР-102
Наименование объекта: 10/68-5 КАПИТАЛЬНЫЙ РЕМОНТ ЖИЛОГО ДОМА ПО АДРЕСУ: Г. МИНСК, ПР. ПУШКИНА, Д. 7
Код объекта: 10/68-5
Наименование здания, сооружения: №1 ЖИЛОЙ ДОМ
Шифр здания, сооружения: 10/68-5
Комплект чертежей:
ВЕДОМОСТЬ РЕСУРСОВ №102
на АВТОМАТИЗАЦИЯ ТМ. ИТП1
Составлена в ценах на |  | 01.12.2025
(дата разработки)
№ п/п | Код | Наименование ресурса | Единица измерения | Количество | Стоимость ресурса, белорусских рублей
[5 empty] | за единицу измерения | общая (гр.5 х гр.6)
1 | 2 | 3 | 4 | 5 | 6 | 7
1 | С1-1 | ЗАТРАТЫ ТРУДА РАБОЧИХ | ЧЕЛ-Ч. | 36.81
2 | С1-3 | ЗАТРАТЫ ТРУДА МАШИНИСТОВ | ЧЕЛ-Ч. | 1.2
3 | М400001 | АВТОМОБИЛЬ БОРТОВОЙ, ГРУЗОПОДЪЕМНОСТЬЮ ДО 5 Т | МАШ.-Ч | 0.0288 | 34.82 | 1
4 | М400002 | АВТОМОБИЛЬ БОРТОВОЙ, ГРУЗОПОДЪЕМНОСТЬЮ ДО 8 Т | МАШ.-Ч | 0.5562 | 41.25 | 22.94
5 | М340101 | АГРЕГАТЫ ОКРАСОЧНЫЕ ВЫСОКОГО ДАВЛЕНИЯ ДЛЯ ОКРАСКИ ПОВЕРХНОСТЕЙ КОНСТРУКЦИЙ МОЩНОСТЬЮ 1 КВТ | МАШ.-Ч | 0.010224 | 2.59 | 0.03
6 | М150402 | ГАЗОВАЯ ГОРЕЛКА | МАШ.-Ч | 0.53576 | 0.39 | 0.21
7 | М021143 | КРАНЫ НА АВТОМОБИЛЬНОМ ХОДУ ПРИ РАБОТЕ НА ДРУГИХ ВИДАХ СТРОИТЕЛЬСТВА, 16 Т | МАШ.-Ч | 0.5946 | 63.73 | 37.89
8 | М030305 | ЛЕБЕДКИ РУЧНЫЕ И РЫЧАЖНЫЕ ТЯГОВЫМ УСИЛИЕМ 31,39 (3,2) КН (Т) | МАШ.-Ч | 0.108 | 1.72 | 0.19
9 | М030402 | ЛЕБЕДКИ ЭЛЕКТРИЧЕСКИЕ ТЯГОВЫМ УСИЛИЕМ ДО 12,26 (1,25) КН (Т) | МАШ.-Ч | 3.8466 | 1.35 | 5.19
10 | М330301 | МАШИНЫ ШЛИФОВАЛЬНЫЕ ЭЛЕКТРИЧЕСКИЕ | МАШ.-Ч | 0.99061 | 0.97 | 0.96
11 | М331451 | ПЕРФОРАТОРЫ ЭЛЕКТРИЧЕСКИЕ | МАШ.-Ч | 3.0982 | 0.89 | 2.76
12 | М331617 | СРЕДСТВА МАЛОЙ МЕХАНИЗАЦИИ | МАШ.-Ч | 0.022296 | 20.21 | 0.45
13 | М331002 | СТАНКИ СВЕРЛИЛЬНЫЕ | МАШ.-Ч | 0.438 | 0.68 | 0.3
14 | М040502 | УСТАНОВКИ ДЛЯ СВАРКИ РУЧНОЙ ДУГОВОЙ (ПОСТОЯННОГО ТОКА) | МАШ.-Ч | 1.5488 | 5.05 | 7.82
15 | 5/20-30-5/2 | БИРКА МАРКИРОВОЧНАЯ У134 | 100 ШТ. | 0.050157 | 10.27 | 0.52
16 | 5/20-30-5/3 | БИРКА МАРКИРОВОЧНАЯ У153 У3,5 | 1000 ШТ. | 0.01 | 41.47 | 0.41
17 | 1/10-240-10-10/131 | БОЛТЫ СТРОИТЕЛЬНЫЕ | Т | 0.000512 | 6501.64 | 3.33
18 | 5/20-30-4/2 | ВТУЛКА В22 УХЛ2 | 100 ШТ. | 0.040588 | 15.6 | 0.63
19 | 5/20-30-3/5 | ГАЙКА УСТАНОВОЧНАЯ ЗАЗЕМЛЯЮЩАЯ К 482 | 100 ШТ. | 0.018932 | 299.52 | 5.67
20 | 1/10-240-20/1 | ГАЙКИ СТРОИТЕЛЬНЫЕ | Т | 0.000146 | 5186.42 | 0.76
21 | 1/55-50-25/55 | ГРУНТОВКА ГФ-021, КРАСНО-КОРИЧНЕВАЯ | КГ | 0.045 | 7.56 | 0.34
22 | 5/90-10/4 | ДЮБЕЛЬ МОНТАЖНЫЙ У658 | 10 ШТ. | 5.6035 | 1.08 | 6.05
23 | 5/90-10/2 | ДЮБЕЛЬ МОНТАЖНЫЙ У661 У3 | 10 ШТ. | 0.424 | 9 | 3.82
24 | 5/20-40-3/2 | ЗАГЛУШКА У468 УХЛ2 | 10 ШТ. | 0.029709 | 2.47 | 0.07
25 | 5/20-40-3/1 | ЗАГЛУШКА У469 | 10 ШТ. | 0.22549 | 3.17 | 0.71
26 | 3/1-120-10-10/10П | ЗАЩИТНЫЙ КОЗЫРЕК | ШТ. | 1 | 14.76 | 14.76
27 | 5/10-10-60-2-5-1-1/101 | КАБЕЛЬ КОНТРОЛЬНЫЙ МАРКИ КВВГНГ(А)-LS С МЕДНЫМИ ЖИЛАМИ, С ИЗОЛЯЦИЕЙ И ОБОЛОЧКОЙ ИЗ ПОЛИВИНИЛХЛОРИДНОГО ПЛАСТИКАТА, НЕ РАСПРОСТРАНЯЮЩИЙ ГОРЕНИЕ ПО КАТЕГОРИИ (А), С НИЗКИМ ДЫМО- И ГАЗОВЫДЕЛЕНИЕМ, С ЧИСЛОМ ЖИЛ И СЕЧЕНИЕМ 4 Х 1,5 ММ2 | 1000 М | 0.01 | 3348 | 33.48
28 | 5/10-10-60-2-5-1-1/45 | КАБЕЛЬ КОНТРОЛЬНЫЙ МАРКИ КВВГЭНГ-LS С МЕДНЫМИ ЖИЛАМИ, С ИЗОЛЯЦИЕЙ И ОБОЛОЧКОЙ ИЗ ПОЛИВИНИЛХЛОРИДНОГО ПЛАСТИКАТА, НЕ РАСПРОСТРАНЯЮЩИЙ ГОРЕНИЕ, С НИЗКИМ ДЫМО- И ГАЗОВЫДЕЛЕНИЕМ, С ЭКРАНОМ ИЗ АЛЮМИНИЕВОЙ ФОЛЬГИ, С ЧИСЛОМ ЖИЛ И СЕЧЕНИЕМ 4 Х 1 ММ2 | 1000 М | 0.066 | 2582 | 170.41
29 | 5/10-10-10-10-1/14 | КАБЕЛЬ СИЛОВОЙ МАРКИ ВВГНГ-LS 3 Х 1,5-0,66 С МЕДНЫМИ ЖИЛАМИ, ИЗОЛЯЦИЯ И ОБОЛОЧКА ИЗ ПОЛИВИНИЛХЛОРИДНОГО ПЛАСТИКАТА, НЕ РАСПРОСТРАНЯЮЩИЙ ГОРЕНИЕ, С НИЗКИМ ДЫМО- И ГАЗОВЫДЕЛЕНИЕМ, БЕЗ ЗАЩИТНОГО ПОКРОВА, С ТРЕМЯ ЖИЛАМИ СЕЧЕНИЕМ 1,5 ММ2, НА НАПРЯЖЕНИЕ 0,66 КВ | 1000 М | 0.02 | 2218.28 | 44.37
30 | 1/10-230-35/105 | КЛЕЙ ВК-11 | КГ | 0.045098 | 536.05 | 24.17
31 | 5/20-30-3/2 | КНОПКА К227 УХЛ2 | 1000 ШТ. | 0.010277 | 1.19 | 0.01
32 | 1/10-230-40-20/136 | КРАСКА МАСЛЯНАЯ МА-15, СУРИК ЖЕЛЕЗНЫЙ | КГ | 0.001942 | 5.78 | 0.01
33 | 1/10-180-20/57 | КРУГИ ШЛИФОВАЛЬНЫЕ ДЛЯ СПЕЦИАЛЬНЫХ МОНТАЖНЫХ РАБОТ 5П 180 Х 6 Х 22 | ШТ. | 0.41772 | 3.68 | 1.54
34 | 1/10-230-50-15/22 | КСИЛОЛ | Л | 0.005171 | 9.18 | 0.05
35 | 1/55-50-20/35 | ЛАК БИТУМНЫЙ БТ-577 | КГ | 0.18588 | 13.92 | 2.59
36 | 5/20-30-3/43 | ЛЕНТА К226 | 100 М | 0.011957 | 31.42 | 0.38
37 | 1/10-235-20/786 | ЛЕНТА ФУМ МАРКА 3 | КГ | 0.000874 | 48 | 0.04
38 | 5/50-30-3/2 | ЛИСТ НОРМАЛЬНОЙ ТОЧНОСТИ ИЗГОТОВЛЕНИЯ, ТОЛЩИНОЙ 1 ММ, ИЗ СВИНЦА МАРКИ С1 | Т | 0.000718 | 9000 | 6.46
39 | 5/20-10-1/10 | ЛОТОК КАБЕЛЬНЫЙ (ПРЯМАЯ СЕКЦИЯ) ОЦИНКОВАННЫЙ НЛ-5 ОЦ. | ШТ. | 10 | 11.93 | 119.3
40 | 3/10-10-20-10/20 | МЕТАЛЛОКОНСТРУКЦИИ | КГ | 3 | 4.78 | 14.34
41 | 5/10-30-60/1 | МУФТА ТРУБНАЯ ТР-2 У3 | ШТ. | 0.49514 | 5.5 | 2.72
42 | 5/20-40-2/1 | ПАТРУБОК ВВОДНОЙ У476 У3 | 10 ШТ. | 0.40588 | 36 | 14.61
43 | 5/20-30-2/1 | ПЕРЕМЫЧКА ГИБКАЯ ПГС-35-560 У2,5 | ШТ. | 0.23301 | 8.74 | 2.04
44 | 5/20-30-3/40 | ПОЛОСКА К404 И ПРЯЖКА К407 ДЛЯ КРЕПЛЕНИЯ ПРОВОДОВ | 100 ШТ. | 0.040387 | 91 | 3.68
45 | 1/10-10-10/6 | ПОРТЛАНДЦЕМЕНТ БЕЗДОБАВОЧНЫЙ ЦЕМ 0 42,5 Н (В УПАКОВКЕ) | Т | 0.000486 | 433.28 | 0.21
46 | 5/50-70-2/13 | ПРИПОЙ ОЛОВЯННО-СВИНЦОВЫЙ МАЛОСУРЬМЯНИСТЫЙ, МАРКИ ПОССУ 40-0,5 | Т | 0.000424 | 70211.16 | 29.77
47 | 5/10-20-60-2/20 | ПРОВОД СИЛОВОЙ МАРКИ ПВ3 С МЕДНОЙ ЖИЛОЙ, С ПОЛИВИНИЛХЛОРИДНОЙ ИЗОЛЯЦИЕЙ, ПОВЫШЕННОЙ ГИБКОСТИ, СЕЧЕНИЕМ 4 ММ2, НА НАПРЯЖЕНИЕ 0,45 КВ | 1000 М | 0.002 | 2884.01 | 5.77
48 | 1/10-260-210-1/82 | ПРОВОЛОКА СТАЛЬНАЯ НИЗКОУГЛЕРОДИСТАЯ ОБЩЕГО НАЗНАЧЕНИЯ ТЕРМИЧЕСКИ ОБРАБОТАННАЯ, ОЦИНКОВАННАЯ, ДИАМЕТРОМ 2 ММ | КГ | 0.58411 | 5.77 | 3.37
49 | 1/10-260-30-18/7 | ПРОКАТ ГОРЯЧЕКАТАНЫЙ ПОЛОСОВОЙ ИЗ СТАЛИ УГЛЕРОДИСТОЙ ОБЫКНОВЕННОГО КАЧЕСТВА МАРКИ СТ3СП, СТ3ПС, РАЗМЕРАМИ 10 Х 100 ММ | Т | 0.003 | 3581.29 | 10.74
50 | 1/10-260-30-31/5 | ПРОКАТ ГОРЯЧЕКАТАНЫЙ ПОЛОСОВОЙ ИЗ СТАЛИ УГЛЕРОДИСТОЙ ОБЫКНОВЕННОГО КАЧЕСТВА МАРКИ СТ3СП, СТ3ПС, ТОЛЩИНОЙ 10 - 80 ММ ПРИ ШИРИНЕ 100 - 200 ММ | Т | 0.007 | 3156.98 | 22.1
51 | 1/10-230-50-15/51 | РАСТВОРИТЕЛЬ ДЛЯ ЛАКОКРАСОЧНЫХ МАТЕРИАЛОВ МАРКИ Р-4 | КГ | 0.01 | 5.86 | 0.06
52 | 1/10-170-5/5 | СВЕРЛА АЛМАЗНЫЕ ПО БЕТОНУ (КОЛЬЦЕВЫЕ СВЕРЛА), ДИАМЕТРОМ 20 ММ | ШТ. | 0.04 | 111.5 | 4.46
53 | 1/10-170-10/135 | СВЕРЛА С SDS PLUS ХВОСТОВИКОМ (НАКОНЕЧНИК ИЗ ТВЕРДОСПЛАВНОЙ СТАЛИ) (ПО БЕТОНУ), ДИАМЕТРОМ 8-10 ММ, ДЛИНОЙ 260 (265) ММ | ШТ. | 0.41306 | 6.11 | 2.52
54 | 5/20-30-3/20 | СКОБА К 142 У2 | 10 ШТ. | 2.9527 | 8.99 | 26.55
55 | 1/10-135-20/75 | СМЕСЬ ПРОПАНА И БУТАНА ТЕХНИЧЕСКИХ | КГ | 0.54681 | 2.1 | 1.15
56 | 5/20-20-3-2/2 | ТРУБА ГОФРИРОВАННАЯ ПВХ ЛЕГКОГО ТИПА С ЗОНДОМ, ДИАМЕТРОМ 20 ММ | М | 17 | 0.78 | 13.26
57 | 5/20-20-3-2/3 | ТРУБА ГОФРИРОВАННАЯ ПВХ ЛЕГКОГО ТИПА С ЗОНДОМ, ДИАМЕТРОМ 25 ММ | М | 6 | 1.15 | 6.9
58 | 6/20-50-10/91 | ТРУБЫ СТАЛЬНЫЕ ЭЛЕКТРОСВАРНЫЕ ПРЯМОШОВНЫЕ ИЗ СПОКОЙНОЙ И ПОЛУСПОКОЙНОЙ СТАЛИ МАРОК СТ2, СТ3, 10, 20, НАРУЖНЫМ ДИАМЕТРОМ 20 ММ, ТОЛЩИНОЙ СТЕНКИ 1,0 ММ | М | 3 | 1.61 | 4.83
59 | 1/10-230-50-15/93 | УАЙТ-СПИРИТ | КГ | 0.0104 | 5.06 | 0.05
60 | 1/10-240-50-16/2 | ШАЙБЫ СТРОИТЕЛЬНЫЕ | КГ | 0.073057 | 7.08 | 0.52
61 | 1/10-140-40/45 | ЭЛЕКТРОДЫ ТИПА Э42А ДИАМЕТРОМ 2 ММ | Т | 0.000121 | 12000 | 1.45
62 | 1/10-140-40/100 | ЭЛЕКТРОДЫ ТИПА Э42А ДИАМЕТРОМ 4 ММ | Т | 0.000351 | 5040 | 1.77
63 | 1/10-230-45-10/165 | ЭМАЛЬ ПЕНТАФТАЛЕВАЯ ПФ-115, СЕРАЯ | КГ | 0.073806 | 8.6 | 0.63
64 | 1/10-230-45-10/485 | ЭМАЛЬ ПЕРХЛОРВИНИЛОВАЯ ХВ-16, КРАСНАЯ | Т | 2.3e-05 | 9100.01 | 0.21
ОБОРУДОВАНИЕ:
65 | 1/1-О/ШУР | ШКАФ УПРАВЛЕНИЯ В КОМПЛЕКТЕ С ДАТЧИКАМИ | ШКАФ | 1 | 1598.4 | 1598.4
| Составил |  |  | Усков А.В.
|  | (должность служащего) | (подпись) | (инициалы, фамилия)
| Проверил |  |  | Симхович О.Г.
|  | (должность служащего) | (подпись) | (инициалы, фамилия)

## id=775 ВО-102
Наименование объекта: 10/68-5 КАПИТАЛЬНЫЙ РЕМОНТ ЖИЛОГО ДОМА ПО АДРЕСУ: Г. МИНСК, ПР. ПУШКИНА, Д. 7
Код объекта: 10/68-5
Наименование здания, сооружения: №1 ЖИЛОЙ ДОМ
Шифр здания, сооружения: 10/68-5
Комплект чертежей:
ВЕДОМОСТЬ №102
объемов работ и расхода ресурсов
на АВТОМАТИЗАЦИЯ ТМ. ИТП1
Обоснование | Наименование видов работ | Единица измерения | Код ресурса | Наименование ресурсов | Единица измерения | Количество
объем
1 | 2 | 3 | 4 | 5 | 6 | 7
00000/36012 | ЗДАНИЕ - ИНЖЕНЕРНОЕ ОБЕСПЕЧЕНИЕ. Автоматизация и автоматизированные системы управления. Автоматизация системы сантехнических установок. Оборудование и приборы | ШТ | С1-1 | ЗАТРАТЫ ТРУДА РАБОЧИХ | ЧЕЛ.-Ч | 31.71
|  |  | С1-3 | ЗАТРАТЫ ТРУДА МАШИНИСТОВ | ЧЕЛ.-Ч | 1.19
|  |  | 1/1-О/ШУР | ШКАФ УПРАВЛЕНИЯ В КОМПЛЕКТЕ С ДАТЧИКАМИ | ШКАФ | 1
|  |  | 1/10-10-10/6 | ПОРТЛАНДЦЕМЕНТ БЕЗДОБАВОЧНЫЙ ЦЕМ 0 42,5 Н (В УПАКОВКЕ) | Т | 0.000486
|  |  | 1/10-135-20/75 | СМЕСЬ ПРОПАНА И БУТАНА ТЕХНИЧЕСКИХ | КГ | 0.54681
|  |  | 1/10-140-40/100 | ЭЛЕКТРОДЫ ТИПА Э42А ДИАМЕТРОМ 4 ММ | Т | 0.000351
|  |  | 1/10-140-40/45 | ЭЛЕКТРОДЫ ТИПА Э42А ДИАМЕТРОМ 2 ММ | Т | 0.000121
|  |  | 1/10-170-10/135 | СВЕРЛА С SDS PLUS ХВОСТОВИКОМ (НАКОНЕЧНИК ИЗ ТВЕРДОСПЛАВНОЙ СТАЛИ) (ПО БЕТОНУ), ДИАМЕТРОМ 8-10 ММ, ДЛИНОЙ 260 (265) ММ | ШТ. | 0.41306
|  |  | 1/10-170-5/5 | СВЕРЛА АЛМАЗНЫЕ ПО БЕТОНУ (КОЛЬЦЕВЫЕ СВЕРЛА), ДИАМЕТРОМ 20 ММ | ШТ. | 0.04
|  |  | 1/10-180-20/57 | КРУГИ ШЛИФОВАЛЬНЫЕ ДЛЯ СПЕЦИАЛЬНЫХ МОНТАЖНЫХ РАБОТ 5П 180 Х 6 Х 22 | ШТ. | 0.41772
|  |  | 1/10-230-35/105 | КЛЕЙ ВК-11 | КГ | 0.045098
|  |  | 1/10-230-40-20/136 | КРАСКА МАСЛЯНАЯ МА-15, СУРИК ЖЕЛЕЗНЫЙ | КГ | 0.001942
|  |  | 1/10-230-45-10/165 | ЭМАЛЬ ПЕНТАФТАЛЕВАЯ ПФ-115, СЕРАЯ | КГ | 0.019806
|  |  | 1/10-230-45-10/485 | ЭМАЛЬ ПЕРХЛОРВИНИЛОВАЯ ХВ-16, КРАСНАЯ | Т | 2.3e-05
|  |  | 1/10-230-50-15/51 | РАСТВОРИТЕЛЬ ДЛЯ ЛАКОКРАСОЧНЫХ МАТЕРИАЛОВ МАРКИ Р-4 | КГ | 0.01
|  |  | 1/10-230-50-15/93 | УАЙТ-СПИРИТ | КГ | 0.002
|  |  | 1/10-235-20/786 | ЛЕНТА ФУМ МАРКА 3 | КГ | 0.000874
|  |  | 1/10-240-10-10/131 | БОЛТЫ СТРОИТЕЛЬНЫЕ | Т | 0.000512
|  |  | 1/10-240-20/1 | ГАЙКИ СТРОИТЕЛЬНЫЕ | Т | 0.000146
|  |  | 1/10-240-50-16/2 | ШАЙБЫ СТРОИТЕЛЬНЫЕ | КГ | 0.073057
|  |  | 1/10-260-210-1/82 | ПРОВОЛОКА СТАЛЬНАЯ НИЗКОУГЛЕРОДИСТАЯ ОБЩЕГО НАЗНАЧЕНИЯ ТЕРМИЧЕСКИ ОБРАБОТАННАЯ, ОЦИНКОВАННАЯ, ДИАМЕТРОМ 2 ММ | КГ | 0.58411
|  |  | 1/10-260-30-18/7 | ПРОКАТ ГОРЯЧЕКАТАНЫЙ ПОЛОСОВОЙ ИЗ СТАЛИ УГЛЕРОДИСТОЙ ОБЫКНОВЕННОГО КАЧЕСТВА МАРКИ СТ3СП, СТ3ПС, РАЗМЕРАМИ 10 Х 100 ММ | Т | 0.003
|  |  | 1/10-260-30-31/5 | ПРОКАТ ГОРЯЧЕКАТАНЫЙ ПОЛОСОВОЙ ИЗ СТАЛИ УГЛЕРОДИСТОЙ ОБЫКНОВЕННОГО КАЧЕСТВА МАРКИ СТ3СП, СТ3ПС, ТОЛЩИНОЙ 10 - 80 ММ ПРИ ШИРИНЕ 100 - 200 ММ | Т | 0.007
|  |  | 1/55-50-20/35 | ЛАК БИТУМНЫЙ БТ-577 | КГ | 0.18588
|  |  | 1/55-50-25/55 | ГРУНТОВКА ГФ-021, КРАСНО-КОРИЧНЕВАЯ | КГ | 0.018
|  |  | 3/1-120-10-10/10П | ЗАЩИТНЫЙ КОЗЫРЕК | ШТ. | 1
|  |  | 3/10-10-20-10/20 | МЕТАЛЛОКОНСТРУКЦИИ | КГ | 3
|  |  | 5/10-10-10-10-1/14 | КАБЕЛЬ СИЛОВОЙ МАРКИ ВВГНГ-LS 3 Х 1,5-0,66 С МЕДНЫМИ ЖИЛАМИ, ИЗОЛЯЦИЯ И ОБОЛОЧКА ИЗ ПОЛИВИНИЛХЛОРИДНОГО ПЛАСТИКАТА, НЕ РАСПРОСТРАНЯЮЩИЙ ГОРЕНИЕ, С НИЗКИМ ДЫМО- И ГАЗОВЫДЕЛЕНИЕМ, БЕЗ ЗАЩИТНОГО ПОКРОВА, С ТРЕМЯ ЖИЛАМИ СЕЧЕНИЕМ 1,5 ММ2, НА НАПРЯЖЕНИЕ 0,66 КВ | 1000 М | 0.02
|  |  | 5/10-10-60-2-5-1-1/101 | КАБЕЛЬ КОНТРОЛЬНЫЙ МАРКИ КВВГНГ(А)-LS С МЕДНЫМИ ЖИЛАМИ, С ИЗОЛЯЦИЕЙ И ОБОЛОЧКОЙ ИЗ ПОЛИВИНИЛХЛОРИДНОГО ПЛАСТИКАТА, НЕ РАСПРОСТРАНЯЮЩИЙ ГОРЕНИЕ ПО КАТЕГОРИИ (А), С НИЗКИМ ДЫМО- И ГАЗОВЫДЕЛЕНИЕМ, С ЧИСЛОМ ЖИЛ И СЕЧЕНИЕМ 4 Х 1,5 ММ2 | 1000 М | 0.01
|  |  | 5/10-10-60-2-5-1-1/45 | КАБЕЛЬ КОНТРОЛЬНЫЙ МАРКИ КВВГЭНГ-LS С МЕДНЫМИ ЖИЛАМИ, С ИЗОЛЯЦИЕЙ И ОБОЛОЧКОЙ ИЗ ПОЛИВИНИЛХЛОРИДНОГО ПЛАСТИКАТА, НЕ РАСПРОСТРАНЯЮЩИЙ ГОРЕНИЕ, С НИЗКИМ ДЫМО- И ГАЗОВЫДЕЛЕНИЕМ, С ЭКРАНОМ ИЗ АЛЮМИНИЕВОЙ ФОЛЬГИ, С ЧИСЛОМ ЖИЛ И СЕЧЕНИЕМ 4 Х 1 ММ2 | 1000 М | 0.066
|  |  | 5/10-20-60-2/20 | ПРОВОД СИЛОВОЙ МАРКИ ПВ3 С МЕДНОЙ ЖИЛОЙ, С ПОЛИВИНИЛХЛОРИДНОЙ ИЗОЛЯЦИЕЙ, ПОВЫШЕННОЙ ГИБКОСТИ, СЕЧЕНИЕМ 4 ММ2, НА НАПРЯЖЕНИЕ 0,45 КВ | 1000 М | 0.002
|  |  | 5/10-30-60/1 | МУФТА ТРУБНАЯ ТР-2 У3 | ШТ. | 0.49514
|  |  | 5/20-10-1/10 | ЛОТОК КАБЕЛЬНЫЙ (ПРЯМАЯ СЕКЦИЯ) ОЦИНКОВАННЫЙ НЛ-5 ОЦ. | ШТ. | 10
|  |  | 5/20-20-3-2/2 | ТРУБА ГОФРИРОВАННАЯ ПВХ ЛЕГКОГО ТИПА С ЗОНДОМ, ДИАМЕТРОМ 20 ММ | М | 17
|  |  | 5/20-20-3-2/3 | ТРУБА ГОФРИРОВАННАЯ ПВХ ЛЕГКОГО ТИПА С ЗОНДОМ, ДИАМЕТРОМ 25 ММ | М | 6
|  |  | 5/20-30-2/1 | ПЕРЕМЫЧКА ГИБКАЯ ПГС-35-560 У2,5 | ШТ. | 0.23301
|  |  | 5/20-30-3/2 | КНОПКА К227 УХЛ2 | 1000 ШТ. | 0.010277
|  |  | 5/20-30-3/20 | СКОБА К 142 У2 | 10 ШТ. | 2.9527
|  |  | 5/20-30-3/40 | ПОЛОСКА К404 И ПРЯЖКА К407 ДЛЯ КРЕПЛЕНИЯ ПРОВОДОВ | 100 ШТ. | 0.040387
|  |  | 5/20-30-3/43 | ЛЕНТА К226 | 100 М | 0.011957
|  |  | 5/20-30-3/5 | ГАЙКА УСТАНОВОЧНАЯ ЗАЗЕМЛЯЮЩАЯ К 482 | 100 ШТ. | 0.018932
|  |  | 5/20-30-4/2 | ВТУЛКА В22 УХЛ2 | 100 ШТ. | 0.040588
|  |  | 5/20-30-5/2 | БИРКА МАРКИРОВОЧНАЯ У134 | 100 ШТ. | 0.050157
|  |  | 5/20-30-5/3 | БИРКА МАРКИРОВОЧНАЯ У153 У3,5 | 1000 ШТ. | 0.01
|  |  | 5/20-40-2/1 | ПАТРУБОК ВВОДНОЙ У476 У3 | 10 ШТ. | 0.40588
|  |  | 5/20-40-3/1 | ЗАГЛУШКА У469 | 10 ШТ. | 0.22549
|  |  | 5/20-40-3/2 | ЗАГЛУШКА У468 УХЛ2 | 10 ШТ. | 0.029709
|  |  | 5/50-30-3/2 | ЛИСТ НОРМАЛЬНОЙ ТОЧНОСТИ ИЗГОТОВЛЕНИЯ, ТОЛЩИНОЙ 1 ММ, ИЗ СВИНЦА МАРКИ С1 | Т | 0.000718
|  |  | 5/50-70-2/13 | ПРИПОЙ ОЛОВЯННО-СВИНЦОВЫЙ МАЛОСУРЬМЯНИСТЫЙ, МАРКИ ПОССУ 40-0,5 | Т | 0.000424
|  |  | 5/90-10/2 | ДЮБЕЛЬ МОНТАЖНЫЙ У661 У3 | 10 ШТ. | 0.424
|  |  | 5/90-10/4 | ДЮБЕЛЬ МОНТАЖНЫЙ У658 | 10 ШТ. | 5.6035
|  |  | 6/20-50-10/91 | ТРУБЫ СТАЛЬНЫЕ ЭЛЕКТРОСВАРНЫЕ ПРЯМОШОВНЫЕ ИЗ СПОКОЙНОЙ И ПОЛУСПОКОЙНОЙ СТАЛИ МАРОК СТ2, СТ3, 10, 20, НАРУЖНЫМ ДИАМЕТРОМ 20 ММ, ТОЛЩИНОЙ СТЕНКИ 1,0 ММ | М | 3
|  |  | М021143 | КРАНЫ НА АВТОМОБИЛЬНОМ ХОДУ ПРИ РАБОТЕ НА ДРУГИХ ВИДАХ СТРОИТЕЛЬСТВА, 16 Т | МАШ.-Ч | 0.5946
|  |  | М030305 | ЛЕБЕДКИ РУЧНЫЕ И РЫЧАЖНЫЕ ТЯГОВЫМ УСИЛИЕМ 31,39 (3,2) КН (Т) | МАШ.-Ч | 0.108
|  |  | М030402 | ЛЕБЕДКИ ЭЛЕКТРИЧЕСКИЕ ТЯГОВЫМ УСИЛИЕМ ДО 12,26 (1,25) КН (Т) | МАШ.-Ч | 3.8466
|  |  | М040502 | УСТАНОВКИ ДЛЯ СВАРКИ РУЧНОЙ ДУГОВОЙ (ПОСТОЯННОГО ТОКА) | МАШ.-Ч | 1.5488
|  |  | М150402 | ГАЗОВАЯ ГОРЕЛКА | МАШ.-Ч | 0.53576
|  |  | М330301 | МАШИНЫ ШЛИФОВАЛЬНЫЕ ЭЛЕКТРИЧЕСКИЕ | МАШ.-Ч | 0.99061
|  |  | М331002 | СТАНКИ СВЕРЛИЛЬНЫЕ | МАШ.-Ч | 0.438
|  |  | М331451 | ПЕРФОРАТОРЫ ЭЛЕКТРИЧЕСКИЕ | МАШ.-Ч | 3.0982
|  |  | М331617 | СРЕДСТВА МАЛОЙ МЕХАНИЗАЦИИ | МАШ.-Ч | 0.012
|  |  | М400001 | АВТОМОБИЛЬ БОРТОВОЙ, ГРУЗОПОДЪЕМНОСТЬЮ ДО 5 Т | МАШ.-Ч | 0.0288
|  |  | М400002 | АВТОМОБИЛЬ БОРТОВОЙ, ГРУЗОПОДЪЕМНОСТЬЮ ДО 8 Т | МАШ.-Ч | 0.5562
00000/34090 | ЗДАНИЕ - ИНЖЕНЕРНОЕ ОБЕСПЕЧЕНИЕ. Другое. Другое |  | С1-1 | ЗАТРАТЫ ТРУДА РАБОЧИХ | ЧЕЛ.-Ч | 5.1
|  |  | С1-3 | ЗАТРАТЫ ТРУДА МАШИНИСТОВ | ЧЕЛ.-Ч | 0.01
|  |  | 1/10-230-45-10/165 | ЭМАЛЬ ПЕНТАФТАЛЕВАЯ ПФ-115, СЕРАЯ | КГ | 0.054
|  |  | 1/10-230-50-15/22 | КСИЛОЛ | Л | 0.005171
|  |  | 1/10-230-50-15/93 | УАЙТ-СПИРИТ | КГ | 0.0084
|  |  | 1/55-50-25/55 | ГРУНТОВКА ГФ-021, КРАСНО-КОРИЧНЕВАЯ | КГ | 0.027
|  |  | М331617 | СРЕДСТВА МАЛОЙ МЕХАНИЗАЦИИ | МАШ.-Ч | 0.010296
|  |  | М340101 | АГРЕГАТЫ ОКРАСОЧНЫЕ ВЫСОКОГО ДАВЛЕНИЯ ДЛЯ ОКРАСКИ ПОВЕРХНОСТЕЙ КОНСТРУКЦИЙ МОЩНОСТЬЮ 1 КВТ | МАШ.-Ч | 0.010224
Составил |  |  |  | Усков А.В.
| (должность служащего) |  | (подпись) | (инициалы, фамилия)
Проверил |  |  |  | Симхович О.Г.
| (должность служащего) |  | (подпись) | (инициалы, фамилия)

## id=589 ЛС(э)-103
УТВЕРЖДАЮ
[5 empty] | (должность) |  | (подпись) | (инициалы, фамилия)
" " ____________________ 20_____ г.
Наименование объекта: 10/68-5 КАПИТАЛЬНЫЙ РЕМОНТ ЖИЛОГО ДОМА ПО АДРЕСУ: Г. МИНСК, ПР. ПУШКИНА, Д. 7
Код объекта: 10/68-5
Наименование здания, сооружения: №1 ЖИЛОЙ ДОМ
Шифр здания, сооружения: 10/68-5
Комплект чертежей:
|  |  | ЛОКАЛЬНАЯ СМЕТА № | 103
(ЛОКАЛЬНЫЙ СМЕТНЫЙ РАСЧЕТ)
на АВТОМАТИЗАЦИЯ ТМ. ИТП2
Составлена в ценах на 01.12.2025 |  |  |  | Стоимость | 3.42318 тысяч белорусских рублей
(дата разработки)
№ п/п | Обоснование | Наименование работ, ресурсов, расходов | Единица измерения | Стоимость единицы измерения/всего, белорусских рублей | [5 empty] | Трудозатраты (чел-ч.)
|  |  |  | заработная плата | эксплуатация машин и механизмов |  | материалы, изделия, конструк-ции (монти-руемые оборудо-вание, мебель) | транс-порт | общая стоимость | рабочих | машини-стов
|  |  | количество |  | всего | в т.ч. заработ-ная плата машини-стов
1 | 2 | 3 | 4 | 5 | 6 | 7 | 8 | 9 | 10 | 11 | 12
Чел.ч.= 14.47 руб/ч; Дата: на 1-ое Декабря 2025г.; Методика: Ремонт, Льгота по НДС; Зона: 3, Район: Минск, База НРР 2022г.
| 00000/36012 | ЗДАНИЕ - ИНЖЕНЕРНОЕ ОБЕСПЕЧЕНИЕ. Автоматизация и автоматизированные системы управления. Автоматизация системы
сантехнических установок. Оборудование и приборы
1 | ПРИМЕЧАНИЕ: | 1. СРЕДСТВА АВТОМАТИЗАЦИИ. ЩИТЫ И ПУЛЬТЫ
2 | Ц11-168-1 | ЩИТЫ, ПУЛЬТЫ МАССОЙ ДО 50 КГ | 10 ШТ. | 947.93 | 47.11 | 11.32 | 431.84 | 25.96 | 1452.84 | 67.4 | 0.67
[5 empty] | К=1.2 | К=1.2
|  | РАЗРЯД=3.8, МЕЖР.КОЭФФ.=0.9719 ОХРиОПР=38.44%, План=37.3% Ктруд=1.2, Ктруд.маш=1.2 | 0.1 | 94.79 | 4.71 | 1.13 | 43.18 | 2.6 | 145.28 | 6.74 | 0.07
3 | Ц11-31-1 | ПРИБОРЫ, УСТАНАВЛИВАЕМЫЕ НА МЕТАЛЛОКОНСТРУКЦИЯХ, ЩИТАХ И ПУЛЬТАХ, МАССА ДО 5 КГ | ШТ. | 9.49 |  |  | 0.25 | 0.01 | 9.75 | 0.62
[5 empty] | К=1.2 | К=1.2
|  | РАЗРЯД=4.5, МЕЖР.КОЭФФ.=1.0509 ОХРиОПР=38.44%, План=37.3% Ктруд=1.2, Ктруд.маш=1.2 | 3 | 28.47 |  |  | 0.75 | 0.03 | 29.25 | 1.86
4 | 1/1-О/ШУР | ШКАФ УПРАВЛЕНИЯ В КОМПЛЕКТЕ С ДАТЧИКАМИ | ШКАФ |  |  |  | 1598.4 | 31.97 | 1630.37
| обор. подр. |  | 1 |  |  |  | 1598.4 | 31.97 | 1630.37
5 | ПРИМЕЧАНИЕ: | 2. КАБЕЛИ И ПРОВОДА
6 | Ц8-472-10 | ПРОВОДНИК ЗАЗЕМЛЯЮЩИЙ ИЗ МЕДНОГО ИЗОЛИРОВАННОГО ПРОВОДА СЕЧЕНИЕМ 25 ММ2, ОТКРЫТО ПО СТРОИТЕЛЬНЫМ ОСНОВАНИЯМ | 100 М | 730.49 | 21.46 | 1.64 | 212.32 | 11.37 | 975.64 | 48.98 | 0.1
[5 empty] | К=1.2 | К=1.2
|  | РАЗРЯД=4.3, МЕЖР.КОЭФФ.=1.0306 ОХРиОПР=59.57%, План=40.54% Ктруд=1.2, Ктруд.маш=1.2 | 0.019417 | 14.18 | 0.42 | 0.03 | 4.12 | 0.22 | 18.94 | 0.95
7 | Ц8-148-1 | КАБЕЛИ ДО 35 КВ В ПРОЛОЖЕННЫХ ТРУБАХ, БЛОКАХ И КОРОБАХ, МАССА 1 М ДО 1 КГ | 100 М КАБЕЛЯ | 206.51 | 61.12 | 18.07 | 44.11 | 2.37 | 314.11 | 13.85 | 1.06
[5 empty] | К=1.2 | К=1.2
|  | РАЗРЯД=4.3, МЕЖР.КОЭФФ.=1.0306 ОХРиОПР=59.57%, План=40.54% Ктруд=1.2, Ктруд.маш=1.2 | 0.7451 | 153.87 | 45.54 | 13.46 | 32.87 | 1.77 | 234.05 | 10.32 | 0.79
8 | Ц8-147-1 | КАБЕЛИ ДО 35 КВ, ПРОКЛАДЫВАЕМЫЕ ПО УСТАНОВЛЕННЫМ КОНСТРУКЦИЯМ И ЛОТКАМ С КРЕПЛЕНИЕМ НА ПОВОРОТАХ И В КОНЦЕ ТРАССЫ, МАССА 1 М ДО 1 КГ | 100 М КАБЕЛЯ | 193.09 | 35.11 | 9.86 | 53.12 | 3.12 | 284.44 | 12.95 | 0.58
[5 empty] | К=1.2 | К=1.2
|  | РАЗРЯД=4.3, МЕЖР.КОЭФФ.=1.0306 ОХРиОПР=59.57%, План=40.54% Ктруд=1.2, Ктруд.маш=1.2 | 0.19608 | 37.86 | 6.88 | 1.93 | 10.42 | 0.61 | 55.77 | 2.54 | 0.11
9 | 5/10-20-60-2/20 | ПРОВОД СИЛОВОЙ МАРКИ ПВ3 С МЕДНОЙ ЖИЛОЙ, С ПОЛИВИНИЛХЛОРИДНОЙ ИЗОЛЯЦИЕЙ, ПОВЫШЕННОЙ ГИБКОСТИ, СЕЧЕНИЕМ 4 ММ2, НА НАПРЯЖЕНИЕ 0,45 КВ | 1000 М |  |  |  | 2884.01 | 153.43 | 3037.44
|  |  | 0.002 |  |  |  | 5.77 | 0.31 | 6.08
10 | 5/10-10-60-2-5-1-1/101 | КАБЕЛЬ КОНТРОЛЬНЫЙ МАРКИ КВВГНГ(А)-LS С МЕДНЫМИ ЖИЛАМИ, С ИЗОЛЯЦИЕЙ И ОБОЛОЧКОЙ ИЗ ПОЛИВИНИЛХЛОРИДНОГО ПЛАСТИКАТА, НЕ РАСПРОСТРАНЯЮЩИЙ ГОРЕНИЕ ПО КАТЕГОРИИ (А), С НИЗКИМ ДЫМО- И ГАЗОВЫДЕЛЕНИЕМ, С ЧИСЛОМ ЖИЛ И СЕЧЕНИЕМ 4 Х 1,5 ММ2 | 1000 М |  |  |  | 3348 | 178.11 | 3526.11
|  |  | 0.01 |  |  |  | 33.48 | 1.78 | 35.26
11 | 5/10-10-60-2-5-1-1/45 | КАБЕЛЬ КОНТРОЛЬНЫЙ МАРКИ КВВГЭНГ-LS С МЕДНЫМИ ЖИЛАМИ, С ИЗОЛЯЦИЕЙ И ОБОЛОЧКОЙ ИЗ ПОЛИВИНИЛХЛОРИДНОГО ПЛАСТИКАТА, НЕ РАСПРОСТРАНЯЮЩИЙ ГОРЕНИЕ, С НИЗКИМ ДЫМО- И ГАЗОВЫДЕЛЕНИЕМ, С ЭКРАНОМ ИЗ АЛЮМИНИЕВОЙ ФОЛЬГИ, С ЧИСЛОМ ЖИЛ И СЕЧЕНИЕМ 4 Х 1 ММ2 | 1000 М |  |  |  | 2582 | 137.36 | 2719.36
|  |  | 0.066 |  |  |  | 170.41 | 9.07 | 179.48
12 | 5/10-10-10-10-1/14 | КАБЕЛЬ СИЛОВОЙ МАРКИ ВВГНГ-LS 3 Х 1,5-0,66 С МЕДНЫМИ ЖИЛАМИ, ИЗОЛЯЦИЯ И ОБОЛОЧКА ИЗ ПОЛИВИНИЛХЛОРИДНОГО ПЛАСТИКАТА, НЕ РАСПРОСТРАНЯЮЩИЙ ГОРЕНИЕ, С НИЗКИМ ДЫМО- И ГАЗОВЫДЕЛЕНИЕМ, БЕЗ ЗАЩИТНОГО ПОКРОВА, С ТРЕМЯ ЖИЛАМИ СЕЧЕНИЕМ 1,5 ММ2, НА НАПРЯЖЕНИЕ 0,66 КВ | 1000 М |  |  |  | 2218.28 | 118.01 | 2336.29
|  |  | 0.02 |  |  |  | 44.37 | 2.36 | 46.73
13 | ПРИМЕЧАНИЕ: | 3. МАТЕРИАЛЫ
14 | Ц8-409-1 | ТРУБЫ ВИНИПЛАСТОВЫЕ ПО УСТАНОВЛЕННЫМ КОНСТРУКЦИЯМ ПО СТЕНАМ И КОЛОННАМ С КРЕПЛЕНИЕМ СКОБАМИ, ДИАМЕТР ДО 25 ММ | 100 М | 399.78 | 48.85 | 5.34 | 337.37 | 21.54 | 807.54 | 26.81 | 0.31
[5 empty] | К=1.2 | К=1.2
|  | РАЗРЯД=4.3, МЕЖР.КОЭФФ.=1.0306 ОХРиОПР=59.57%, План=40.54% Ктруд=1.2, Ктруд.маш=1.2 | 0.22549 | 90.15 | 11.02 | 1.2 | 76.07 | 4.86 | 182.1 | 6.05 | 0.07
15 | 5/20-20-3-2/2 | ТРУБА ГОФРИРОВАННАЯ ПВХ ЛЕГКОГО ТИПА С ЗОНДОМ, ДИАМЕТРОМ 20 ММ | М |  |  |  | 0.78 | 0.04 | 0.82
|  |  | 17 |  |  |  | 13.26 | 0.68 | 13.94
16 | 5/20-20-3-2/3 | ТРУБА ГОФРИРОВАННАЯ ПВХ ЛЕГКОГО ТИПА С ЗОНДОМ, ДИАМЕТРОМ 25 ММ | М |  |  |  | 1.15 | 0.06 | 1.21
|  |  | 6 |  |  |  | 6.9 | 0.36 | 7.26
17 | Ц8-88-3 | КОНСТРУКЦИЯ МЕТАЛЛИЧЕСКАЯ | Т | 1113.09 | 357.71 | 83.41 | 336.12 | 24.8 | 1831.72 | 74.64 | 4.87
[5 empty] | К=1.2 | К=1.2
|  | РАЗРЯД=4.3, МЕЖР.КОЭФФ.=1.0306 ОХРиОПР=59.57%, План=40.54% Ктруд=1.2, Ктруд.маш=1.2 | 0.003 | 3.34 | 1.07 | 0.25 | 1.01 | 0.07 | 5.49 | 0.22 | 0.01
18 | 3/10-10-20-10/20 | МЕТАЛЛОКОНСТРУКЦИИ | КГ |  |  |  | 4.78 | 0.35 | 5.13
|  |  | 3 |  |  |  | 14.34 | 1.05 | 15.39
19 | Ц8-407-102 | ТРУБЫ СТАЛЬНЫЕ ПО УСТАНОВЛЕННЫМ КОНСТРУКЦИЯМ ПО СТЕНАМ С КРЕПЛЕНИЕМ СКОБАМИ, ДИАМЕТР ДО 25 ММ, КРЕПЛЕНИЕ ДЮБЕЛЯМИ | 100 М | 492.12 | 92.94 | 22.6 | 431.05 | 23.23 | 1039.34 | 33 | 1.32
[5 empty] | К=1.2 | К=1.2
|  | РАЗРЯД=4.3, МЕЖР.КОЭФФ.=1.0306 ОХРиОПР=59.57%, План=40.54% Ктруд=1.2, Ктруд.маш=1.2 | 0.029126 | 14.33 | 2.71 | 0.66 | 12.55 | 0.68 | 30.27 | 0.96 | 0.04
20 | 6/20-50-10/91 | ТРУБЫ СТАЛЬНЫЕ ЭЛЕКТРОСВАРНЫЕ ПРЯМОШОВНЫЕ ИЗ СПОКОЙНОЙ И ПОЛУСПОКОЙНОЙ СТАЛИ МАРОК СТ2, СТ3, 10, 20, НАРУЖНЫМ ДИАМЕТРОМ 20 ММ, ТОЛЩИНОЙ СТЕНКИ 1,0 ММ | М |  |  |  | 1.61 | 0.08 | 1.69
|  |  | 3 |  |  |  | 4.83 | 0.24 | 5.07
21 | Ц8-395-1 | ЛОТКИ МЕТАЛЛИЧЕСКИЕ ШТАМПОВАННЫЕ ПО УСТАНОВЛЕННЫМ КОНСТРУКЦИЯМ, ШИРИНА ЛОТКОВ ДО 200 ММ | Т | 1133.31 | 324.5 | 74.78 | 209.98 | 16.64 | 1684.43 | 76 | 4.37
[5 empty] | К=1.2 | К=1.2
|  | РАЗРЯД=4.3, МЕЖР.КОЭФФ.=1.0306 ОХРиОПР=59.57%, План=40.54% Ктруд=1.2, Ктруд.маш=1.2 | 0.02 | 22.67 | 6.49 | 1.5 | 4.2 | 0.33 | 33.69 | 1.52 | 0.09
22 | 5/20-10-1/10 | ЛОТОК КАБЕЛЬНЫЙ (ПРЯМАЯ СЕКЦИЯ) ОЦИНКОВАННЫЙ НЛ-5 ОЦ. | ШТ. |  |  |  | 11.93 | 0.63 | 12.56
|  |  | 10 |  |  |  | 119.3 | 6.3 | 125.6
23 | Е20-20-1 | УСТАНОВА КОЗЫРЬКА | ЗОНТ | 7.99 | 0.66 | 0.14 | 14.96 | 1.09 | 24.7 | 0.55 | 0.01
[5 empty] | К=1.2 | К=1.2
|  | РАЗРЯД=4, МЕЖР.КОЭФФ.=1.0 ОХРиОПР=67%, План=49.78% Ктруд=1.2, Ктруд.маш=1.2 | 1 | 7.99 | 0.66 | 0.14 | 14.96 | 1.09 | 24.7 | 0.55 | 0.01
|  | ИТОГО ПО РАЗДЕЛУ 00000/36012 |  | 467.65 | 79.5 | 20.3 | 612.79 | 34.41 | 1194.35 | 31.71 | 1.19
|  | ОХР и ОПР | [6 empty] | 264.99
|  | ПЛАНОВАЯ ПРИБЫЛЬ | [6 empty] | 194.55
|  | ИТОГО С ОХР/ОПР И ПЛАНОВОЙ ПРИБЫЛЬЮ | [6 empty] | 1653.89
|  | ОБОРУДОВАНИЕ ПОДРЯДЧИКА |  |  |  |  | 1598.4 | 31.97
| 00000/34090 | ЗДАНИЕ - ИНЖЕНЕРНОЕ ОБЕСПЕЧЕНИЕ. Другое. Другое
24 | ПРИМЕЧАНИЕ: | СТРОИТЕЛЬНЫЕ РАБОТЫ
25 | Е13-16-6 | ОГРУНТОВКА МЕТАЛЛИЧЕСКИХ ПОВЕРХНОСТЕЙ ЗА ОДИН РАЗ ГРУНТОВКОЙ ГФ-021 | 100 М2 | 120.35 | 4.58 | 0.3 | 83.86 | 6.66 | 215.45 | 7.55 | 0.02
[5 empty] | К=1.2 | К=1.2
|  | РАЗРЯД=5, МЕЖР.КОЭФФ.=1.1019 ОХРиОПР=81.86%, План=52.34% Ктруд=1.2, Ктруд.маш=1.2 | 0.003 | 0.36 | 0.01 |  | 0.25 | 0.02 | 0.64 | 0.02
26 | Е13-26-6 | ОКРАСКА МЕТАЛЛИЧЕСКИХ ОГРУНТОВАННЫХ ПОВЕРХНОСТЕЙ ЭМАЛЬЮ ПФ-115 | 100 М2 | 151.76 | 5.69 | 0.6 | 168.96 | 13.36 | 339.77 | 10.49 | 0.05
[5 empty] | К=2*1.2 | К=2*1.2 | К=2 | К=2
|  | РАЗРЯД=4, МЕЖР.КОЭФФ.=1.0 ОХРиОПР=81.86%, План=52.34% Примечание: 2 СЛОЯ Ктруд=2*1.2, Ктруд.маш=2*1.2 | 0.003 | 0.46 | 0.02 |  | 0.51 | 0.04 | 1.03 | 0.03
27 | ПРИМЕЧАНИЕ: | ДЕМОНТАЖНЫЕ РАБОТЫ
28 | Е67-6-1 | ДЕМОНТАЖ КАБЕЛЯ, ПРОВОДА | 100 М | 155.65 | 0.48 | 0.3 |  |  | 156.13 | 11.57 | 0.02
[5 empty] | К=1.2 | К=1.2
|  | РАЗРЯД=3.5, МЕЖР.КОЭФФ.=0.9299 ОХРиОПР=59.57%, План=40.54% Ктруд=1.2, Ктруд.маш=1.2 | 0.42 | 65.37 | 0.2 | 0.13 |  |  | 65.57 | 4.86 | 0.01
29 | Ц11-31-1 | ДЕМОНТАЖ ПРИБОРЫ, УСТАНАВЛИВАЕМЫЕ НА МЕТАЛЛОКОНСТРУКЦИЯХ, ЩИТАХ И ПУЛЬТАХ, МАССА ДО 5 КГ | ШТ. | 2.85 |  |  |  |  | 2.85 | 0.19
[5 empty] | К=0.3*1.2 | К=0.3*1.2 | К=0 | К=0
|  | РАЗРЯД=4.5, МЕЖР.КОЭФФ.=1.0509 ОХРиОПР=38.44%, План=37.3% Ктруд=0.3*1.2, Ктруд.маш=0.3*1.2 | 1 | 2.85 |  |  |  |  | 2.85 | 0.19
|  | ИТОГО ПО РАЗДЕЛУ 00000/34090 |  | 69.04 | 0.23 | 0.13 | 0.76 | 0.06 | 70.09 | 5.1 | 0.01
|  | ОХР и ОПР | [6 empty] | 40.79
|  | ПЛАНОВАЯ ПРИБЫЛЬ | [6 empty] | 28.04
|  | ИТОГО С ОХР/ОПР И ПЛАНОВОЙ ПРИБЫЛЬЮ | [6 empty] | 138.92
|  | ИТОГО ПО Строительные работы (ремонт) |  | 0.82 | 0.03 |  | 0.76 | 0.06 | 1.67 | 0.05
|  | ОХРиОПР = 81.86% | [6 empty] | 0.67
|  | План.приб. = 52.34% | [6 empty] | 0.43
|  | ИТОГО | [6 empty] | 2.77
|  | ИТОГО ПО Внутренние санитарно-технические работы для городского строительства |  | 7.99 | 0.66 | 0.14 | 14.96 | 1.09 | 24.7 | 0.55 | 0.01
|  | ОХРиОПР = 67% | [6 empty] | 5.45
|  | План.приб. = 49.78% | [6 empty] | 4.05
|  | ИТОГО | [6 empty] | 34.2
|  | ИТОГО ПО Электромонтажные работы (рем) |  | 401.77 | 74.33 | 19.16 | 553.9 | 30.69 | 1060.69 | 27.42 | 1.12
|  | ОХРиОПР = 59.57% | [6 empty] | 250.75
|  | План.приб. = 40.54% | [6 empty] | 170.65
|  | ИТОГО | [6 empty] | 1482.09
|  | ИТОГО ПО Монтаж оборудования (ремонт) |  | 126.11 | 4.71 | 1.13 | 43.93 | 2.63 | 177.38 | 8.79 | 0.07
|  | ОХРиОПР = 38.44% | [6 empty] | 48.91
|  | План.приб. = 37.3% | [6 empty] | 47.46
|  | ИТОГО | [6 empty] | 273.75
|  | ИТОГО |  | 536.69 | 79.73 | 20.43 | 613.55 | 34.47 | 1264.44 | 36.81 | 1.2
|  | ОХР и ОПР | [6 empty] | 305.78
|  | ПЛАНОВАЯ ПРИБЫЛЬ | [6 empty] | 222.59
|  | СРЕДНИЙ РАЗРЯД РАБОЧИХ | [6 empty] | 4.2
|  | ВСЕГО | [6 empty] | 1792.81
В ТОМ ЧИСЛЕ:
|  | СТРОИТЕЛЬНЫЕ РАБОТЫ, ВСЕГО | [6 empty] | 602.92
В ТОМ ЧИСЛЕ:
|  | ЗАРАБОТНАЯ ПЛАТА | [6 empty] | 74.18
|  | ЭКСПЛУАТАЦИЯ МАШИН И МЕХАНИЗМОВ, ВСЕГО | [6 empty] | 0.89
|  | В ТОМ ЧИСЛЕ ЗАРАБОТНАЯ ПЛАТА МАШИНИСТОВ | [6 empty] | 0.27
|  | МАТЕРИАЛЫ, ИЗДЕЛИЯ, КОНСТРУКЦИИ | [6 empty] | 428.38
|  | ТРАНСПОРТ | [6 empty] | 23.3
|  | ОХР И ОПР | [6 empty] | 45.14
|  | ПЛАНОВАЯ ПРИБЫЛЬ | [6 empty] | 31.03
|  | МОНТАЖНЫЕ РАБОТЫ, ВСЕГО | [6 empty] | 1189.89
В ТОМ ЧИСЛЕ:
|  | ЗАРАБОТНАЯ ПЛАТА | [6 empty] | 462.51
|  | ЭКСПЛУАТАЦИЯ МАШИН И МЕХАНИЗМОВ, ВСЕГО | [6 empty] | 78.84
|  | В ТОМ ЧИСЛЕ ЗАРАБОТНАЯ ПЛАТА МАШИНИСТОВ | [6 empty] | 20.16
|  | МАТЕРИАЛЫ, ИЗДЕЛИЯ, КОНСТРУКЦИИ | [6 empty] | 185.17
|  | ТРАНСПОРТ | [6 empty] | 11.17
|  | ОХР И ОПР | [6 empty] | 260.64
|  | ПЛАНОВАЯ ПРИБЫЛЬ | [6 empty] | 191.56
|  | МОНТИРУЕМЫЕ ОБОРУДОВАНИЕ, МЕБЕЛЬ |  |  |  |  | 1598.4 |  | 1598.4
|  | ТРАНСПОРТ | [5 empty] | 31.97 | 31.97
|  | ВСЕГО С ПРОЧИМИ И ОБОРУДОВАНИЕМ | [6 empty] | 3423.18
|  | ЗАТРАТЫ ТРУДА РАБОЧИХ-СТРОИТЕЛЕЙ | [6 empty] | 36.81
|  | ЗАТРАТЫ ТРУДА МАШИНИСТОВ | [6 empty] | 1.2
| Составил |  |  |  | Усков А.В.
|  | (должность служащего) | (подпись) |  | (инициалы, фамилия)
| Проверил |  |  |  | Симхович О.Г.
|  | (должность служащего) | (подпись) |  | (инициалы, фамилия)

## id=589 ВР-103
Наименование объекта: 10/68-5 КАПИТАЛЬНЫЙ РЕМОНТ ЖИЛОГО ДОМА ПО АДРЕСУ: Г. МИНСК, ПР. ПУШКИНА, Д. 7
Код объекта: 10/68-5
Наименование здания, сооружения: №1 ЖИЛОЙ ДОМ
Шифр здания, сооружения: 10/68-5
Комплект чертежей:
ВЕДОМОСТЬ РЕСУРСОВ №103
на АВТОМАТИЗАЦИЯ ТМ. ИТП2
Составлена в ценах на |  | 01.12.2025
(дата разработки)
№ п/п | Код | Наименование ресурса | Единица измерения | Количество | Стоимость ресурса, белорусских рублей
[5 empty] | за единицу измерения | общая (гр.5 х гр.6)
1 | 2 | 3 | 4 | 5 | 6 | 7
1 | С1-1 | ЗАТРАТЫ ТРУДА РАБОЧИХ | ЧЕЛ-Ч. | 36.81
2 | С1-3 | ЗАТРАТЫ ТРУДА МАШИНИСТОВ | ЧЕЛ-Ч. | 1.2
3 | М400001 | АВТОМОБИЛЬ БОРТОВОЙ, ГРУЗОПОДЪЕМНОСТЬЮ ДО 5 Т | МАШ.-Ч | 0.0288 | 34.82 | 1
4 | М400002 | АВТОМОБИЛЬ БОРТОВОЙ, ГРУЗОПОДЪЕМНОСТЬЮ ДО 8 Т | МАШ.-Ч | 0.5562 | 41.25 | 22.94
5 | М340101 | АГРЕГАТЫ ОКРАСОЧНЫЕ ВЫСОКОГО ДАВЛЕНИЯ ДЛЯ ОКРАСКИ ПОВЕРХНОСТЕЙ КОНСТРУКЦИЙ МОЩНОСТЬЮ 1 КВТ | МАШ.-Ч | 0.010224 | 2.59 | 0.03
6 | М150402 | ГАЗОВАЯ ГОРЕЛКА | МАШ.-Ч | 0.53576 | 0.39 | 0.21
7 | М021143 | КРАНЫ НА АВТОМОБИЛЬНОМ ХОДУ ПРИ РАБОТЕ НА ДРУГИХ ВИДАХ СТРОИТЕЛЬСТВА, 16 Т | МАШ.-Ч | 0.5946 | 63.73 | 37.89
8 | М030305 | ЛЕБЕДКИ РУЧНЫЕ И РЫЧАЖНЫЕ ТЯГОВЫМ УСИЛИЕМ 31,39 (3,2) КН (Т) | МАШ.-Ч | 0.108 | 1.72 | 0.19
9 | М030402 | ЛЕБЕДКИ ЭЛЕКТРИЧЕСКИЕ ТЯГОВЫМ УСИЛИЕМ ДО 12,26 (1,25) КН (Т) | МАШ.-Ч | 3.8466 | 1.35 | 5.19
10 | М330301 | МАШИНЫ ШЛИФОВАЛЬНЫЕ ЭЛЕКТРИЧЕСКИЕ | МАШ.-Ч | 0.99061 | 0.97 | 0.96
11 | М331451 | ПЕРФОРАТОРЫ ЭЛЕКТРИЧЕСКИЕ | МАШ.-Ч | 3.0982 | 0.89 | 2.76
12 | М331617 | СРЕДСТВА МАЛОЙ МЕХАНИЗАЦИИ | МАШ.-Ч | 0.022296 | 20.21 | 0.45
13 | М331002 | СТАНКИ СВЕРЛИЛЬНЫЕ | МАШ.-Ч | 0.438 | 0.68 | 0.3
14 | М040502 | УСТАНОВКИ ДЛЯ СВАРКИ РУЧНОЙ ДУГОВОЙ (ПОСТОЯННОГО ТОКА) | МАШ.-Ч | 1.5488 | 5.05 | 7.82
15 | 5/20-30-5/2 | БИРКА МАРКИРОВОЧНАЯ У134 | 100 ШТ. | 0.050157 | 10.27 | 0.52
16 | 5/20-30-5/3 | БИРКА МАРКИРОВОЧНАЯ У153 У3,5 | 1000 ШТ. | 0.01 | 41.47 | 0.41
17 | 1/10-240-10-10/131 | БОЛТЫ СТРОИТЕЛЬНЫЕ | Т | 0.000512 | 6501.64 | 3.33
18 | 5/20-30-4/2 | ВТУЛКА В22 УХЛ2 | 100 ШТ. | 0.040588 | 15.6 | 0.63
19 | 5/20-30-3/5 | ГАЙКА УСТАНОВОЧНАЯ ЗАЗЕМЛЯЮЩАЯ К 482 | 100 ШТ. | 0.018932 | 299.52 | 5.67
20 | 1/10-240-20/1 | ГАЙКИ СТРОИТЕЛЬНЫЕ | Т | 0.000146 | 5186.42 | 0.76
21 | 1/55-50-25/55 | ГРУНТОВКА ГФ-021, КРАСНО-КОРИЧНЕВАЯ | КГ | 0.045 | 7.56 | 0.34
22 | 5/90-10/4 | ДЮБЕЛЬ МОНТАЖНЫЙ У658 | 10 ШТ. | 5.6035 | 1.08 | 6.05
23 | 5/90-10/2 | ДЮБЕЛЬ МОНТАЖНЫЙ У661 У3 | 10 ШТ. | 0.424 | 9 | 3.82
24 | 5/20-40-3/2 | ЗАГЛУШКА У468 УХЛ2 | 10 ШТ. | 0.029709 | 2.47 | 0.07
25 | 5/20-40-3/1 | ЗАГЛУШКА У469 | 10 ШТ. | 0.22549 | 3.17 | 0.71
26 | 3/1-120-10-10/10П | ЗАЩИТНЫЙ КОЗЫРЕК | ШТ. | 1 | 14.76 | 14.76
27 | 5/10-10-60-2-5-1-1/101 | КАБЕЛЬ КОНТРОЛЬНЫЙ МАРКИ КВВГНГ(А)-LS С МЕДНЫМИ ЖИЛАМИ, С ИЗОЛЯЦИЕЙ И ОБОЛОЧКОЙ ИЗ ПОЛИВИНИЛХЛОРИДНОГО ПЛАСТИКАТА, НЕ РАСПРОСТРАНЯЮЩИЙ ГОРЕНИЕ ПО КАТЕГОРИИ (А), С НИЗКИМ ДЫМО- И ГАЗОВЫДЕЛЕНИЕМ, С ЧИСЛОМ ЖИЛ И СЕЧЕНИЕМ 4 Х 1,5 ММ2 | 1000 М | 0.01 | 3348 | 33.48
28 | 5/10-10-60-2-5-1-1/45 | КАБЕЛЬ КОНТРОЛЬНЫЙ МАРКИ КВВГЭНГ-LS С МЕДНЫМИ ЖИЛАМИ, С ИЗОЛЯЦИЕЙ И ОБОЛОЧКОЙ ИЗ ПОЛИВИНИЛХЛОРИДНОГО ПЛАСТИКАТА, НЕ РАСПРОСТРАНЯЮЩИЙ ГОРЕНИЕ, С НИЗКИМ ДЫМО- И ГАЗОВЫДЕЛЕНИЕМ, С ЭКРАНОМ ИЗ АЛЮМИНИЕВОЙ ФОЛЬГИ, С ЧИСЛОМ ЖИЛ И СЕЧЕНИЕМ 4 Х 1 ММ2 | 1000 М | 0.066 | 2582 | 170.41
29 | 5/10-10-10-10-1/14 | КАБЕЛЬ СИЛОВОЙ МАРКИ ВВГНГ-LS 3 Х 1,5-0,66 С МЕДНЫМИ ЖИЛАМИ, ИЗОЛЯЦИЯ И ОБОЛОЧКА ИЗ ПОЛИВИНИЛХЛОРИДНОГО ПЛАСТИКАТА, НЕ РАСПРОСТРАНЯЮЩИЙ ГОРЕНИЕ, С НИЗКИМ ДЫМО- И ГАЗОВЫДЕЛЕНИЕМ, БЕЗ ЗАЩИТНОГО ПОКРОВА, С ТРЕМЯ ЖИЛАМИ СЕЧЕНИЕМ 1,5 ММ2, НА НАПРЯЖЕНИЕ 0,66 КВ | 1000 М | 0.02 | 2218.28 | 44.37
30 | 1/10-230-35/105 | КЛЕЙ ВК-11 | КГ | 0.045098 | 536.05 | 24.17
31 | 5/20-30-3/2 | КНОПКА К227 УХЛ2 | 1000 ШТ. | 0.010277 | 1.19 | 0.01
32 | 1/10-230-40-20/136 | КРАСКА МАСЛЯНАЯ МА-15, СУРИК ЖЕЛЕЗНЫЙ | КГ | 0.001942 | 5.78 | 0.01
33 | 1/10-180-20/57 | КРУГИ ШЛИФОВАЛЬНЫЕ ДЛЯ СПЕЦИАЛЬНЫХ МОНТАЖНЫХ РАБОТ 5П 180 Х 6 Х 22 | ШТ. | 0.41772 | 3.68 | 1.54
34 | 1/10-230-50-15/22 | КСИЛОЛ | Л | 0.005171 | 9.18 | 0.05
35 | 1/55-50-20/35 | ЛАК БИТУМНЫЙ БТ-577 | КГ | 0.18588 | 13.92 | 2.59
36 | 5/20-30-3/43 | ЛЕНТА К226 | 100 М | 0.011957 | 31.42 | 0.38
37 | 1/10-235-20/786 | ЛЕНТА ФУМ МАРКА 3 | КГ | 0.000874 | 48 | 0.04
38 | 5/50-30-3/2 | ЛИСТ НОРМАЛЬНОЙ ТОЧНОСТИ ИЗГОТОВЛЕНИЯ, ТОЛЩИНОЙ 1 ММ, ИЗ СВИНЦА МАРКИ С1 | Т | 0.000718 | 9000 | 6.46
39 | 5/20-10-1/10 | ЛОТОК КАБЕЛЬНЫЙ (ПРЯМАЯ СЕКЦИЯ) ОЦИНКОВАННЫЙ НЛ-5 ОЦ. | ШТ. | 10 | 11.93 | 119.3
40 | 3/10-10-20-10/20 | МЕТАЛЛОКОНСТРУКЦИИ | КГ | 3 | 4.78 | 14.34
41 | 5/10-30-60/1 | МУФТА ТРУБНАЯ ТР-2 У3 | ШТ. | 0.49514 | 5.5 | 2.72
42 | 5/20-40-2/1 | ПАТРУБОК ВВОДНОЙ У476 У3 | 10 ШТ. | 0.40588 | 36 | 14.61
43 | 5/20-30-2/1 | ПЕРЕМЫЧКА ГИБКАЯ ПГС-35-560 У2,5 | ШТ. | 0.23301 | 8.74 | 2.04
44 | 5/20-30-3/40 | ПОЛОСКА К404 И ПРЯЖКА К407 ДЛЯ КРЕПЛЕНИЯ ПРОВОДОВ | 100 ШТ. | 0.040387 | 91 | 3.68
45 | 1/10-10-10/6 | ПОРТЛАНДЦЕМЕНТ БЕЗДОБАВОЧНЫЙ ЦЕМ 0 42,5 Н (В УПАКОВКЕ) | Т | 0.000486 | 433.28 | 0.21
46 | 5/50-70-2/13 | ПРИПОЙ ОЛОВЯННО-СВИНЦОВЫЙ МАЛОСУРЬМЯНИСТЫЙ, МАРКИ ПОССУ 40-0,5 | Т | 0.000424 | 70211.16 | 29.77
47 | 5/10-20-60-2/20 | ПРОВОД СИЛОВОЙ МАРКИ ПВ3 С МЕДНОЙ ЖИЛОЙ, С ПОЛИВИНИЛХЛОРИДНОЙ ИЗОЛЯЦИЕЙ, ПОВЫШЕННОЙ ГИБКОСТИ, СЕЧЕНИЕМ 4 ММ2, НА НАПРЯЖЕНИЕ 0,45 КВ | 1000 М | 0.002 | 2884.01 | 5.77
48 | 1/10-260-210-1/82 | ПРОВОЛОКА СТАЛЬНАЯ НИЗКОУГЛЕРОДИСТАЯ ОБЩЕГО НАЗНАЧЕНИЯ ТЕРМИЧЕСКИ ОБРАБОТАННАЯ, ОЦИНКОВАННАЯ, ДИАМЕТРОМ 2 ММ | КГ | 0.58411 | 5.77 | 3.37
49 | 1/10-260-30-18/7 | ПРОКАТ ГОРЯЧЕКАТАНЫЙ ПОЛОСОВОЙ ИЗ СТАЛИ УГЛЕРОДИСТОЙ ОБЫКНОВЕННОГО КАЧЕСТВА МАРКИ СТ3СП, СТ3ПС, РАЗМЕРАМИ 10 Х 100 ММ | Т | 0.003 | 3581.29 | 10.74
50 | 1/10-260-30-31/5 | ПРОКАТ ГОРЯЧЕКАТАНЫЙ ПОЛОСОВОЙ ИЗ СТАЛИ УГЛЕРОДИСТОЙ ОБЫКНОВЕННОГО КАЧЕСТВА МАРКИ СТ3СП, СТ3ПС, ТОЛЩИНОЙ 10 - 80 ММ ПРИ ШИРИНЕ 100 - 200 ММ | Т | 0.007 | 3156.98 | 22.1
51 | 1/10-230-50-15/51 | РАСТВОРИТЕЛЬ ДЛЯ ЛАКОКРАСОЧНЫХ МАТЕРИАЛОВ МАРКИ Р-4 | КГ | 0.01 | 5.86 | 0.06
52 | 1/10-170-5/5 | СВЕРЛА АЛМАЗНЫЕ ПО БЕТОНУ (КОЛЬЦЕВЫЕ СВЕРЛА), ДИАМЕТРОМ 20 ММ | ШТ. | 0.04 | 111.5 | 4.46
53 | 1/10-170-10/135 | СВЕРЛА С SDS PLUS ХВОСТОВИКОМ (НАКОНЕЧНИК ИЗ ТВЕРДОСПЛАВНОЙ СТАЛИ) (ПО БЕТОНУ), ДИАМЕТРОМ 8-10 ММ, ДЛИНОЙ 260 (265) ММ | ШТ. | 0.41306 | 6.11 | 2.52
54 | 5/20-30-3/20 | СКОБА К 142 У2 | 10 ШТ. | 2.9527 | 8.99 | 26.55
55 | 1/10-135-20/75 | СМЕСЬ ПРОПАНА И БУТАНА ТЕХНИЧЕСКИХ | КГ | 0.54681 | 2.1 | 1.15
56 | 5/20-20-3-2/2 | ТРУБА ГОФРИРОВАННАЯ ПВХ ЛЕГКОГО ТИПА С ЗОНДОМ, ДИАМЕТРОМ 20 ММ | М | 17 | 0.78 | 13.26
57 | 5/20-20-3-2/3 | ТРУБА ГОФРИРОВАННАЯ ПВХ ЛЕГКОГО ТИПА С ЗОНДОМ, ДИАМЕТРОМ 25 ММ | М | 6 | 1.15 | 6.9
58 | 6/20-50-10/91 | ТРУБЫ СТАЛЬНЫЕ ЭЛЕКТРОСВАРНЫЕ ПРЯМОШОВНЫЕ ИЗ СПОКОЙНОЙ И ПОЛУСПОКОЙНОЙ СТАЛИ МАРОК СТ2, СТ3, 10, 20, НАРУЖНЫМ ДИАМЕТРОМ 20 ММ, ТОЛЩИНОЙ СТЕНКИ 1,0 ММ | М | 3 | 1.61 | 4.83
59 | 1/10-230-50-15/93 | УАЙТ-СПИРИТ | КГ | 0.0104 | 5.06 | 0.05
60 | 1/10-240-50-16/2 | ШАЙБЫ СТРОИТЕЛЬНЫЕ | КГ | 0.073057 | 7.08 | 0.52
61 | 1/10-140-40/45 | ЭЛЕКТРОДЫ ТИПА Э42А ДИАМЕТРОМ 2 ММ | Т | 0.000121 | 12000 | 1.45
62 | 1/10-140-40/100 | ЭЛЕКТРОДЫ ТИПА Э42А ДИАМЕТРОМ 4 ММ | Т | 0.000351 | 5040 | 1.77
63 | 1/10-230-45-10/165 | ЭМАЛЬ ПЕНТАФТАЛЕВАЯ ПФ-115, СЕРАЯ | КГ | 0.073806 | 8.6 | 0.63
64 | 1/10-230-45-10/485 | ЭМАЛЬ ПЕРХЛОРВИНИЛОВАЯ ХВ-16, КРАСНАЯ | Т | 2.3e-05 | 9100.01 | 0.21
ОБОРУДОВАНИЕ:
65 | 1/1-О/ШУР | ШКАФ УПРАВЛЕНИЯ В КОМПЛЕКТЕ С ДАТЧИКАМИ | ШКАФ | 1 | 1598.4 | 1598.4
| Составил |  |  | Усков А.В.
|  | (должность служащего) | (подпись) | (инициалы, фамилия)
| Проверил |  |  | Симхович О.Г.
|  | (должность служащего) | (подпись) | (инициалы, фамилия)

## id=589 ВО-103
Наименование объекта: 10/68-5 КАПИТАЛЬНЫЙ РЕМОНТ ЖИЛОГО ДОМА ПО АДРЕСУ: Г. МИНСК, ПР. ПУШКИНА, Д. 7
Код объекта: 10/68-5
Наименование здания, сооружения: №1 ЖИЛОЙ ДОМ
Шифр здания, сооружения: 10/68-5
Комплект чертежей:
ВЕДОМОСТЬ №103
объемов работ и расхода ресурсов
на АВТОМАТИЗАЦИЯ ТМ. ИТП2
Обоснование | Наименование видов работ | Единица измерения | Код ресурса | Наименование ресурсов | Единица измерения | Количество
объем
1 | 2 | 3 | 4 | 5 | 6 | 7
00000/36012 | ЗДАНИЕ - ИНЖЕНЕРНОЕ ОБЕСПЕЧЕНИЕ. Автоматизация и автоматизированные системы управления. Автоматизация системы сантехнических установок. Оборудование и приборы | ШТ | С1-1 | ЗАТРАТЫ ТРУДА РАБОЧИХ | ЧЕЛ.-Ч | 31.71
|  |  | С1-3 | ЗАТРАТЫ ТРУДА МАШИНИСТОВ | ЧЕЛ.-Ч | 1.19
|  |  | 1/1-О/ШУР | ШКАФ УПРАВЛЕНИЯ В КОМПЛЕКТЕ С ДАТЧИКАМИ | ШКАФ | 1
|  |  | 1/10-10-10/6 | ПОРТЛАНДЦЕМЕНТ БЕЗДОБАВОЧНЫЙ ЦЕМ 0 42,5 Н (В УПАКОВКЕ) | Т | 0.000486
|  |  | 1/10-135-20/75 | СМЕСЬ ПРОПАНА И БУТАНА ТЕХНИЧЕСКИХ | КГ | 0.54681
|  |  | 1/10-140-40/100 | ЭЛЕКТРОДЫ ТИПА Э42А ДИАМЕТРОМ 4 ММ | Т | 0.000351
|  |  | 1/10-140-40/45 | ЭЛЕКТРОДЫ ТИПА Э42А ДИАМЕТРОМ 2 ММ | Т | 0.000121
|  |  | 1/10-170-10/135 | СВЕРЛА С SDS PLUS ХВОСТОВИКОМ (НАКОНЕЧНИК ИЗ ТВЕРДОСПЛАВНОЙ СТАЛИ) (ПО БЕТОНУ), ДИАМЕТРОМ 8-10 ММ, ДЛИНОЙ 260 (265) ММ | ШТ. | 0.41306
|  |  | 1/10-170-5/5 | СВЕРЛА АЛМАЗНЫЕ ПО БЕТОНУ (КОЛЬЦЕВЫЕ СВЕРЛА), ДИАМЕТРОМ 20 ММ | ШТ. | 0.04
|  |  | 1/10-180-20/57 | КРУГИ ШЛИФОВАЛЬНЫЕ ДЛЯ СПЕЦИАЛЬНЫХ МОНТАЖНЫХ РАБОТ 5П 180 Х 6 Х 22 | ШТ. | 0.41772
|  |  | 1/10-230-35/105 | КЛЕЙ ВК-11 | КГ | 0.045098
|  |  | 1/10-230-40-20/136 | КРАСКА МАСЛЯНАЯ МА-15, СУРИК ЖЕЛЕЗНЫЙ | КГ | 0.001942
|  |  | 1/10-230-45-10/165 | ЭМАЛЬ ПЕНТАФТАЛЕВАЯ ПФ-115, СЕРАЯ | КГ | 0.019806
|  |  | 1/10-230-45-10/485 | ЭМАЛЬ ПЕРХЛОРВИНИЛОВАЯ ХВ-16, КРАСНАЯ | Т | 2.3e-05
|  |  | 1/10-230-50-15/51 | РАСТВОРИТЕЛЬ ДЛЯ ЛАКОКРАСОЧНЫХ МАТЕРИАЛОВ МАРКИ Р-4 | КГ | 0.01
|  |  | 1/10-230-50-15/93 | УАЙТ-СПИРИТ | КГ | 0.002
|  |  | 1/10-235-20/786 | ЛЕНТА ФУМ МАРКА 3 | КГ | 0.000874
|  |  | 1/10-240-10-10/131 | БОЛТЫ СТРОИТЕЛЬНЫЕ | Т | 0.000512
|  |  | 1/10-240-20/1 | ГАЙКИ СТРОИТЕЛЬНЫЕ | Т | 0.000146
|  |  | 1/10-240-50-16/2 | ШАЙБЫ СТРОИТЕЛЬНЫЕ | КГ | 0.073057
|  |  | 1/10-260-210-1/82 | ПРОВОЛОКА СТАЛЬНАЯ НИЗКОУГЛЕРОДИСТАЯ ОБЩЕГО НАЗНАЧЕНИЯ ТЕРМИЧЕСКИ ОБРАБОТАННАЯ, ОЦИНКОВАННАЯ, ДИАМЕТРОМ 2 ММ | КГ | 0.58411
|  |  | 1/10-260-30-18/7 | ПРОКАТ ГОРЯЧЕКАТАНЫЙ ПОЛОСОВОЙ ИЗ СТАЛИ УГЛЕРОДИСТОЙ ОБЫКНОВЕННОГО КАЧЕСТВА МАРКИ СТ3СП, СТ3ПС, РАЗМЕРАМИ 10 Х 100 ММ | Т | 0.003
|  |  | 1/10-260-30-31/5 | ПРОКАТ ГОРЯЧЕКАТАНЫЙ ПОЛОСОВОЙ ИЗ СТАЛИ УГЛЕРОДИСТОЙ ОБЫКНОВЕННОГО КАЧЕСТВА МАРКИ СТ3СП, СТ3ПС, ТОЛЩИНОЙ 10 - 80 ММ ПРИ ШИРИНЕ 100 - 200 ММ | Т | 0.007
|  |  | 1/55-50-20/35 | ЛАК БИТУМНЫЙ БТ-577 | КГ | 0.18588
|  |  | 1/55-50-25/55 | ГРУНТОВКА ГФ-021, КРАСНО-КОРИЧНЕВАЯ | КГ | 0.018
|  |  | 3/1-120-10-10/10П | ЗАЩИТНЫЙ КОЗЫРЕК | ШТ. | 1
|  |  | 3/10-10-20-10/20 | МЕТАЛЛОКОНСТРУКЦИИ | КГ | 3
|  |  | 5/10-10-10-10-1/14 | КАБЕЛЬ СИЛОВОЙ МАРКИ ВВГНГ-LS 3 Х 1,5-0,66 С МЕДНЫМИ ЖИЛАМИ, ИЗОЛЯЦИЯ И ОБОЛОЧКА ИЗ ПОЛИВИНИЛХЛОРИДНОГО ПЛАСТИКАТА, НЕ РАСПРОСТРАНЯЮЩИЙ ГОРЕНИЕ, С НИЗКИМ ДЫМО- И ГАЗОВЫДЕЛЕНИЕМ, БЕЗ ЗАЩИТНОГО ПОКРОВА, С ТРЕМЯ ЖИЛАМИ СЕЧЕНИЕМ 1,5 ММ2, НА НАПРЯЖЕНИЕ 0,66 КВ | 1000 М | 0.02
|  |  | 5/10-10-60-2-5-1-1/101 | КАБЕЛЬ КОНТРОЛЬНЫЙ МАРКИ КВВГНГ(А)-LS С МЕДНЫМИ ЖИЛАМИ, С ИЗОЛЯЦИЕЙ И ОБОЛОЧКОЙ ИЗ ПОЛИВИНИЛХЛОРИДНОГО ПЛАСТИКАТА, НЕ РАСПРОСТРАНЯЮЩИЙ ГОРЕНИЕ ПО КАТЕГОРИИ (А), С НИЗКИМ ДЫМО- И ГАЗОВЫДЕЛЕНИЕМ, С ЧИСЛОМ ЖИЛ И СЕЧЕНИЕМ 4 Х 1,5 ММ2 | 1000 М | 0.01
|  |  | 5/10-10-60-2-5-1-1/45 | КАБЕЛЬ КОНТРОЛЬНЫЙ МАРКИ КВВГЭНГ-LS С МЕДНЫМИ ЖИЛАМИ, С ИЗОЛЯЦИЕЙ И ОБОЛОЧКОЙ ИЗ ПОЛИВИНИЛХЛОРИДНОГО ПЛАСТИКАТА, НЕ РАСПРОСТРАНЯЮЩИЙ ГОРЕНИЕ, С НИЗКИМ ДЫМО- И ГАЗОВЫДЕЛЕНИЕМ, С ЭКРАНОМ ИЗ АЛЮМИНИЕВОЙ ФОЛЬГИ, С ЧИСЛОМ ЖИЛ И СЕЧЕНИЕМ 4 Х 1 ММ2 | 1000 М | 0.066
|  |  | 5/10-20-60-2/20 | ПРОВОД СИЛОВОЙ МАРКИ ПВ3 С МЕДНОЙ ЖИЛОЙ, С ПОЛИВИНИЛХЛОРИДНОЙ ИЗОЛЯЦИЕЙ, ПОВЫШЕННОЙ ГИБКОСТИ, СЕЧЕНИЕМ 4 ММ2, НА НАПРЯЖЕНИЕ 0,45 КВ | 1000 М | 0.002
|  |  | 5/10-30-60/1 | МУФТА ТРУБНАЯ ТР-2 У3 | ШТ. | 0.49514
|  |  | 5/20-10-1/10 | ЛОТОК КАБЕЛЬНЫЙ (ПРЯМАЯ СЕКЦИЯ) ОЦИНКОВАННЫЙ НЛ-5 ОЦ. | ШТ. | 10
|  |  | 5/20-20-3-2/2 | ТРУБА ГОФРИРОВАННАЯ ПВХ ЛЕГКОГО ТИПА С ЗОНДОМ, ДИАМЕТРОМ 20 ММ | М | 17
|  |  | 5/20-20-3-2/3 | ТРУБА ГОФРИРОВАННАЯ ПВХ ЛЕГКОГО ТИПА С ЗОНДОМ, ДИАМЕТРОМ 25 ММ | М | 6
|  |  | 5/20-30-2/1 | ПЕРЕМЫЧКА ГИБКАЯ ПГС-35-560 У2,5 | ШТ. | 0.23301
|  |  | 5/20-30-3/2 | КНОПКА К227 УХЛ2 | 1000 ШТ. | 0.010277
|  |  | 5/20-30-3/20 | СКОБА К 142 У2 | 10 ШТ. | 2.9527
|  |  | 5/20-30-3/40 | ПОЛОСКА К404 И ПРЯЖКА К407 ДЛЯ КРЕПЛЕНИЯ ПРОВОДОВ | 100 ШТ. | 0.040387
|  |  | 5/20-30-3/43 | ЛЕНТА К226 | 100 М | 0.011957
|  |  | 5/20-30-3/5 | ГАЙКА УСТАНОВОЧНАЯ ЗАЗЕМЛЯЮЩАЯ К 482 | 100 ШТ. | 0.018932
|  |  | 5/20-30-4/2 | ВТУЛКА В22 УХЛ2 | 100 ШТ. | 0.040588
|  |  | 5/20-30-5/2 | БИРКА МАРКИРОВОЧНАЯ У134 | 100 ШТ. | 0.050157
|  |  | 5/20-30-5/3 | БИРКА МАРКИРОВОЧНАЯ У153 У3,5 | 1000 ШТ. | 0.01
|  |  | 5/20-40-2/1 | ПАТРУБОК ВВОДНОЙ У476 У3 | 10 ШТ. | 0.40588
|  |  | 5/20-40-3/1 | ЗАГЛУШКА У469 | 10 ШТ. | 0.22549
|  |  | 5/20-40-3/2 | ЗАГЛУШКА У468 УХЛ2 | 10 ШТ. | 0.029709
|  |  | 5/50-30-3/2 | ЛИСТ НОРМАЛЬНОЙ ТОЧНОСТИ ИЗГОТОВЛЕНИЯ, ТОЛЩИНОЙ 1 ММ, ИЗ СВИНЦА МАРКИ С1 | Т | 0.000718
|  |  | 5/50-70-2/13 | ПРИПОЙ ОЛОВЯННО-СВИНЦОВЫЙ МАЛОСУРЬМЯНИСТЫЙ, МАРКИ ПОССУ 40-0,5 | Т | 0.000424
|  |  | 5/90-10/2 | ДЮБЕЛЬ МОНТАЖНЫЙ У661 У3 | 10 ШТ. | 0.424
|  |  | 5/90-10/4 | ДЮБЕЛЬ МОНТАЖНЫЙ У658 | 10 ШТ. | 5.6035
|  |  | 6/20-50-10/91 | ТРУБЫ СТАЛЬНЫЕ ЭЛЕКТРОСВАРНЫЕ ПРЯМОШОВНЫЕ ИЗ СПОКОЙНОЙ И ПОЛУСПОКОЙНОЙ СТАЛИ МАРОК СТ2, СТ3, 10, 20, НАРУЖНЫМ ДИАМЕТРОМ 20 ММ, ТОЛЩИНОЙ СТЕНКИ 1,0 ММ | М | 3
|  |  | М021143 | КРАНЫ НА АВТОМОБИЛЬНОМ ХОДУ ПРИ РАБОТЕ НА ДРУГИХ ВИДАХ СТРОИТЕЛЬСТВА, 16 Т | МАШ.-Ч | 0.5946
|  |  | М030305 | ЛЕБЕДКИ РУЧНЫЕ И РЫЧАЖНЫЕ ТЯГОВЫМ УСИЛИЕМ 31,39 (3,2) КН (Т) | МАШ.-Ч | 0.108
|  |  | М030402 | ЛЕБЕДКИ ЭЛЕКТРИЧЕСКИЕ ТЯГОВЫМ УСИЛИЕМ ДО 12,26 (1,25) КН (Т) | МАШ.-Ч | 3.8466
|  |  | М040502 | УСТАНОВКИ ДЛЯ СВАРКИ РУЧНОЙ ДУГОВОЙ (ПОСТОЯННОГО ТОКА) | МАШ.-Ч | 1.5488
|  |  | М150402 | ГАЗОВАЯ ГОРЕЛКА | МАШ.-Ч | 0.53576
|  |  | М330301 | МАШИНЫ ШЛИФОВАЛЬНЫЕ ЭЛЕКТРИЧЕСКИЕ | МАШ.-Ч | 0.99061
|  |  | М331002 | СТАНКИ СВЕРЛИЛЬНЫЕ | МАШ.-Ч | 0.438
|  |  | М331451 | ПЕРФОРАТОРЫ ЭЛЕКТРИЧЕСКИЕ | МАШ.-Ч | 3.0982
|  |  | М331617 | СРЕДСТВА МАЛОЙ МЕХАНИЗАЦИИ | МАШ.-Ч | 0.012
|  |  | М400001 | АВТОМОБИЛЬ БОРТОВОЙ, ГРУЗОПОДЪЕМНОСТЬЮ ДО 5 Т | МАШ.-Ч | 0.0288
|  |  | М400002 | АВТОМОБИЛЬ БОРТОВОЙ, ГРУЗОПОДЪЕМНОСТЬЮ ДО 8 Т | МАШ.-Ч | 0.5562
00000/34090 | ЗДАНИЕ - ИНЖЕНЕРНОЕ ОБЕСПЕЧЕНИЕ. Другое. Другое |  | С1-1 | ЗАТРАТЫ ТРУДА РАБОЧИХ | ЧЕЛ.-Ч | 5.1
|  |  | С1-3 | ЗАТРАТЫ ТРУДА МАШИНИСТОВ | ЧЕЛ.-Ч | 0.01
|  |  | 1/10-230-45-10/165 | ЭМАЛЬ ПЕНТАФТАЛЕВАЯ ПФ-115, СЕРАЯ | КГ | 0.054
|  |  | 1/10-230-50-15/22 | КСИЛОЛ | Л | 0.005171
|  |  | 1/10-230-50-15/93 | УАЙТ-СПИРИТ | КГ | 0.0084
|  |  | 1/55-50-25/55 | ГРУНТОВКА ГФ-021, КРАСНО-КОРИЧНЕВАЯ | КГ | 0.027
|  |  | М331617 | СРЕДСТВА МАЛОЙ МЕХАНИЗАЦИИ | МАШ.-Ч | 0.010296
|  |  | М340101 | АГРЕГАТЫ ОКРАСОЧНЫЕ ВЫСОКОГО ДАВЛЕНИЯ ДЛЯ ОКРАСКИ ПОВЕРХНОСТЕЙ КОНСТРУКЦИЙ МОЩНОСТЬЮ 1 КВТ | МАШ.-Ч | 0.010224
Составил |  |  |  | Усков А.В.
| (должность служащего) |  | (подпись) | (инициалы, фамилия)
Проверил |  |  |  | Симхович О.Г.
| (должность служащего) |  | (подпись) | (инициалы, фамилия)

## id=774 ЛС(э)-104
УТВЕРЖДАЮ
[5 empty] | (должность) |  | (подпись) | (инициалы, фамилия)
" " ____________________ 20_____ г.
Наименование объекта: 10/68-5 КАПИТАЛЬНЫЙ РЕМОНТ ЖИЛОГО ДОМА ПО АДРЕСУ: Г. МИНСК, ПР. ПУШКИНА, Д. 7
Код объекта: 10/68-5
Наименование здания, сооружения: №1 ЖИЛОЙ ДОМ
Шифр здания, сооружения: 10/68-5
Комплект чертежей:
|  |  | ЛОКАЛЬНАЯ СМЕТА № | 104
(ЛОКАЛЬНЫЙ СМЕТНЫЙ РАСЧЕТ)
на ТЕПЛОМЕХАНИЧЕСКИЕ РЕШЕНИЯ ИТП1
Составлена в ценах на 01.12.2025 |  |  |  | Стоимость | 14.38466 тысяч белорусских рублей
(дата разработки)
№ п/п | Обоснование | Наименование работ, ресурсов, расходов | Единица измерения | Стоимость единицы измерения/всего, белорусских рублей | [5 empty] | Трудозатраты (чел-ч.)
|  |  |  | заработная плата | эксплуатация машин и механизмов |  | материалы, изделия, конструк-ции (монти-руемые оборудо-вание, мебель) | транс-порт | общая стоимость | рабочих | машини-стов
|  |  | количество |  | всего | в т.ч. заработ-ная плата машини-стов
1 | 2 | 3 | 4 | 5 | 6 | 7 | 8 | 9 | 10 | 11 | 12
Чел.ч.= 14.47 руб/ч; Дата: на 1-ое Декабря 2025г.; Методика: Ремонт, Льгота по НДС; Зона: 3, Район: Минск, База НРР 2022г.
| 00000/32010 | ЗДАНИЕ - ИНЖЕНЕРНОЕ ОБЕСПЕЧЕНИЕ. Теплоснабжение и газоснабжение. Теплоснабжение водяное
1 | Ц11-351-2 | КЛАПАНЫ РЕГУЛИРУЮЩИЕ С ЭЛЕКТРОПРИВОДОМ В СИСТЕМЕ ТЕПЛОСНАБЖЕНИЯ ДИАМЕТРОМ 32 ММ | ШТ. | 119.98 | 4.8 |  | 10.15 | 0.75 | 135.68 | 8.21
[5 empty] | К=1.2 | К=1.2
|  | РАЗРЯД=4.1, МЕЖР.КОЭФФ.=1.0102 ОХРиОПР=38.44%, План=37.3% Ктруд=1.2, Ктруд.маш=1.2 | 1 | 119.98 | 4.8 |  | 10.15 | 0.75 | 135.68 | 8.21
2 | 3/3-40-20-10/О/30 | КЛАПАН РЕГУЛИРУЮЩИЙ ТРЕХХОДОВОЙ ДИАМЕТРОМ 32 ММ С ЭЛЕКТРОПРИВОДОМ | ШТ. |  |  |  | 1615.32 | 32.31 | 1647.63
| обор. подр. |  | 1 |  |  |  | 1615.32 | 32.31 | 1647.63
3 | Е18-13-1 | УСТАНОВКА НАСОСОВ ЦЕНТРОБЕЖНЫХ С ЭЛЕКТРОДВИГАТЕЛЕМ, МАССОЙ АГРЕГАТА ДО 0,1 Т | НАСОС | 263.86 | 9.19 | 1.79 | 46.99 | 3.44 | 323.48 | 17.52 | 0.11
[5 empty] | К=1.2 | К=1.2
|  | РАЗРЯД=4.4, МЕЖР.КОЭФФ.=1.0408 ОХРиОПР=67%, План=49.78% Ктруд=1.2, Ктруд.маш=1.2 | 1 | 263.86 | 9.19 | 1.79 | 46.99 | 3.44 | 323.48 | 17.52 | 0.11
4 | 3/5-10-10/П/1701 | ЦИРКУЛЯЦИОННЫЙ НАСОС IMP PUMPS GHNDBASIC II 40-120 F | КОМПЛ. |  |  |  | 5161.2 | 374.19 | 5535.39
|  |  | 1 |  |  |  | 5161.2 | 374.19 | 5535.39
5 | Ц11-350-3 | РАСХОДОМЕР ОБЪЕМНЫЙ, СКОРОСТНОЙ, ИНДУКЦИОННЫЙ; РОТАМЕТР, КЛАПАН РЕГУЛИРУЮЩИЙ; РЕГУЛЯТОР ДАВЛЕНИЯ И ТЕМПЕРАТУРЫ ПРЯМОГО ДЕЙСТВИЯ; УКАЗАТЕЛЬ ПРОТОКА ЖИДКОСТИ; ПРОТОЧНЫЕ ДАТЧИКИ КОНЦЕНТРАТОМЕРОВ И ПЛОТНОМЕРОВ, РН-МЕТРОВ, УСТАНАВЛИВАЕМЫЕ НА ФЛАНЦЕВЫХ СОЕДИНЕНИЯХ, НАРУЖНЫЙ ДИАМЕТР ТРУБОПРОВОДА ДО 50 ММ | ШТ. | 62.82 | 3.76 | 1.72 | 2.53 | 0.19 | 69.3 | 3.86 | 0.11
[5 empty] | К=1.2 | К=1.2
|  | РАЗРЯД=5.2, МЕЖР.КОЭФФ.=1.1236 ОХРиОПР=38.44%, План=37.3% Ктруд=1.2, Ктруд.маш=1.2 | 1 | 62.82 | 3.76 | 1.72 | 2.53 | 0.19 | 69.3 | 3.86 | 0.11
6 | 3/8-10-10/О/60 | РЕГУЛЯТОРЫ ПЕРЕПАДА ДАВЛЕНИЯ, ДИАМЕТРОМ 32 ММ | ШТ. |  |  |  | 1458.78 | 29.18 | 1487.96
| обор. подр. |  | 1 |  |  |  | 1458.78 | 29.18 | 1487.96
7 | 3/11-10-10-30/40 | ФЛАНЦЫ СТАЛЬНЫЕ ПЛОСКИЕ ПРИВАРНЫЕ ИЗ СТАЛИ МАРКИ ВСТ3СП2, ВСТ3СП3 ДАВЛЕНИЕМ 1,6 МПА (16 КГС/СМ2) ДИАМЕТРОМ 32 ММ | ШТ. |  |  |  | 12.78 | 0.93 | 13.71
|  |  | 2 |  |  |  | 25.56 | 1.86 | 27.42
8 | 1/10-150-15/80 | ПРОКЛАДКА ИЗ ПАРОНИТА МАРКИ ПОН ТОЛЩИНОЙ 2 ММ, ДИАМЕТРОМ 32 ММ | ШТ. |  |  |  | 0.19 | 0.02 | 0.21
|  |  | 2 |  |  |  | 0.38 | 0.04 | 0.42
9 | Е16-15-3 | УСТАНОВКА ВЕНТИЛЕЙ, ЗАДВИЖЕК, ЗАТВОРОВ, КЛАПАНОВ ОБРАТНЫХ, КРАНОВ ПРОХОДНЫХ НА ТРУБОПРОВОДАХ ИЗ СТАЛЬНЫХ ТРУБ ДИАМЕТРОМ ДО 100 ММ | ШТ. | 52.62 | 7.31 | 1 | 16.43 | 1.21 | 77.57 | 3.56 | 0.06
[5 empty] | К=1.2 | К=1.2
|  | РАЗРЯД=4.2, МЕЖР.КОЭФФ.=1.0204 ОХРиОПР=67%, План=49.78% Ктруд=1.2, Ктруд.маш=1.2 | 2 | 105.24 | 14.62 | 2 | 32.86 | 2.42 | 155.14 | 7.12 | 0.12
10 | 3/3-50-80-60/80 | КРАНЫ ШАРОВЫЕ ФЛАНЦЕВЫЕ ДИАМЕТРОМ 65 ММ РУ 16 | ШТ. |  |  |  | 196.56 | 14.25 | 210.81
|  |  | 2 |  |  |  | 393.12 | 28.5 | 421.62
11 | 3/11-10-10-30/70 | ФЛАНЦЫ СТАЛЬНЫЕ ПЛОСКИЕ ПРИВАРНЫЕ ИЗ СТАЛИ МАРКИ ВСТ3СП2, ВСТ3СП3 ДАВЛЕНИЕМ 1,6 МПА (16 КГС/СМ2) ДИАМЕТРОМ 65 ММ | ШТ. |  |  |  | 25.13 | 1.82 | 26.95
|  |  | 4 |  |  |  | 100.52 | 7.28 | 107.8
12 | 1/10-150-15/95 | ПРОКЛАДКА ИЗ ПАРОНИТА МАРКИ ПОН ТОЛЩИНОЙ 2 ММ, ДИАМЕТРОМ 65 ММ | ШТ. |  |  |  | 0.37 | 0.03 | 0.4
|  |  | 4 |  |  |  | 1.48 | 0.12 | 1.6
13 | 3/3-50-80-10/10 | КРАНЫ ШАРОВЫЕ, МУФТОВЫЕ, ЛАТУННЫЕ 11Б27П1 ДИАМЕТРОМ 15 ММ | ШТ. |  |  |  | 10.96 | 0.79 | 11.75
|  |  | 4 |  |  |  | 43.84 | 3.16 | 47
14 | Е18-21-5 | УСТАНОВКА ФИЛЬТРОВ ДИАМЕТРОМ 65 ММ | ФИЛЬТР | 21.93 | 8.89 | 1.21 | 72.6 | 5.27 | 108.69 | 1.5 | 0.08
[5 empty] | К=1.2 | К=1.2
|  | РАЗРЯД=4.1, МЕЖР.КОЭФФ.=1.0102 ОХРиОПР=67%, План=49.78% Ктруд=1.2, Ктруд.маш=1.2 | 1 | 21.93 | 8.89 | 1.21 | 72.6 | 5.27 | 108.69 | 1.5 | 0.08
15 | Е16-12-2 | УСТАНОВКА ФЛАНЦЕВЫХ СОЕДИНЕНИЙ НА СТАЛЬНЫХ ТРУБОПРОВОДАХ ДИАМЕТРОМ 65 ММ | СОЕДИНЕНИЕ | 29.24 | 5.39 | 0.14 | 56.67 | 4.12 | 95.42 | 1.98 | 0.01
[5 empty] | К=1.2 | К=1.2
|  | РАЗРЯД=4.2, МЕЖР.КОЭФФ.=1.0204 ОХРиОПР=67%, План=49.78% Ктруд=1.2, Ктруд.маш=1.2 | 1 | 29.24 | 5.39 | 0.14 | 56.67 | 4.12 | 95.42 | 1.98 | 0.01
16 | 3/3-40-10-80/70 | КЛАПАНЫ ОБРАТНЫЕ МЕЖФЛАНЦЕВЫЕ СТАЛЬНЫЕ ДИСКОВЫЕ КОМ-65 | ШТ. |  |  |  | 59.52 | 4.32 | 63.84
|  |  | 1 |  |  |  | 59.52 | 4.32 | 63.84
17 | 3/8-20-20-30/10П | ГИЛЬЗА ДЛЯ ДАТЧИКА | ШТ. |  |  |  | 12 | 0.87 | 12.87
|  |  | 4 |  |  |  | 48 | 3.48 | 51.48
18 | Ц12-698-1 | БОБЫШКИ, ШТУЦЕРЫ НА УСЛОВНОЕ ДАВЛЕНИЕ ДО 10 МПА | 100 ШТ. | 1324.97 | 378.17 | 0.16 | 235.49 | 17.93 | 1956.56 | 88.85 | 0.01
[5 empty] | К=1.2 | К=1.2
|  | РАЗРЯД=4.3, МЕЖР.КОЭФФ.=1.0306 ОХРиОПР=55.65%, План=50.72% Ктруд=1.2, Ктруд.маш=1.2 | 0.04 | 53 | 15.13 | 0.01 | 9.42 | 0.72 | 78.27 | 3.55
19 | 3/8-20-20-10/10 | БОБЫШКА | ШТ. |  |  |  | 10.18 | 0.74 | 10.92
|  |  | 4 |  |  |  | 40.72 | 2.96 | 43.68
20 | Е18-22-2 | УСТАНОВКА МАНОМЕТРОВ С ТРЕХХОДОВЫМ КРАНОМ | КОМПЛ. | 4.52 |  |  | 28.96 | 2.11 | 35.59 | 0.3
[5 empty] | К=1.2 | К=1.2
|  | РАЗРЯД=4.4, МЕЖР.КОЭФФ.=1.0408 ОХРиОПР=67%, План=49.78% Ктруд=1.2, Ктруд.маш=1.2 | 5 | 22.6 |  |  | 144.8 | 10.55 | 177.95 | 1.5
21 | Е18-22-2 | УСТАНОВКА МАНОМЕТРОВ С ТРЕХХОДОВЫМ КРАНОМ | КОМПЛ. | 4.52 |  |  | 13.67 | 1 | 19.19 | 0.3
[5 empty] | К=1.2 | К=1.2
|  | РАЗРЯД=4.4, МЕЖР.КОЭФФ.=1.0408 ОХРиОПР=67%, План=49.78% Ктруд=1.2, Ктруд.маш=1.2 | 1 | 4.52 |  |  | 13.67 | 1 | 19.19 | 0.3
22 | 3/8-20-10-20/10 | МАНОМЕТР ЭЛЕКТРОКОНТАКТНЫЙ | ШТ. |  |  |  | 148.8 | 10.79 | 159.59
|  |  | 1 |  |  |  | 148.8 | 10.79 | 159.59
23 | Ц12-699-1 | ЗАКЛАДНОЕ УСТРОЙСТВО ОТБОРА | 1000 ШТ. | 20042.78 | 1412.98 | 3.25 | 108.2 | 8.6 | 21572.56 | 1344 | 0.2
[5 empty] | К=1.2 | К=1.2
|  | РАЗРЯД=4.3, МЕЖР.КОЭФФ.=1.0306 ОХРиОПР=55.65%, План=50.72% Ктруд=1.2, Ктруд.маш=1.2 | 0.008 | 160.34 | 11.3 | 0.03 | 0.87 | 0.07 | 172.58 | 10.75
24 | 3/8-20/П/50652 | КОНСТРУКЦИЯ ЗАКЛАДНАЯ ЗК14-2-3-02 УСТ.1В (1,6-225-СТ20-МП 11Б18БК М20*1,5), ОТБОРНОЕ УСТРОЙСТВО ДАВЛЕНИЯ ПРЯМОЕ | ШТ |  |  |  | 88.8 | 6.44 | 95.24
|  |  | 2 |  |  |  | 177.6 | 12.88 | 190.48
25 | 3/8-20/П/50651 | КОНСТРУКЦИЯ ЗАКЛАДНАЯ ЗК14-2-1-02 УСТ.1А (1,6-70-СТ20-МП 11Б18БК М20*1,5), ОТБОРНОЕ УСТРОЙСТВО ДАВЛЕНИЯ ПРЯМОЕ | ШТ |  |  |  | 66 | 4.79 | 70.79
|  |  | 6 |  |  |  | 396 | 28.74 | 424.74
26 | 3/3-50-80-10/10 | КРАНЫ ШАРОВЫЕ, МУФТОВЫЕ, ЛАТУННЫЕ 11Б27П1 ДИАМЕТРОМ 15 ММ | ШТ. |  |  |  | 10.96 | 0.79 | 11.75
|  |  | 8 |  |  |  | 87.68 | 6.32 | 94
27 | Е18-22-4 | УСТАНОВКА ТЕРМОМЕТРОВ В ОПРАВЕ ПРЯМЫХ ИЛИ УГЛОВЫХ | КОМПЛ. | 6.51 |  |  | 55.86 | 4.06 | 66.43 | 0.43
[5 empty] | К=1.2 | К=1.2
|  | РАЗРЯД=4.4, МЕЖР.КОЭФФ.=1.0408 ОХРиОПР=67%, План=49.78% Ктруд=1.2, Ктруд.маш=1.2 | 1 | 6.51 |  |  | 55.86 | 4.06 | 66.43 | 0.43
28 | Ц12-698-1 | БОБЫШКИ, ШТУЦЕРЫ НА УСЛОВНОЕ ДАВЛЕНИЕ ДО 10 МПА | 100 ШТ. | 1324.97 | 378.17 | 0.16 | 235.49 | 17.93 | 1956.56 | 88.85 | 0.01
[5 empty] | К=1.2 | К=1.2
|  | РАЗРЯД=4.3, МЕЖР.КОЭФФ.=1.0306 ОХРиОПР=55.65%, План=50.72% Ктруд=1.2, Ктруд.маш=1.2 | 0.01 | 13.25 | 3.78 |  | 2.35 | 0.18 | 19.56 | 0.89
29 | 3/8-20-20-10/10 | БОБЫШКА | ШТ. |  |  |  | 10.18 | 0.74 | 10.92
|  |  | 1 |  |  |  | 10.18 | 0.74 | 10.92
30 | Ц12-698-4 | ЗАКЛАДНЫЕ УСТРОЙСТВА ДЛЯ УСТАНОВКИ ПОВЕРХНОСТНЫХ ПРИБОРОВ-ПРИЖИМ | 100 ШТ. | 2004.28 | 202.07 | 0.96 | 129.84 | 10.32 | 2346.51 | 134.4 | 0.06
[5 empty] | К=1.2 | К=1.2
|  | РАЗРЯД=4.3, МЕЖР.КОЭФФ.=1.0306 ОХРиОПР=55.65%, План=50.72% Ктруд=1.2, Ктруд.маш=1.2 | 0.02 | 40.09 | 4.04 | 0.02 | 2.6 | 0.21 | 46.94 | 2.69
31 | '3/8-20-10-20/10П/11784 | ПРЕОБРАЗОВАТЕЛЬ ДАВЛЕНИЯ ИЗМЕРИТЕЛЬНЫЙ. ДИАПАЗОН ИЗМЕРЕНИЯ:0-1,0 МПА. ВЫХОДНОЙ СИГНАЛ: 4-20МА. ПРЕДЕЛ ДОСТУПНОЙ ОСНОВНОЙ ПОГРЕШНОСТИ: 1,0% (НТ-1,0 МПА-2-1,0%) | ШТ |  |  |  | 194.4 |  | 194.4
|  |  | 2 |  |  |  | 388.8 |  | 388.8
32 | Е16-10-4 | ПРОКЛАДКА ТРУБОПРОВОДОВ ОТОПЛЕНИЯ И ВОДОСНАБЖЕНИЯ ИЗ УКРУПНЕННЫХ УЗЛОВ, ИЗГОТОВЛЕННЫХ ИЗ СТАЛЬНЫХ ЭЛЕКТРОСВАРНЫХ ТРУБ ДИАМЕТРОМ 80 ММ | 100 М ТРУБОПРОВОДА | 1456.68 | 158.11 | 30.13 | 9008.52 | 654.66 | 11277.97 | 97.68 | 2.22
[5 empty] | К=1.2 | К=1.2
|  | РАЗРЯД=4.3, МЕЖР.КОЭФФ.=1.0306 ОХРиОПР=67%, План=49.78% Ктруд=1.2, Ктруд.маш=1.2 | 0.01 | 14.57 | 1.58 | 0.3 | 90.09 | 6.55 | 112.79 | 0.98 | 0.02
33 | Е16-10-3 | ПРОКЛАДКА ТРУБОПРОВОДОВ ОТОПЛЕНИЯ И ВОДОСНАБЖЕНИЯ ИЗ УКРУПНЕННЫХ УЗЛОВ, ИЗГОТОВЛЕННЫХ ИЗ СТАЛЬНЫХ ЭЛЕКТРОСВАРНЫХ ТРУБ ДИАМЕТРОМ 65 ММ | 100 М ТРУБОПРОВОДА | 1307.61 | 104.02 | 21.01 | 7154.44 | 519.16 | 9085.23 | 87.68 | 1.56
[5 empty] | К=1.2 | К=1.2
|  | РАЗРЯД=4.3, МЕЖР.КОЭФФ.=1.0306 ОХРиОПР=67%, План=49.78% Ктруд=1.2, Ктруд.маш=1.2 | 0.04 | 52.3 | 4.16 | 0.84 | 286.18 | 20.77 | 363.41 | 3.51 | 0.06
34 | Е16-10-2 | ПРОКЛАДКА ТРУБОПРОВОДОВ ОТОПЛЕНИЯ И ВОДОСНАБЖЕНИЯ ИЗ УКРУПНЕННЫХ УЗЛОВ, ИЗГОТОВЛЕННЫХ ИЗ СТАЛЬНЫХ ЭЛЕКТРОСВАРНЫХ ТРУБ ДИАМЕТРОМ 50 ММ | 100 М ТРУБОПРОВОДА | 1088.57 | 93.37 | 17.38 | 6474.84 | 471.12 | 8127.9 | 73 | 1.3
[5 empty] | К=1.2 | К=1.2
|  | РАЗРЯД=4.3, МЕЖР.КОЭФФ.=1.0306 ОХРиОПР=67%, План=49.78% Ктруд=1.2, Ктруд.маш=1.2 | 0.01 | 10.89 | 0.93 | 0.17 | 64.75 | 4.71 | 81.28 | 0.73 | 0.01
35 | Е16-6-1 | ПРОКЛАДКА ТРУБОПРОВОДОВ ОТОПЛЕНИЯ ИЗ УКРУПНЕННЫХ УЗЛОВ, ИЗГОТОВЛЕННЫХ ИЗ СТАЛЬНЫХ ВОДОГАЗОПРОВОДНЫХ НЕОЦИНКОВАННЫХ ТРУБ ДИАМЕТРОМ 15 ММ | 100 М ТРУБОПРОВОДА | 557.98 | 31.67 | 9.92 | 3258.94 | 236.73 | 4085.32 | 38.17 | 0.68
[5 empty] | К=1.2 | К=1.2
|  | РАЗРЯД=4.1, МЕЖР.КОЭФФ.=1.0102 ОХРиОПР=67%, План=49.78% Ктруд=1.2, Ктруд.маш=1.2 | 0.02 | 11.16 | 0.63 | 0.2 | 65.18 | 4.73 | 81.7 | 0.76 | 0.01
36 | Е16-29-2 | ГИДРАВЛИЧЕСКОЕ ИСПЫТАНИЕ ТРУБОПРОВОДОВ СИСТЕМ ОТОПЛЕНИЯ, ВОДОПРОВОДА И ГОРЯЧЕГО ВОДОСНАБЖЕНИЯ ДИАМЕТРОМ ДО 100 ММ | 100 М ТРУБОПРОВОДА | 116.87 |  |  | 8.84 | 0.17 | 125.88 | 7.19
[5 empty] | К=1.2 | К=1.2
|  | РАЗРЯД=5.2, МЕЖР.КОЭФФ.=1.1236 ОХРиОПР=67%, План=49.78% Ктруд=1.2, Ктруд.маш=1.2 | 0.05 | 5.84 |  |  | 0.44 | 0.01 | 6.29 | 0.36
37 | Е16-29-1 | ГИДРАВЛИЧЕСКОЕ ИСПЫТАНИЕ ТРУБОПРОВОДОВ СИСТЕМ ОТОПЛЕНИЯ, ВОДОПРОВОДА И ГОРЯЧЕГО ВОДОСНАБЖЕНИЯ ДИАМЕТРОМ ДО 50 ММ | 100 М ТРУБОПРОВОДА | 116.87 |  |  | 3.97 | 0.17 | 121.01 | 7.19
[5 empty] | К=1.2 | К=1.2
|  | РАЗРЯД=5.2, МЕЖР.КОЭФФ.=1.1236 ОХРиОПР=67%, План=49.78% Ктруд=1.2, Ктруд.маш=1.2 | 0.03 | 3.51 |  |  | 0.12 | 0.01 | 3.64 | 0.22
38 | ПРИМЕЧАНИЕ: | СТОИМОСТЬ ФАСОННЫХ ЧАСТЕЙ УЧТЕНА В СТОИМОСТИ УКРУПНЕННЫХ УЗЛОВ ТРУБОПРОВОДОВ
39 | 3/11-10-10-30/80 | ФЛАНЦЫ СТАЛЬНЫЕ ПЛОСКИЕ ПРИВАРНЫЕ ИЗ СТАЛИ МАРКИ ВСТ3СП2, ВСТ3СП3 ДАВЛЕНИЕМ 1,6 МПА (16 КГС/СМ2) ДИАМЕТРОМ 80 ММ | ШТ. |  |  |  | 27.6 | 2 | 29.6
|  |  | 2 |  |  |  | 55.2 | 4 | 59.2
40 | 3/11-10-10-30/70 | ФЛАНЦЫ СТАЛЬНЫЕ ПЛОСКИЕ ПРИВАРНЫЕ ИЗ СТАЛИ МАРКИ ВСТ3СП2, ВСТ3СП3 ДАВЛЕНИЕМ 1,6 МПА (16 КГС/СМ2) ДИАМЕТРОМ 65 ММ | ШТ. |  |  |  | 25.13 | 1.82 | 26.95
|  |  | 2 |  |  |  | 50.26 | 3.64 | 53.9
41 | 3/11-10-10-30/60 | ФЛАНЦЫ СТАЛЬНЫЕ ПЛОСКИЕ ПРИВАРНЫЕ ИЗ СТАЛИ МАРКИ ВСТ3СП2, ВСТ3СП3 ДАВЛЕНИЕМ 1,6 МПА (16 КГС/СМ2) ДИАМЕТРОМ 50 ММ | ШТ. |  |  |  | 16.74 | 1.21 | 17.95
|  |  | 1 |  |  |  | 16.74 | 1.21 | 17.95
|  | ИТОГО ПО РАЗДЕЛУ 00000/32010 |  | 1001.65 | 88.2 | 8.43 | 8163.73 | 563.99 | 9817.57 | 66.86 | 0.53
|  | ОХР и ОПР | [6 empty] | 593.76
|  | ПЛАНОВАЯ ПРИБЫЛЬ | [6 empty] | 482.3
|  | ИТОГО С ОХР/ОПР И ПЛАНОВОЙ ПРИБЫЛЬЮ | [6 empty] | 10893.63
|  | ОБОРУДОВАНИЕ ПОДРЯДЧИКА |  |  |  |  | 3074.1 | 61.49
| 00000/32090 | ЗДАНИЕ - ИНЖЕНЕРНОЕ ОБЕСПЕЧЕНИЕ. Теплоснабжение и газоснабжение. Другое
42 | ПРИМЕЧАНИЕ: | ДЕМОНТАЖНЫЕ РАБОТЫ
43 | Е16-10-4 | ДЕМОНТАЖ ТРУБОПРОВОДОВ ОТОПЛЕНИЯ И ВОДОСНАБЖЕНИЯ ИЗ УКРУПНЕННЫХ УЗЛОВ, ИЗГОТОВЛЕННЫХ ИЗ СТАЛЬНЫХ ЭЛЕКТРОСВАРНЫХ ТРУБ ДИАМЕТРОМ 80 ММ | 100 М ТРУБОПРОВОДА | 437 | 47.43 | 9.04 |  |  | 484.43 | 29.3 | 0.67
[5 empty] | К=0.3*1.2 | К=0.3*1.2 | К=0 | К=0
|  | РАЗРЯД=4.3, МЕЖР.КОЭФФ.=1.0306 ОХРиОПР=67%, План=49.78% Ктруд=0.3*1.2, Ктруд.маш=0.3*1.2 | 0.04 | 17.48 | 1.9 | 0.36 |  |  | 19.38 | 1.17 | 0.03
44 | Е16-6-6 | ДЕМОНТАЖ ТРУБОПРОВОДОВ ОТОПЛЕНИЯ ИЗ УКРУПНЕННЫХ УЗЛОВ, ИЗГОТОВЛЕННЫХ ИЗ СТАЛЬНЫХ ВОДОГАЗОПРОВОДНЫХ НЕОЦИНКОВАННЫХ ТРУБ ДИАМЕТРОМ 50 ММ | 100 М ТРУБОПРОВОДА | 209.7 | 18.66 | 4.86 |  |  | 228.36 | 14.35 | 0.36
[5 empty] | К=0.3*1.2 | К=0.3*1.2 | К=0 | К=0
|  | РАЗРЯД=4.1, МЕЖР.КОЭФФ.=1.0102 ОХРиОПР=67%, План=49.78% Ктруд=0.3*1.2, Ктруд.маш=0.3*1.2 | 0.01 | 2.1 | 0.19 | 0.05 |  |  | 2.29 | 0.14
45 | Е65-4-13 | СНЯТИЕ ЗАДВИЖЕК ДИАМЕТРОМ ДО 100 ММ | 100 ШТ. | 1417.36 | 4.61 | 2.83 |  |  | 1421.97 | 105.34 | 0.23
[5 empty] | К=1.2 | К=1.2
|  | РАЗРЯД=3.5, МЕЖР.КОЭФФ.=0.9299 ОХРиОПР=67%, План=49.78% Ктруд=1.2, Ктруд.маш=1.2 | 0.02 | 28.35 | 0.09 | 0.06 |  |  | 28.44 | 2.11
46 | Е18-21-6 | ДЕМОНТАЖ ФИЛЬТРОВ ДИАМЕТРОМ 80 ММ | ФИЛЬТР | 8.21 | 3.4 | 0.49 |  |  | 11.61 | 0.56 | 0.03
[5 empty] | К=0.3*1.2 | К=0.3*1.2 | К=0 | К=0
|  | РАЗРЯД=4.1, МЕЖР.КОЭФФ.=1.0102 ОХРиОПР=67%, План=49.78% Ктруд=0.3*1.2, Ктруд.маш=0.3*1.2 | 1 | 8.21 | 3.4 | 0.49 |  |  | 11.61 | 0.56 | 0.03
47 | Е65-4-5 | СНЯТИЕ КЛАПАНОВ ФЛАНЦЕВЫХ ОБРАТНЫХ ДИАМЕТРОМ ДО 100 ММ | 100 ШТ. | 1546.22 | 26.44 | 16.27 |  |  | 1572.66 | 114.91 | 1.31
[5 empty] | К=1.2 | К=1.2
|  | РАЗРЯД=3.5, МЕЖР.КОЭФФ.=0.9299 ОХРиОПР=67%, План=49.78% Ктруд=1.2, Ктруд.маш=1.2 | 0.01 | 15.46 | 0.26 | 0.16 |  |  | 15.72 | 1.15 | 0.01
48 | Е65-4-2 | СНЯТИЕ КЛАПАНОВ ФЛАНЦЕВЫХ ПРИЕМНЫХ ДИАМЕТРОМ ДО 50 ММ | 100 ШТ. | 468.26 | 5.82 | 3.59 |  |  | 474.08 | 34.8 | 0.29
[5 empty] | К=1.2 | К=1.2
|  | РАЗРЯД=3.5, МЕЖР.КОЭФФ.=0.9299 ОХРиОПР=67%, План=49.78% Ктруд=1.2, Ктруд.маш=1.2 | 0.01 | 4.68 | 0.06 | 0.04 |  |  | 4.74 | 0.35
49 | Е65-5-14 | ДЕМОНТАЖ РЕГУЛЯТОРОВ РАСХОДА ДИАМЕТРОМ 50 ММ | 100 ПРИБОРОВ | 1199.54 | 1.45 | 0.9 |  |  | 1200.99 | 89.15 | 0.07
[5 empty] | К=1.2 | К=1.2
|  | РАЗРЯД=3.5, МЕЖР.КОЭФФ.=0.9299 ОХРиОПР=67%, План=49.78% Ктруд=1.2, Ктруд.маш=1.2 | 0.01 | 12 | 0.01 | 0.01 |  |  | 12.01 | 0.89
50 | Е65-29-1 | ДЕМОНТАЖ ЦЕНТРОБЕЖНЫХ НАСОСОВ С ЭЛЕКТРОДВИГАТЕЛЕМ ПРИ МАССЕ ДО 0,1 Т | 100 ШТ. | 5113.69 | 127.56 | 78.52 |  |  | 5241.25 | 380.04 | 6.31
[5 empty] | К=1.2 | К=1.2
|  | РАЗРЯД=3.5, МЕЖР.КОЭФФ.=0.9299 ОХРиОПР=67%, План=49.78% Ктруд=1.2, Ктруд.маш=1.2 | 0.01 | 51.14 | 1.28 | 0.79 |  |  | 52.42 | 3.8 | 0.06
51 | Е65-58-2 | ДЕМОНТАЖ МАНОМЕТРОВ | 100 ШТ. | 213.14 | 2.18 | 1.34 |  |  | 215.32 | 15.84 | 0.11
[5 empty] | К=1.2 | К=1.2
|  | РАЗРЯД=3.5, МЕЖР.КОЭФФ.=0.9299 ОХРиОПР=67%, План=49.78% Ктруд=1.2, Ктруд.маш=1.2 | 0.05 | 10.66 | 0.11 | 0.07 |  |  | 10.77 | 0.79 | 0.01
52 | Е65-58-3 | ДЕМОНТАЖ ТЕРМОМЕТРОВ | 100 ШТ. | 213.14 | 2.18 | 1.34 |  |  | 215.32 | 15.84 | 0.11
[5 empty] | К=1.2 | К=1.2
|  | РАЗРЯД=3.5, МЕЖР.КОЭФФ.=0.9299 ОХРиОПР=67%, План=49.78% Ктруд=1.2, Ктруд.маш=1.2 | 0.01 | 2.13 | 0.02 | 0.01 |  |  | 2.15 | 0.16
53 | Е69-46-3 | РАЗБОРКА СЛОЯ ИЗОЛЯЦИИ ИЗ ПЛИТ, СЕГМЕНТОВ И СКОРЛУП | 100 М3 | 5130.33 | 68.15 | 41.95 |  |  | 5198.48 | 364.8 | 3.37
[5 empty] | К=1.2 | К=1.2
|  | РАЗРЯД=3.8, МЕЖР.КОЭФФ.=0.9719 ОХРиОПР=81.86%, План=52.34% Ктруд=1.2, Ктруд.маш=1.2 | 0.0013 | 6.67 | 0.09 | 0.05 |  |  | 6.76 | 0.47
54 | 8/1/580 | МЕТАЛЛОЛОМ | Т |  |  |  | 220.14 |  | 220.14
| возвр. мат. без вкл. в док. |  | 0.23458 |  |  |  | 51.64 |  | 51.64
|  | ИТОГО ПО РАЗДЕЛУ 00000/32090 |  | 158.88 | 7.41 | 2.09 |  |  | 166.29 | 11.59 | 0.14
|  | ОХР и ОПР | [6 empty] | 108.84
|  | ПЛАНОВАЯ ПРИБЫЛЬ | [6 empty] | 80.31
|  | ИТОГО С ОХР/ОПР И ПЛАНОВОЙ ПРИБЫЛЬЮ | [6 empty] | 355.44
|  | ИТОГО ПО Строительные работы (ремонт) |  | 6.67 | 0.09 | 0.05 | 87.68 | 6.32 | 100.76 | 0.47
|  | ОХРиОПР = 81.86% | [6 empty] | 5.5
|  | План.приб. = 52.34% | [6 empty] | 3.52
|  | ИТОГО | [6 empty] | 109.78
|  | ИТОГО ПО Внутренние санитарно-технические работы для городского строительства |  | 704.38 | 52.71 | 8.69 | 1052.41 | 76.49 | 1885.99 | 48.03 | 0.56
|  | ОХРиОПР = 67% | [6 empty] | 477.73
|  | План.приб. = 49.78% | [6 empty] | 354.98
|  | ИТОГО | [6 empty] | 2718.7
|  | ИТОГО ПО Монтаж оборудования (ремонт) |  | 182.8 | 8.56 | 1.72 | 12.68 | 0.94 | 204.98 | 12.07 | 0.11
|  | ОХРиОПР = 38.44% | [6 empty] | 70.93
|  | План.приб. = 37.3% | [6 empty] | 68.82
|  | ИТОГО | [6 empty] | 344.73
|  | ИТОГО ПО Монтаж технологических трубопроводов, включая трубопроводные детали и арматуру |  | 266.68 | 34.25 | 0.06 | 7010.96 | 480.24 | 7792.13 | 17.88
|  | ОХРиОПР = 55.65% | [6 empty] | 148.44
|  | План.приб. = 50.72% | [6 empty] | 135.29
|  | ИТОГО | [6 empty] | 8075.86
|  | ИТОГО |  | 1160.53 | 95.61 | 10.52 | 8163.73 | 563.99 | 9983.86 | 78.45 | 0.67
|  | ОХР и ОПР | [6 empty] | 702.6
|  | ПЛАНОВАЯ ПРИБЫЛЬ | [6 empty] | 562.61
|  | СРЕДНИЙ РАЗРЯД РАБОЧИХ | [6 empty] | 4.1
|  | ВСЕГО | [6 empty] | 11249.07
В ТОМ ЧИСЛЕ:
|  | СТРОИТЕЛЬНЫЕ РАБОТЫ, ВСЕГО | [6 empty] | 10303.26
В ТОМ ЧИСЛЕ:
|  | ЗАРАБОТНАЯ ПЛАТА | [6 empty] | 711.05
|  | ЭКСПЛУАТАЦИЯ МАШИН И МЕХАНИЗМОВ, ВСЕГО | [6 empty] | 52.8
|  | В ТОМ ЧИСЛЕ ЗАРАБОТНАЯ ПЛАТА МАШИНИСТОВ | [6 empty] | 8.74
|  | МАТЕРИАЛЫ, ИЗДЕЛИЯ, КОНСТРУКЦИИ | [6 empty] | 8135.81
|  | ТРАНСПОРТ | [6 empty] | 561.87
|  | ОХР И ОПР | [6 empty] | 483.23
|  | ПЛАНОВАЯ ПРИБЫЛЬ | [6 empty] | 358.5
|  | МОНТАЖНЫЕ РАБОТЫ, ВСЕГО | [6 empty] | 945.81
В ТОМ ЧИСЛЕ:
|  | ЗАРАБОТНАЯ ПЛАТА | [6 empty] | 449.48
|  | ЭКСПЛУАТАЦИЯ МАШИН И МЕХАНИЗМОВ, ВСЕГО | [6 empty] | 42.81
|  | В ТОМ ЧИСЛЕ ЗАРАБОТНАЯ ПЛАТА МАШИНИСТОВ | [6 empty] | 1.78
|  | МАТЕРИАЛЫ, ИЗДЕЛИЯ, КОНСТРУКЦИИ | [6 empty] | 27.92
|  | ТРАНСПОРТ | [6 empty] | 2.12
|  | ОХР И ОПР | [6 empty] | 219.37
|  | ПЛАНОВАЯ ПРИБЫЛЬ | [6 empty] | 204.11
|  | МОНТИРУЕМЫЕ ОБОРУДОВАНИЕ, МЕБЕЛЬ |  |  |  |  | 3074.1 |  | 3074.1
|  | ТРАНСПОРТ | [5 empty] | 61.49 | 61.49
|  | ВСЕГО С ПРОЧИМИ И ОБОРУДОВАНИЕМ | [6 empty] | 14384.66
|  | ЗАТРАТЫ ТРУДА РАБОЧИХ-СТРОИТЕЛЕЙ | [6 empty] | 78.45
|  | ЗАТРАТЫ ТРУДА МАШИНИСТОВ | [6 empty] | 0.67
|  | ВОЗВРАТНЫЕ СУММЫ |  |  |  |  | 51.64 |  | 51.64
|  | В Т.Ч. БЕЗ ВКЛЮЧЕНИЯ В ИТОГИ |  |  |  |  | 51.64 |  | 51.64
| Составил |  |  |  | Усков А.В.
|  | (должность служащего) | (подпись) |  | (инициалы, фамилия)
| Проверил |  |  |  | Симхович О.Г.
|  | (должность служащего) | (подпись) |  | (инициалы, фамилия)

## id=774 ВР-104
Наименование объекта: 10/68-5 КАПИТАЛЬНЫЙ РЕМОНТ ЖИЛОГО ДОМА ПО АДРЕСУ: Г. МИНСК, ПР. ПУШКИНА, Д. 7
Код объекта: 10/68-5
Наименование здания, сооружения: №1 ЖИЛОЙ ДОМ
Шифр здания, сооружения: 10/68-5
Комплект чертежей:
ВЕДОМОСТЬ РЕСУРСОВ №104
на ТЕПЛОМЕХАНИЧЕСКИЕ РЕШЕНИЯ ИТП1
Составлена в ценах на |  | 01.12.2025
(дата разработки)
№ п/п | Код | Наименование ресурса | Единица измерения | Количество | Стоимость ресурса, белорусских рублей
[5 empty] | за единицу измерения | общая (гр.5 х гр.6)
1 | 2 | 3 | 4 | 5 | 6 | 7
1 | С1-1 | ЗАТРАТЫ ТРУДА РАБОЧИХ | ЧЕЛ-Ч. | 78.45
2 | С1-3 | ЗАТРАТЫ ТРУДА МАШИНИСТОВ | ЧЕЛ-Ч. | 0.67
3 | М400001 | АВТОМОБИЛЬ БОРТОВОЙ, ГРУЗОПОДЪЕМНОСТЬЮ ДО 5 Т | МАШ.-Ч | 0.11131 | 34.82 | 3.88
4 | М040504 | АППАРАТ ДЛЯ ГАЗОВОЙ СВАРКИ И РЕЗКИ | МАШ.-Ч | 0.91872 | 0.44 | 0.4
5 | М021143 | КРАНЫ НА АВТОМОБИЛЬНОМ ХОДУ ПРИ РАБОТЕ НА ДРУГИХ ВИДАХ СТРОИТЕЛЬСТВА, 16 Т | МАШ.-Ч | 0.23056 | 63.73 | 14.69
6 | М330301 | МАШИНЫ ШЛИФОВАЛЬНЫЕ ЭЛЕКТРИЧЕСКИЕ | МАШ.-Ч | 0.8694 | 0.97 | 0.84
7 | М331451 | ПЕРФОРАТОРЫ ЭЛЕКТРИЧЕСКИЕ | МАШ.-Ч | 2.6807 | 0.89 | 2.39
8 | М331617 | СРЕДСТВА МАЛОЙ МЕХАНИЗАЦИИ | МАШ.-Ч | 0.37738 | 20.21 | 7.63
9 | М040502 | УСТАНОВКИ ДЛЯ СВАРКИ РУЧНОЙ ДУГОВОЙ (ПОСТОЯННОГО ТОКА) | МАШ.-Ч | 13.0296 | 5.05 | 65.8
10 | 1/10-135-20/35 | АЦЕТИЛЕН РАСТВОРЕННЫЙ ТЕХНИЧЕСКИЙ МАРКИ Б | Т | 0.000202 | 38280 | 7.73
11 | 3/8-20-20-10/10 | БОБЫШКА | ШТ. | 5 | 10.18 | 50.9
12 | 3/13-10-10/60 | БОЛТЫ С ГАЙКАМИ И ШАЙБАМИ ДЛЯ САНИТАРНО-ТЕХНИЧЕСКИХ РАБОТ ДИАМЕТРОМ 16 ММ | Т | 0.00731 | 6624 | 48.42
13 | 1/10-240-10-10/131 | БОЛТЫ СТРОИТЕЛЬНЫЕ | Т | 0.00028 | 6501.64 | 1.82
14 | 1/10-280-20/40 | ВОДА | М3 | 0.496 | 1.74 | 0.86
15 | 1/10-240-20/1 | ГАЙКИ СТРОИТЕЛЬНЫЕ | Т | 8e-05 | 5186.42 | 0.41
16 | 3/8-20-20-30/10П | ГИЛЬЗА ДЛЯ ДАТЧИКА | ШТ. | 4 | 12 | 48
17 | 5/20-40-3/2 | ЗАГЛУШКА У468 УХЛ2 | 10 ШТ. | 0.5 | 2.88 | 1.44
18 | 1/10-10-5/42 | ИЗВЕСТЬ ХЛОРНАЯ | Т | 1e-06 | 4944.05
19 | 1/10-135-20/60 | КИСЛОРОД ТЕХНИЧЕСКИЙ ГАЗООБРАЗНЫЙ | М3 | 0.2277 | 5.7 | 1.3
20 | 3/3-40-10-80/70 | КЛАПАНЫ ОБРАТНЫЕ МЕЖФЛАНЦЕВЫЕ СТАЛЬНЫЕ ДИСКОВЫЕ КОМ-65 | ШТ. | 1 | 59.52 | 59.52
21 | 3/8-20/П/50651 | КОНСТРУКЦИЯ ЗАКЛАДНАЯ ЗК14-2-1-02 УСТ.1А (1,6-70-СТ20-МП 11Б18БК М20*1,5), ОТБОРНОЕ УСТРОЙСТВО ДАВЛЕНИЯ ПРЯМОЕ | ШТ | 6 | 66 | 396
22 | 3/8-20/П/50652 | КОНСТРУКЦИЯ ЗАКЛАДНАЯ ЗК14-2-3-02 УСТ.1В (1,6-225-СТ20-МП 11Б18БК М20*1,5), ОТБОРНОЕ УСТРОЙСТВО ДАВЛЕНИЯ ПРЯМОЕ | ШТ | 2 | 88.8 | 177.6
23 | 3/3-50-30-20/10 | КРАНЫ РЕГУЛИРУЮЩИЕ ТРЕХХОДОВЫЕ КРТПП ЛАТУННЫЕ ДИАМЕТРОМ 15 ММ | ШТ. | 6 | 12.78 | 76.68
24 | 3/3-50-80-60/80 | КРАНЫ ШАРОВЫЕ ФЛАНЦЕВЫЕ ДИАМЕТРОМ 65 ММ РУ 16 | ШТ. | 2 | 196.56 | 393.12
25 | 3/3-50-80-10/10 | КРАНЫ ШАРОВЫЕ, МУФТОВЫЕ, ЛАТУННЫЕ 11Б27П1 ДИАМЕТРОМ 15 ММ | ШТ. | 12 | 10.96 | 131.52
26 | 1/10-180-20/57 | КРУГИ ШЛИФОВАЛЬНЫЕ ДЛЯ СПЕЦИАЛЬНЫХ МОНТАЖНЫХ РАБОТ 5П 180 Х 6 Х 22 | ШТ. | 0.01 | 3.68 | 0.04
27 | 1/10-180-20/64 | КРУГИ ШЛИФОВАЛЬНЫЕ ДЛЯ СПЕЦИАЛЬНЫХ МОНТАЖНЫХ РАБОТ 5П 230 Х 6 Х 22 | ШТ. | 0.72 | 5.65 | 4.07
28 | 1/10-235-3/47 | ЛЬНЯНАЯ ПРЯДЬ | КГ | 0.0728 | 66 | 4.8
29 | 3/8-20-10-20/10 | МАНОМЕТР ЭЛЕКТРОКОНТАКТНЫЙ | ШТ. | 1 | 148.8 | 148.8
30 | 3/8-20-10-10/10 | МАНОМЕТРЫ ОБЩЕГО НАЗНАЧЕНИЯ ОБМ1-100 | ШТ. | 5 | 15.29 | 76.45
31 | 1/10-135-10-8/35 | МАСЛО ИНДУСТРИАЛЬНОЕ И-20А | Т | 0.00011 | 3726.28 | 0.41
32 | 8/1/580 | МЕТАЛЛОЛОМ | Т | 0.201
33 | 1/10-230-50-15/31 | ОЛИФА НАТУРАЛЬНАЯ | КГ | 0.0756 | 8.04 | 0.61
34 | 1/10-235-5/57 | ПЛАСТИНА РЕЗИНОВАЯ ТЕХНИЧЕСКАЯ ТЕПЛОМОРОЗОКИСЛОТОЩЕЛОЧЕСТОЙКАЯ (ТМКЩ) | КГ | 0.22 | 5.71 | 1.26
35 | '3/8-20-10-20/10П/11784 | ПРЕОБРАЗОВАТЕЛЬ ДАВЛЕНИЯ ИЗМЕРИТЕЛЬНЫЙ. ДИАПАЗОН ИЗМЕРЕНИЯ:0-1,0 МПА. ВЫХОДНОЙ СИГНАЛ: 4-20МА. ПРЕДЕЛ ДОСТУПНОЙ ОСНОВНОЙ ПОГРЕШНОСТИ: 1,0% (НТ-1,0 МПА-2-1,0%) | ШТ | 2 | 194.4 | 388.8
36 | 1/10-140-60-10/16 | ПРОВОЛОКА СВАРОЧНАЯ ХОЛОДНОТЯНУТАЯ ИЗ ЛЕГИРОВАННОЙ СТАЛИ, ДИАМЕТРОМ 1,6 ММ | Т | 0.000146 | 3998 | 0.58
37 | 1/10-150-15/80 | ПРОКЛАДКА ИЗ ПАРОНИТА МАРКИ ПОН ТОЛЩИНОЙ 2 ММ, ДИАМЕТРОМ 32 ММ | ШТ. | 2 | 0.19 | 0.38
38 | 1/10-150-15/95 | ПРОКЛАДКА ИЗ ПАРОНИТА МАРКИ ПОН ТОЛЩИНОЙ 2 ММ, ДИАМЕТРОМ 65 ММ | ШТ. | 6 | 0.37 | 2.22
39 | 1/10-150-15/70 | ПРОКЛАДКИ ИЗ ПАРОНИТА МАРКИ ПМБ, ТОЛЩИНОЙ 3 ММ | КГ | 0.033 | 5.92 | 0.2
40 | 4/1-4-20-20-10-20/10 | РАСТВОРЫ КЛАДОЧНЫЕ ТЯЖЕЛЫЕ ЦЕМЕНТНЫЕ, МАРКИ 100 | М3 | 0.01395 | 162.43 | 2.27
41 | 8/2/1 | СТРОИТЕЛЬНЫЕ ОТХОДЫ И (ИЛИ) СТРОИТЕЛЬНЫЙ МУСОР | Т | 0.15808
42 | 1/10-230-40-65/60 | СУРИК СВИНЦОВЫЙ, ПИГМЕНТ | КГ | 0.0828 | 15 | 1.24
43 | 3/8-30-10/10 | ТЕРМОМЕТРЫ В ОПРАВЕ ПРЯМЫЕ ИЛИ УГЛОВЫЕ | ШТ. | 1 | 54.56 | 54.56
44 | 3/7-10-20-10/20 | УЗЛЫ УКРУПНЕННЫЕ (ТРУБОПРОВОДЫ) ДЛЯ ВНУТРЕННИХ СИСТЕМ ОТОПЛЕНИЯ ЗДАНИЙ ИЗ СТАЛЬНЫХ ЭЛЕКТРОСВАРНЫХ ТРУБ БЕЗ ГИЛЬЗ И КРЕПЛЕНИЙ ДИАМЕТРОМ УСЛОВНОГО ПРОХОДА 50 ММ | М | 1 | 62.57 | 62.57
45 | 3/7-10-20-10/30 | УЗЛЫ УКРУПНЕННЫЕ (ТРУБОПРОВОДЫ) ДЛЯ ВНУТРЕННИХ СИСТЕМ ОТОПЛЕНИЯ ЗДАНИЙ ИЗ СТАЛЬНЫХ ЭЛЕКТРОСВАРНЫХ ТРУБ БЕЗ ГИЛЬЗ И КРЕПЛЕНИЙ ДИАМЕТРОМ УСЛОВНОГО ПРОХОДА 70 ММ | М | 4 | 69.3 | 277.2
46 | 3/7-10-20-10/40 | УЗЛЫ УКРУПНЕННЫЕ (ТРУБОПРОВОДЫ) ДЛЯ ВНУТРЕННИХ СИСТЕМ ОТОПЛЕНИЯ ЗДАНИЙ ИЗ СТАЛЬНЫХ ЭЛЕКТРОСВАРНЫХ ТРУБ БЕЗ ГИЛЬЗ И КРЕПЛЕНИЙ ДИАМЕТРОМ УСЛОВНОГО ПРОХОДА 80 ММ | М | 1 | 87.4 | 87.4
47 | 3/7-10-20-20/10 | УЗЛЫ УКРУПНЕННЫЕ МОНТАЖНЫЕ (ТРУБОПРОВОДЫ) ИЗ СТАЛЬНЫХ ВОДОГАЗОПРОВОДНЫХ НЕОЦИНКОВАННЫХ ТРУБ БЕЗ ГИЛЬЗ И КРЕПЛЕНИЙ ДЛЯ ОТОПЛЕНИЯ ДИАМЕТРОМ 15 ММ | М | 2 | 32.35 | 64.7
48 | 3/3-60-10-20/50 | ФИЛЬТРЫ ДЛЯ ОЧИСТКИ ВОДЫ В ТРУБОПРОВОДАХ СИСТЕМ ОТОПЛЕНИЯ ДИАМЕТРОМ 65 ММ С ФЛАНЦАМИ | ШТ. | 1 | 71.28 | 71.28
49 | 3/11-10-10-30/40 | ФЛАНЦЫ СТАЛЬНЫЕ ПЛОСКИЕ ПРИВАРНЫЕ ИЗ СТАЛИ МАРКИ ВСТ3СП2, ВСТ3СП3 ДАВЛЕНИЕМ 1,6 МПА (16 КГС/СМ2) ДИАМЕТРОМ 32 ММ | ШТ. | 2 | 12.78 | 25.56
50 | 3/11-10-10-30/50 | ФЛАНЦЫ СТАЛЬНЫЕ ПЛОСКИЕ ПРИВАРНЫЕ ИЗ СТАЛИ МАРКИ ВСТ3СП2, ВСТ3СП3 ДАВЛЕНИЕМ 1,6 МПА (16 КГС/СМ2) ДИАМЕТРОМ 40 ММ | ШТ. | 2 | 16.28 | 32.56
51 | 3/11-10-10-30/60 | ФЛАНЦЫ СТАЛЬНЫЕ ПЛОСКИЕ ПРИВАРНЫЕ ИЗ СТАЛИ МАРКИ ВСТ3СП2, ВСТ3СП3 ДАВЛЕНИЕМ 1,6 МПА (16 КГС/СМ2) ДИАМЕТРОМ 50 ММ | ШТ. | 1 | 16.74 | 16.74
52 | 3/11-10-10-30/70 | ФЛАНЦЫ СТАЛЬНЫЕ ПЛОСКИЕ ПРИВАРНЫЕ ИЗ СТАЛИ МАРКИ ВСТ3СП2, ВСТ3СП3 ДАВЛЕНИЕМ 1,6 МПА (16 КГС/СМ2) ДИАМЕТРОМ 65 ММ | ШТ. | 8 | 25.13 | 201.04
53 | 3/11-10-10-30/80 | ФЛАНЦЫ СТАЛЬНЫЕ ПЛОСКИЕ ПРИВАРНЫЕ ИЗ СТАЛИ МАРКИ ВСТ3СП2, ВСТ3СП3 ДАВЛЕНИЕМ 1,6 МПА (16 КГС/СМ2) ДИАМЕТРОМ 80 ММ | ШТ. | 2 | 27.6 | 55.2
54 | 3/5-10-10/П/1701 | ЦИРКУЛЯЦИОННЫЙ НАСОС IMP PUMPS GHNDBASIC II 40-120 F | КОМПЛ. | 1 | 5161.2 | 5161.2
55 | 1/10-240-50-16/2 | ШАЙБЫ СТРОИТЕЛЬНЫЕ | КГ | 0.04 | 7.08 | 0.28
56 | 1/10-140-40/90 | ЭЛЕКТРОДЫ ТИПА Э42 ДИАМЕТРОМ 3 ММ | КГ | 0.3018 | 15.73 | 4.75
57 | 1/10-140-40/45 | ЭЛЕКТРОДЫ ТИПА Э42А ДИАМЕТРОМ 2 ММ | Т | 0.00029 | 12000 | 3.48
58 | 1/10-140-40/100 | ЭЛЕКТРОДЫ ТИПА Э42А ДИАМЕТРОМ 4 ММ | Т | 0.00176 | 5040 | 8.87
59 | 1/10-140-40/25 | ЭЛЕКТРОДЫ УОНИ 13/45 | КГ | 0.82 | 10.82 | 8.87
ОБОРУДОВАНИЕ:
60 | 3/3-40-20-10/О/30 | КЛАПАН РЕГУЛИРУЮЩИЙ СЕДЕЛЬНЫЙ ДИАМЕТРОМ 32 ММ С ЭЛЕКТРОПРИВОДОМ | ШТ. | 1 | 1615.32 | 1615.32
61 | 3/8-10-10/О/60 | РЕГУЛЯТОРЫ ПЕРЕПАДА ДАВЛЕНИЯ, ДИАМЕТРОМ 32 ММ | ШТ. | 1 | 1458.78 | 1458.78
| Составил |  |  | Усков А.В.
|  | (должность служащего) | (подпись) | (инициалы, фамилия)
| Проверил |  |  | Симхович О.Г.
|  | (должность служащего) | (подпись) | (инициалы, фамилия)

## id=774 ВО-104
Наименование объекта: 10/68-5 КАПИТАЛЬНЫЙ РЕМОНТ ЖИЛОГО ДОМА ПО АДРЕСУ: Г. МИНСК, ПР. ПУШКИНА, Д. 7
Код объекта: 10/68-5
Наименование здания, сооружения: №1 ЖИЛОЙ ДОМ
Шифр здания, сооружения: 10/68-5
Комплект чертежей:
ВЕДОМОСТЬ №104
объемов работ и расхода ресурсов
на ТЕПЛОМЕХАНИЧЕСКИЕ РЕШЕНИЯ ИТП1
Обоснование | Наименование видов работ | Единица измерения | Код ресурса | Наименование ресурсов | Единица измерения | Количество
объем
1 | 2 | 3 | 4 | 5 | 6 | 7
00000/32010 | ЗДАНИЕ - ИНЖЕНЕРНОЕ ОБЕСПЕЧЕНИЕ. Теплоснабжение и газоснабжение. Теплоснабжение водяное | М2 | С1-1 | ЗАТРАТЫ ТРУДА РАБОЧИХ | ЧЕЛ.-Ч | 66.86
|  |  | С1-3 | ЗАТРАТЫ ТРУДА МАШИНИСТОВ | ЧЕЛ.-Ч | 0.53
|  |  | '3/8-20-10-20/10П/11784 | ПРЕОБРАЗОВАТЕЛЬ ДАВЛЕНИЯ ИЗМЕРИТЕЛЬНЫЙ. ДИАПАЗОН ИЗМЕРЕНИЯ:0-1,0 МПА. ВЫХОДНОЙ СИГНАЛ: 4-20МА. ПРЕДЕЛ ДОСТУПНОЙ ОСНОВНОЙ ПОГРЕШНОСТИ: 1,0% (НТ-1,0 МПА-2-1,0%) | ШТ | 2
|  |  | 1/10-10-5/42 | ИЗВЕСТЬ ХЛОРНАЯ | Т | 1e-06
|  |  | 1/10-135-10-8/35 | МАСЛО ИНДУСТРИАЛЬНОЕ И-20А | Т | 0.00011
|  |  | 1/10-135-20/35 | АЦЕТИЛЕН РАСТВОРЕННЫЙ ТЕХНИЧЕСКИЙ МАРКИ Б | Т | 0.000202
|  |  | 1/10-135-20/60 | КИСЛОРОД ТЕХНИЧЕСКИЙ ГАЗООБРАЗНЫЙ | М3 | 0.2277
|  |  | 1/10-140-40/100 | ЭЛЕКТРОДЫ ТИПА Э42А ДИАМЕТРОМ 4 ММ | Т | 0.00176
|  |  | 1/10-140-40/25 | ЭЛЕКТРОДЫ УОНИ 13/45 | КГ | 0.82
|  |  | 1/10-140-40/45 | ЭЛЕКТРОДЫ ТИПА Э42А ДИАМЕТРОМ 2 ММ | Т | 0.00029
|  |  | 1/10-140-40/90 | ЭЛЕКТРОДЫ ТИПА Э42 ДИАМЕТРОМ 3 ММ | КГ | 0.3018
|  |  | 1/10-140-60-10/16 | ПРОВОЛОКА СВАРОЧНАЯ ХОЛОДНОТЯНУТАЯ ИЗ ЛЕГИРОВАННОЙ СТАЛИ, ДИАМЕТРОМ 1,6 ММ | Т | 0.000146
|  |  | 1/10-150-15/70 | ПРОКЛАДКИ ИЗ ПАРОНИТА МАРКИ ПМБ, ТОЛЩИНОЙ 3 ММ | КГ | 0.033
|  |  | 1/10-150-15/80 | ПРОКЛАДКА ИЗ ПАРОНИТА МАРКИ ПОН ТОЛЩИНОЙ 2 ММ, ДИАМЕТРОМ 32 ММ | ШТ. | 2
|  |  | 1/10-150-15/95 | ПРОКЛАДКА ИЗ ПАРОНИТА МАРКИ ПОН ТОЛЩИНОЙ 2 ММ, ДИАМЕТРОМ 65 ММ | ШТ. | 6
|  |  | 1/10-180-20/57 | КРУГИ ШЛИФОВАЛЬНЫЕ ДЛЯ СПЕЦИАЛЬНЫХ МОНТАЖНЫХ РАБОТ 5П 180 Х 6 Х 22 | ШТ. | 0.01
|  |  | 1/10-180-20/64 | КРУГИ ШЛИФОВАЛЬНЫЕ ДЛЯ СПЕЦИАЛЬНЫХ МОНТАЖНЫХ РАБОТ 5П 230 Х 6 Х 22 | ШТ. | 0.72
|  |  | 1/10-230-40-65/60 | СУРИК СВИНЦОВЫЙ, ПИГМЕНТ | КГ | 0.0828
|  |  | 1/10-230-50-15/31 | ОЛИФА НАТУРАЛЬНАЯ | КГ | 0.0756
|  |  | 1/10-235-3/47 | ЛЬНЯНАЯ ПРЯДЬ | КГ | 0.0728
|  |  | 1/10-235-5/57 | ПЛАСТИНА РЕЗИНОВАЯ ТЕХНИЧЕСКАЯ ТЕПЛОМОРОЗОКИСЛОТОЩЕЛОЧЕСТОЙКАЯ (ТМКЩ) | КГ | 0.22
|  |  | 1/10-240-10-10/131 | БОЛТЫ СТРОИТЕЛЬНЫЕ | Т | 0.00028
|  |  | 1/10-240-20/1 | ГАЙКИ СТРОИТЕЛЬНЫЕ | Т | 8e-05
|  |  | 1/10-240-50-16/2 | ШАЙБЫ СТРОИТЕЛЬНЫЕ | КГ | 0.04
|  |  | 1/10-280-20/40 | ВОДА | М3 | 0.496
|  |  | 3/11-10-10-30/40 | ФЛАНЦЫ СТАЛЬНЫЕ ПЛОСКИЕ ПРИВАРНЫЕ ИЗ СТАЛИ МАРКИ ВСТ3СП2, ВСТ3СП3 ДАВЛЕНИЕМ 1,6 МПА (16 КГС/СМ2) ДИАМЕТРОМ 32 ММ | ШТ. | 2
|  |  | 3/11-10-10-30/50 | ФЛАНЦЫ СТАЛЬНЫЕ ПЛОСКИЕ ПРИВАРНЫЕ ИЗ СТАЛИ МАРКИ ВСТ3СП2, ВСТ3СП3 ДАВЛЕНИЕМ 1,6 МПА (16 КГС/СМ2) ДИАМЕТРОМ 40 ММ | ШТ. | 2
|  |  | 3/11-10-10-30/60 | ФЛАНЦЫ СТАЛЬНЫЕ ПЛОСКИЕ ПРИВАРНЫЕ ИЗ СТАЛИ МАРКИ ВСТ3СП2, ВСТ3СП3 ДАВЛЕНИЕМ 1,6 МПА (16 КГС/СМ2) ДИАМЕТРОМ 50 ММ | ШТ. | 1
|  |  | 3/11-10-10-30/70 | ФЛАНЦЫ СТАЛЬНЫЕ ПЛОСКИЕ ПРИВАРНЫЕ ИЗ СТАЛИ МАРКИ ВСТ3СП2, ВСТ3СП3 ДАВЛЕНИЕМ 1,6 МПА (16 КГС/СМ2) ДИАМЕТРОМ 65 ММ | ШТ. | 8
|  |  | 3/11-10-10-30/80 | ФЛАНЦЫ СТАЛЬНЫЕ ПЛОСКИЕ ПРИВАРНЫЕ ИЗ СТАЛИ МАРКИ ВСТ3СП2, ВСТ3СП3 ДАВЛЕНИЕМ 1,6 МПА (16 КГС/СМ2) ДИАМЕТРОМ 80 ММ | ШТ. | 2
|  |  | 3/13-10-10/60 | БОЛТЫ С ГАЙКАМИ И ШАЙБАМИ ДЛЯ САНИТАРНО-ТЕХНИЧЕСКИХ РАБОТ ДИАМЕТРОМ 16 ММ | Т | 0.00731
|  |  | 3/3-40-10-80/70 | КЛАПАНЫ ОБРАТНЫЕ МЕЖФЛАНЦЕВЫЕ СТАЛЬНЫЕ ДИСКОВЫЕ КОМ-65 | ШТ. | 1
|  |  | 3/3-40-20-10/О/30 | КЛАПАН РЕГУЛИРУЮЩИЙ ТРЕХХОДОВОЙ ДИАМЕТРОМ 32 ММ С ЭЛЕКТРОПРИВОДОМ | ШТ. | 1
|  |  | 3/3-50-30-20/10 | КРАНЫ РЕГУЛИРУЮЩИЕ ТРЕХХОДОВЫЕ КРТПП ЛАТУННЫЕ ДИАМЕТРОМ 15 ММ | ШТ. | 6
|  |  | 3/3-50-80-10/10 | КРАНЫ ШАРОВЫЕ, МУФТОВЫЕ, ЛАТУННЫЕ 11Б27П1 ДИАМЕТРОМ 15 ММ | ШТ. | 12
|  |  | 3/3-50-80-60/80 | КРАНЫ ШАРОВЫЕ ФЛАНЦЕВЫЕ ДИАМЕТРОМ 65 ММ РУ 16 | ШТ. | 2
|  |  | 3/3-60-10-20/50 | ФИЛЬТРЫ ДЛЯ ОЧИСТКИ ВОДЫ В ТРУБОПРОВОДАХ СИСТЕМ ОТОПЛЕНИЯ ДИАМЕТРОМ 65 ММ С ФЛАНЦАМИ | ШТ. | 1
|  |  | 3/5-10-10/П/1701 | ЦИРКУЛЯЦИОННЫЙ НАСОС IMP PUMPS GHNDBASIC II 40-120 F | КОМПЛ. | 1
|  |  | 3/7-10-20-10/20 | УЗЛЫ УКРУПНЕННЫЕ (ТРУБОПРОВОДЫ) ДЛЯ ВНУТРЕННИХ СИСТЕМ ОТОПЛЕНИЯ ЗДАНИЙ ИЗ СТАЛЬНЫХ ЭЛЕКТРОСВАРНЫХ ТРУБ БЕЗ ГИЛЬЗ И КРЕПЛЕНИЙ ДИАМЕТРОМ УСЛОВНОГО ПРОХОДА 50 ММ | М | 1
|  |  | 3/7-10-20-10/30 | УЗЛЫ УКРУПНЕННЫЕ (ТРУБОПРОВОДЫ) ДЛЯ ВНУТРЕННИХ СИСТЕМ ОТОПЛЕНИЯ ЗДАНИЙ ИЗ СТАЛЬНЫХ ЭЛЕКТРОСВАРНЫХ ТРУБ БЕЗ ГИЛЬЗ И КРЕПЛЕНИЙ ДИАМЕТРОМ УСЛОВНОГО ПРОХОДА 70 ММ | М | 4
|  |  | 3/7-10-20-10/40 | УЗЛЫ УКРУПНЕННЫЕ (ТРУБОПРОВОДЫ) ДЛЯ ВНУТРЕННИХ СИСТЕМ ОТОПЛЕНИЯ ЗДАНИЙ ИЗ СТАЛЬНЫХ ЭЛЕКТРОСВАРНЫХ ТРУБ БЕЗ ГИЛЬЗ И КРЕПЛЕНИЙ ДИАМЕТРОМ УСЛОВНОГО ПРОХОДА 80 ММ | М | 1
|  |  | 3/7-10-20-20/10 | УЗЛЫ УКРУПНЕННЫЕ МОНТАЖНЫЕ (ТРУБОПРОВОДЫ) ИЗ СТАЛЬНЫХ ВОДОГАЗОПРОВОДНЫХ НЕОЦИНКОВАННЫХ ТРУБ БЕЗ ГИЛЬЗ И КРЕПЛЕНИЙ ДЛЯ ОТОПЛЕНИЯ ДИАМЕТРОМ 15 ММ | М | 2
|  |  | 3/8-10-10/О/60 | РЕГУЛЯТОРЫ ПЕРЕПАДА ДАВЛЕНИЯ, ДИАМЕТРОМ 32 ММ | ШТ. | 1
|  |  | 3/8-20-10-10/10 | МАНОМЕТРЫ ОБЩЕГО НАЗНАЧЕНИЯ ОБМ1-100 | ШТ. | 5
|  |  | 3/8-20-10-20/10 | МАНОМЕТР ЭЛЕКТРОКОНТАКТНЫЙ | ШТ. | 1
|  |  | 3/8-20-20-10/10 | БОБЫШКА | ШТ. | 5
|  |  | 3/8-20-20-30/10П | ГИЛЬЗА ДЛЯ ДАТЧИКА | ШТ. | 4
|  |  | 3/8-20/П/50651 | КОНСТРУКЦИЯ ЗАКЛАДНАЯ ЗК14-2-1-02 УСТ.1А (1,6-70-СТ20-МП 11Б18БК М20*1,5), ОТБОРНОЕ УСТРОЙСТВО ДАВЛЕНИЯ ПРЯМОЕ | ШТ | 6
|  |  | 3/8-20/П/50652 | КОНСТРУКЦИЯ ЗАКЛАДНАЯ ЗК14-2-3-02 УСТ.1В (1,6-225-СТ20-МП 11Б18БК М20*1,5), ОТБОРНОЕ УСТРОЙСТВО ДАВЛЕНИЯ ПРЯМОЕ | ШТ | 2
|  |  | 3/8-30-10/10 | ТЕРМОМЕТРЫ В ОПРАВЕ ПРЯМЫЕ ИЛИ УГЛОВЫЕ | ШТ. | 1
|  |  | 4/1-4-20-20-10-20/10 | РАСТВОРЫ КЛАДОЧНЫЕ ТЯЖЕЛЫЕ ЦЕМЕНТНЫЕ, МАРКИ 100 | М3 | 0.01395
|  |  | 5/20-40-3/2 | ЗАГЛУШКА У468 УХЛ2 | 10 ШТ. | 0.5
|  |  | М021143 | КРАНЫ НА АВТОМОБИЛЬНОМ ХОДУ ПРИ РАБОТЕ НА ДРУГИХ ВИДАХ СТРОИТЕЛЬСТВА, 16 Т | МАШ.-Ч | 0.20867
|  |  | М040502 | УСТАНОВКИ ДЛЯ СВАРКИ РУЧНОЙ ДУГОВОЙ (ПОСТОЯННОГО ТОКА) | МАШ.-Ч | 12.397
|  |  | М040504 | АППАРАТ ДЛЯ ГАЗОВОЙ СВАРКИ И РЕЗКИ | МАШ.-Ч | 0.7902
|  |  | М330301 | МАШИНЫ ШЛИФОВАЛЬНЫЕ ЭЛЕКТРИЧЕСКИЕ | МАШ.-Ч | 0.8694
|  |  | М331451 | ПЕРФОРАТОРЫ ЭЛЕКТРИЧЕСКИЕ | МАШ.-Ч | 2.6807
|  |  | М331617 | СРЕДСТВА МАЛОЙ МЕХАНИЗАЦИИ | МАШ.-Ч | 0.24072
|  |  | М400001 | АВТОМОБИЛЬ БОРТОВОЙ, ГРУЗОПОДЪЕМНОСТЬЮ ДО 5 Т | МАШ.-Ч | 0.11131
00000/32090 | ЗДАНИЕ - ИНЖЕНЕРНОЕ ОБЕСПЕЧЕНИЕ. Теплоснабжение и газоснабжение. Другое |  | С1-1 | ЗАТРАТЫ ТРУДА РАБОЧИХ | ЧЕЛ.-Ч | 11.59
|  |  | С1-3 | ЗАТРАТЫ ТРУДА МАШИНИСТОВ | ЧЕЛ.-Ч | 0.14
|  |  | 8/1/580 | МЕТАЛЛОЛОМ | Т | 0.201
|  |  | 8/1/580 | МЕТАЛЛОЛОМ | Т | 0.23458
|  |  | 8/2/1 | СТРОИТЕЛЬНЫЕ ОТХОДЫ И (ИЛИ) СТРОИТЕЛЬНЫЙ МУСОР | Т | 0.15808
|  |  | М021143 | КРАНЫ НА АВТОМОБИЛЬНОМ ХОДУ ПРИ РАБОТЕ НА ДРУГИХ ВИДАХ СТРОИТЕЛЬСТВА, 16 Т | МАШ.-Ч | 0.021891
|  |  | М040502 | УСТАНОВКИ ДЛЯ СВАРКИ РУЧНОЙ ДУГОВОЙ (ПОСТОЯННОГО ТОКА) | МАШ.-Ч | 0.63263
|  |  | М040504 | АППАРАТ ДЛЯ ГАЗОВОЙ СВАРКИ И РЕЗКИ | МАШ.-Ч | 0.12852
|  |  | М331617 | СРЕДСТВА МАЛОЙ МЕХАНИЗАЦИИ | МАШ.-Ч | 0.13666
Составил |  |  |  | Усков А.В.
| (должность служащего) |  | (подпись) | (инициалы, фамилия)
Проверил |  |  |  | Симхович О.Г.
| (должность служащего) |  | (подпись) | (инициалы, фамилия)

## id=85 ЛС(э)-105
УТВЕРЖДАЮ
[5 empty] | (должность) |  | (подпись) | (инициалы, фамилия)
" " ____________________ 20_____ г.
Наименование объекта: 10/68-5 КАПИТАЛЬНЫЙ РЕМОНТ ЖИЛОГО ДОМА ПО АДРЕСУ: Г. МИНСК, ПР. ПУШКИНА, Д. 7
Код объекта: 10/68-5
Наименование здания, сооружения: №1 ЖИЛОЙ ДОМ
Шифр здания, сооружения: 10/68-5
Комплект чертежей:
|  |  | ЛОКАЛЬНАЯ СМЕТА № | 105
(ЛОКАЛЬНЫЙ СМЕТНЫЙ РАСЧЕТ)
на ТЕПЛОМЕХАНИЧЕСКИЕ РЕШЕНИЯ ИТП2
Составлена в ценах на 01.12.2025 |  |  |  | Стоимость | 13.97594 тысяч белорусских рублей
(дата разработки)
№ п/п | Обоснование | Наименование работ, ресурсов, расходов | Единица измерения | Стоимость единицы измерения/всего, белорусских рублей | [5 empty] | Трудозатраты (чел-ч.)
|  |  |  | заработная плата | эксплуатация машин и механизмов |  | материалы, изделия, конструк-ции (монти-руемые оборудо-вание, мебель) | транс-порт | общая стоимость | рабочих | машини-стов
|  |  | количество |  | всего | в т.ч. заработ-ная плата машини-стов
1 | 2 | 3 | 4 | 5 | 6 | 7 | 8 | 9 | 10 | 11 | 12
Чел.ч.= 14.47 руб/ч; Дата: на 1-ое Декабря 2025г.; Методика: Ремонт, Льгота по НДС; Зона: 3, Район: Минск, База НРР 2022г.
| 00000/32010 | ЗДАНИЕ - ИНЖЕНЕРНОЕ ОБЕСПЕЧЕНИЕ. Теплоснабжение и газоснабжение. Теплоснабжение водяное
1 | Ц11-351-2 | КЛАПАНЫ РЕГУЛИРУЮЩИЕ С ЭЛЕКТРОПРИВОДОМ В СИСТЕМЕ ТЕПЛОСНАБЖЕНИЯ ДИАМЕТРОМ 32 ММ | ШТ. | 119.98 | 4.8 |  | 10.15 | 0.75 | 135.68 | 8.21
[5 empty] | К=1.2 | К=1.2
|  | РАЗРЯД=4.1, МЕЖР.КОЭФФ.=1.0102 ОХРиОПР=38.44%, План=37.3% Ктруд=1.2, Ктруд.маш=1.2 | 1 | 119.98 | 4.8 |  | 10.15 | 0.75 | 135.68 | 8.21
2 | 3/3-40-20-10/О/30 | КЛАПАН РЕГУЛИРУЮЩИЙ ТРЕХХОДОВОЙ ДИАМЕТРОМ 32 ММ С ЭЛЕКТРОПРИВОДОМ | ШТ. |  |  |  | 1615.32 | 32.31 | 1647.63
| обор. подр. |  | 1 |  |  |  | 1615.32 | 32.31 | 1647.63
3 | Е18-13-1 | УСТАНОВКА НАСОСОВ ЦЕНТРОБЕЖНЫХ С ЭЛЕКТРОДВИГАТЕЛЕМ, МАССОЙ АГРЕГАТА ДО 0,1 Т | НАСОС | 263.86 | 9.19 | 1.79 | 46.99 | 3.44 | 323.48 | 17.52 | 0.11
[5 empty] | К=1.2 | К=1.2
|  | РАЗРЯД=4.4, МЕЖР.КОЭФФ.=1.0408 ОХРиОПР=67%, План=49.78% Ктруд=1.2, Ктруд.маш=1.2 | 1 | 263.86 | 9.19 | 1.79 | 46.99 | 3.44 | 323.48 | 17.52 | 0.11
4 | 3/5-10-10/П/1701 | ЦИРКУЛЯЦИОННЫЙ НАСОС IMP PUMPS GHNDBASIC II 40-120 F | КОМПЛ. |  |  |  | 5161.2 | 374.19 | 5535.39
|  |  | 1 |  |  |  | 5161.2 | 374.19 | 5535.39
5 | Ц11-350-3 | РАСХОДОМЕР ОБЪЕМНЫЙ, СКОРОСТНОЙ, ИНДУКЦИОННЫЙ; РОТАМЕТР, КЛАПАН РЕГУЛИРУЮЩИЙ; РЕГУЛЯТОР ДАВЛЕНИЯ И ТЕМПЕРАТУРЫ ПРЯМОГО ДЕЙСТВИЯ; УКАЗАТЕЛЬ ПРОТОКА ЖИДКОСТИ; ПРОТОЧНЫЕ ДАТЧИКИ КОНЦЕНТРАТОМЕРОВ И ПЛОТНОМЕРОВ, РН-МЕТРОВ, УСТАНАВЛИВАЕМЫЕ НА ФЛАНЦЕВЫХ СОЕДИНЕНИЯХ, НАРУЖНЫЙ ДИАМЕТР ТРУБОПРОВОДА ДО 50 ММ | ШТ. | 62.82 | 3.76 | 1.72 | 2.53 | 0.19 | 69.3 | 3.86 | 0.11
[5 empty] | К=1.2 | К=1.2
|  | РАЗРЯД=5.2, МЕЖР.КОЭФФ.=1.1236 ОХРиОПР=38.44%, План=37.3% Ктруд=1.2, Ктруд.маш=1.2 | 1 | 62.82 | 3.76 | 1.72 | 2.53 | 0.19 | 69.3 | 3.86 | 0.11
6 | 3/8-10-10/О/60 | РЕГУЛЯТОРЫ ПЕРЕПАДА ДАВЛЕНИЯ, ДИАМЕТРОМ 32 ММ | ШТ. |  |  |  | 1458.78 | 29.18 | 1487.96
| обор. подр. |  | 1 |  |  |  | 1458.78 | 29.18 | 1487.96
7 | 3/11-10-10-30/40 | ФЛАНЦЫ СТАЛЬНЫЕ ПЛОСКИЕ ПРИВАРНЫЕ ИЗ СТАЛИ МАРКИ ВСТ3СП2, ВСТ3СП3 ДАВЛЕНИЕМ 1,6 МПА (16 КГС/СМ2) ДИАМЕТРОМ 32 ММ | ШТ. |  |  |  | 12.78 | 0.93 | 13.71
|  |  | 2 |  |  |  | 25.56 | 1.86 | 27.42
8 | 1/10-150-15/80 | ПРОКЛАДКА ИЗ ПАРОНИТА МАРКИ ПОН ТОЛЩИНОЙ 2 ММ, ДИАМЕТРОМ 32 ММ | ШТ. |  |  |  | 0.19 | 0.02 | 0.21
|  |  | 2 |  |  |  | 0.38 | 0.04 | 0.42
9 | Е16-15-3 | УСТАНОВКА ВЕНТИЛЕЙ, ЗАДВИЖЕК, ЗАТВОРОВ, КЛАПАНОВ ОБРАТНЫХ, КРАНОВ ПРОХОДНЫХ НА ТРУБОПРОВОДАХ ИЗ СТАЛЬНЫХ ТРУБ ДИАМЕТРОМ ДО 100 ММ | ШТ. | 52.62 | 7.31 | 1 | 16.43 | 1.21 | 77.57 | 3.56 | 0.06
[5 empty] | К=1.2 | К=1.2
|  | РАЗРЯД=4.2, МЕЖР.КОЭФФ.=1.0204 ОХРиОПР=67%, План=49.78% Ктруд=1.2, Ктруд.маш=1.2 | 2 | 105.24 | 14.62 | 2 | 32.86 | 2.42 | 155.14 | 7.12 | 0.12
10 | 3/3-50-80-60/80 | КРАНЫ ШАРОВЫЕ ФЛАНЦЕВЫЕ ДИАМЕТРОМ 65 ММ РУ 16 | ШТ. |  |  |  | 196.56 | 14.25 | 210.81
|  |  | 2 |  |  |  | 393.12 | 28.5 | 421.62
11 | 3/11-10-10-30/70 | ФЛАНЦЫ СТАЛЬНЫЕ ПЛОСКИЕ ПРИВАРНЫЕ ИЗ СТАЛИ МАРКИ ВСТ3СП2, ВСТ3СП3 ДАВЛЕНИЕМ 1,6 МПА (16 КГС/СМ2) ДИАМЕТРОМ 65 ММ | ШТ. |  |  |  | 25.13 | 1.82 | 26.95
|  |  | 4 |  |  |  | 100.52 | 7.28 | 107.8
12 | 1/10-150-15/95 | ПРОКЛАДКА ИЗ ПАРОНИТА МАРКИ ПОН ТОЛЩИНОЙ 2 ММ, ДИАМЕТРОМ 65 ММ | ШТ. |  |  |  | 0.37 | 0.03 | 0.4
|  |  | 4 |  |  |  | 1.48 | 0.12 | 1.6
13 | 3/3-50-80-10/10 | КРАНЫ ШАРОВЫЕ, МУФТОВЫЕ, ЛАТУННЫЕ 11Б27П1 ДИАМЕТРОМ 15 ММ | ШТ. |  |  |  | 10.96 | 0.79 | 11.75
|  |  | 4 |  |  |  | 43.84 | 3.16 | 47
14 | Е18-21-5 | УСТАНОВКА ФИЛЬТРОВ ДИАМЕТРОМ 65 ММ | ФИЛЬТР | 21.93 | 8.89 | 1.21 | 72.6 | 5.27 | 108.69 | 1.5 | 0.08
[5 empty] | К=1.2 | К=1.2
|  | РАЗРЯД=4.1, МЕЖР.КОЭФФ.=1.0102 ОХРиОПР=67%, План=49.78% Ктруд=1.2, Ктруд.маш=1.2 | 1 | 21.93 | 8.89 | 1.21 | 72.6 | 5.27 | 108.69 | 1.5 | 0.08
15 | Е16-12-2 | УСТАНОВКА ФЛАНЦЕВЫХ СОЕДИНЕНИЙ НА СТАЛЬНЫХ ТРУБОПРОВОДАХ ДИАМЕТРОМ 65 ММ | СОЕДИНЕНИЕ | 29.24 | 5.39 | 0.14 | 56.67 | 4.12 | 95.42 | 1.98 | 0.01
[5 empty] | К=1.2 | К=1.2
|  | РАЗРЯД=4.2, МЕЖР.КОЭФФ.=1.0204 ОХРиОПР=67%, План=49.78% Ктруд=1.2, Ктруд.маш=1.2 | 1 | 29.24 | 5.39 | 0.14 | 56.67 | 4.12 | 95.42 | 1.98 | 0.01
16 | 3/3-40-10-80/70 | КЛАПАНЫ ОБРАТНЫЕ МЕЖФЛАНЦЕВЫЕ СТАЛЬНЫЕ ДИСКОВЫЕ КОМ-65 | ШТ. |  |  |  | 59.52 | 4.32 | 63.84
|  |  | 1 |  |  |  | 59.52 | 4.32 | 63.84
17 | 3/8-20-20-30/10П | ГИЛЬЗА ДЛЯ ДАТЧИКА | ШТ. |  |  |  | 12 | 0.87 | 12.87
|  |  | 3 |  |  |  | 36 | 2.61 | 38.61
18 | Ц12-698-1 | БОБЫШКИ, ШТУЦЕРЫ НА УСЛОВНОЕ ДАВЛЕНИЕ ДО 10 МПА | 100 ШТ. | 1324.97 | 378.17 | 0.16 | 231.39 | 17.73 | 1952.26 | 88.85 | 0.01
[5 empty] | К=1.2 | К=1.2
|  | РАЗРЯД=4.3, МЕЖР.КОЭФФ.=1.0306 ОХРиОПР=55.65%, План=50.72% Ктруд=1.2, Ктруд.маш=1.2 | 0.03 | 39.75 | 11.35 |  | 6.94 | 0.53 | 58.57 | 2.67
19 | 3/8-20-20-10/10 | БОБЫШКА | ШТ. |  |  |  | 10.18 | 0.74 | 10.92
|  |  | 3 |  |  |  | 30.54 | 2.22 | 32.76
20 | Е18-22-2 | УСТАНОВКА МАНОМЕТРОВ С ТРЕХХОДОВЫМ КРАНОМ | КОМПЛ. | 4.52 |  |  | 28.96 | 2.11 | 35.59 | 0.3
[5 empty] | К=1.2 | К=1.2
|  | РАЗРЯД=4.4, МЕЖР.КОЭФФ.=1.0408 ОХРиОПР=67%, План=49.78% Ктруд=1.2, Ктруд.маш=1.2 | 4 | 18.08 |  |  | 115.84 | 8.44 | 142.36 | 1.2
21 | Е18-22-2 | УСТАНОВКА МАНОМЕТРОВ С ТРЕХХОДОВЫМ КРАНОМ | КОМПЛ. | 4.52 |  |  | 13.67 | 1 | 19.19 | 0.3
[5 empty] | К=1.2 | К=1.2
|  | РАЗРЯД=4.4, МЕЖР.КОЭФФ.=1.0408 ОХРиОПР=67%, План=49.78% Ктруд=1.2, Ктруд.маш=1.2 | 1 | 4.52 |  |  | 13.67 | 1 | 19.19 | 0.3
22 | 3/8-20-10-20/10 | МАНОМЕТР ЭЛЕКТРОКОНТАКТНЫЙ | ШТ. |  |  |  | 148.8 | 10.79 | 159.59
|  |  | 1 |  |  |  | 148.8 | 10.79 | 159.59
23 | Ц12-699-1 | ЗАКЛАДНОЕ УСТРОЙСТВО ОТБОРА | 1000 ШТ. | 20042.78 | 1412.98 | 3.25 | 108.2 | 8.6 | 21572.56 | 1344 | 0.2
[5 empty] | К=1.2 | К=1.2
|  | РАЗРЯД=4.3, МЕЖР.КОЭФФ.=1.0306 ОХРиОПР=55.65%, План=50.72% Ктруд=1.2, Ктруд.маш=1.2 | 0.007 | 140.3 | 9.89 | 0.02 | 0.76 | 0.06 | 151.01 | 9.41
24 | 3/8-20/П/50652 | КОНСТРУКЦИЯ ЗАКЛАДНАЯ ЗК14-2-3-02 УСТ.1В (1,6-225-СТ20-МП 11Б18БК М20*1,5), ОТБОРНОЕ УСТРОЙСТВО ДАВЛЕНИЯ ПРЯМОЕ | ШТ |  |  |  | 88.8 | 6.44 | 95.24
|  |  | 2 |  |  |  | 177.6 | 12.88 | 190.48
25 | 3/8-20/П/50651 | КОНСТРУКЦИЯ ЗАКЛАДНАЯ ЗК14-2-1-02 УСТ.1А (1,6-70-СТ20-МП 11Б18БК М20*1,5), ОТБОРНОЕ УСТРОЙСТВО ДАВЛЕНИЯ ПРЯМОЕ | ШТ |  |  |  | 66 | 4.79 | 70.79
|  |  | 5 |  |  |  | 330 | 23.95 | 353.95
26 | Ц12-698-4 | ЗАКЛАДНЫЕ УСТРОЙСТВА ДЛЯ УСТАНОВКИ ПОВЕРХНОСТНЫХ ПРИБОРОВ-ПРИЖИМ | 100 ШТ. | 2004.28 | 202.07 | 0.96 | 129.84 | 10.32 | 2346.51 | 134.4 | 0.06
[5 empty] | К=1.2 | К=1.2
|  | РАЗРЯД=4.3, МЕЖР.КОЭФФ.=1.0306 ОХРиОПР=55.65%, План=50.72% Ктруд=1.2, Ктруд.маш=1.2 | 0.02 | 40.09 | 4.04 | 0.02 | 2.6 | 0.21 | 46.94 | 2.69
27 | '3/8-20-10-20/10П/11784 | ПРЕОБРАЗОВАТЕЛЬ ДАВЛЕНИЯ ИЗМЕРИТЕЛЬНЫЙ. ДИАПАЗОН ИЗМЕРЕНИЯ:0-1,0 МПА. ВЫХОДНОЙ СИГНАЛ: 4-20МА. ПРЕДЕЛ ДОСТУПНОЙ ОСНОВНОЙ ПОГРЕШНОСТИ: 1,0% (НТ-1,0 МПА-2-1,0%) | ШТ |  |  |  | 194.4 |  | 194.4
|  |  | 2 |  |  |  | 388.8 |  | 388.8
28 | Е16-10-4 | ПРОКЛАДКА ТРУБОПРОВОДОВ ОТОПЛЕНИЯ И ВОДОСНАБЖЕНИЯ ИЗ УКРУПНЕННЫХ УЗЛОВ, ИЗГОТОВЛЕННЫХ ИЗ СТАЛЬНЫХ ЭЛЕКТРОСВАРНЫХ ТРУБ ДИАМЕТРОМ 80 ММ | 100 М ТРУБОПРОВОДА | 1456.68 | 158.11 | 30.13 | 9008.52 | 654.66 | 11277.97 | 97.68 | 2.22
[5 empty] | К=1.2 | К=1.2
|  | РАЗРЯД=4.3, МЕЖР.КОЭФФ.=1.0306 ОХРиОПР=67%, План=49.78% Ктруд=1.2, Ктруд.маш=1.2 | 0.01 | 14.57 | 1.58 | 0.3 | 90.09 | 6.55 | 112.79 | 0.98 | 0.02
29 | Е16-10-3 | ПРОКЛАДКА ТРУБОПРОВОДОВ ОТОПЛЕНИЯ И ВОДОСНАБЖЕНИЯ ИЗ УКРУПНЕННЫХ УЗЛОВ, ИЗГОТОВЛЕННЫХ ИЗ СТАЛЬНЫХ ЭЛЕКТРОСВАРНЫХ ТРУБ ДИАМЕТРОМ 65 ММ | 100 М ТРУБОПРОВОДА | 1307.61 | 104.02 | 21.01 | 7154.44 | 519.16 | 9085.23 | 87.68 | 1.56
[5 empty] | К=1.2 | К=1.2
|  | РАЗРЯД=4.3, МЕЖР.КОЭФФ.=1.0306 ОХРиОПР=67%, План=49.78% Ктруд=1.2, Ктруд.маш=1.2 | 0.04 | 52.3 | 4.16 | 0.84 | 286.18 | 20.77 | 363.41 | 3.51 | 0.06
30 | Е16-10-2 | ПРОКЛАДКА ТРУБОПРОВОДОВ ОТОПЛЕНИЯ И ВОДОСНАБЖЕНИЯ ИЗ УКРУПНЕННЫХ УЗЛОВ, ИЗГОТОВЛЕННЫХ ИЗ СТАЛЬНЫХ ЭЛЕКТРОСВАРНЫХ ТРУБ ДИАМЕТРОМ 50 ММ | 100 М ТРУБОПРОВОДА | 1088.57 | 93.37 | 17.38 | 6474.84 | 471.12 | 8127.9 | 73 | 1.3
[5 empty] | К=1.2 | К=1.2
|  | РАЗРЯД=4.3, МЕЖР.КОЭФФ.=1.0306 ОХРиОПР=67%, План=49.78% Ктруд=1.2, Ктруд.маш=1.2 | 0.01 | 10.89 | 0.93 | 0.17 | 64.75 | 4.71 | 81.28 | 0.73 | 0.01
31 | Е16-6-1 | ПРОКЛАДКА ТРУБОПРОВОДОВ ОТОПЛЕНИЯ ИЗ УКРУПНЕННЫХ УЗЛОВ, ИЗГОТОВЛЕННЫХ ИЗ СТАЛЬНЫХ ВОДОГАЗОПРОВОДНЫХ НЕОЦИНКОВАННЫХ ТРУБ ДИАМЕТРОМ 15 ММ | 100 М ТРУБОПРОВОДА | 557.98 | 31.67 | 9.92 | 3258.94 | 236.73 | 4085.32 | 38.17 | 0.68
[5 empty] | К=1.2 | К=1.2
|  | РАЗРЯД=4.1, МЕЖР.КОЭФФ.=1.0102 ОХРиОПР=67%, План=49.78% Ктруд=1.2, Ктруд.маш=1.2 | 0.02 | 11.16 | 0.63 | 0.2 | 65.18 | 4.73 | 81.7 | 0.76 | 0.01
32 | Е16-29-2 | ГИДРАВЛИЧЕСКОЕ ИСПЫТАНИЕ ТРУБОПРОВОДОВ СИСТЕМ ОТОПЛЕНИЯ, ВОДОПРОВОДА И ГОРЯЧЕГО ВОДОСНАБЖЕНИЯ ДИАМЕТРОМ ДО 100 ММ | 100 М ТРУБОПРОВОДА | 116.87 |  |  | 8.84 | 0.17 | 125.88 | 7.19
[5 empty] | К=1.2 | К=1.2
|  | РАЗРЯД=5.2, МЕЖР.КОЭФФ.=1.1236 ОХРиОПР=67%, План=49.78% Ктруд=1.2, Ктруд.маш=1.2 | 0.05 | 5.84 |  |  | 0.44 | 0.01 | 6.29 | 0.36
33 | Е16-29-1 | ГИДРАВЛИЧЕСКОЕ ИСПЫТАНИЕ ТРУБОПРОВОДОВ СИСТЕМ ОТОПЛЕНИЯ, ВОДОПРОВОДА И ГОРЯЧЕГО ВОДОСНАБЖЕНИЯ ДИАМЕТРОМ ДО 50 ММ | 100 М ТРУБОПРОВОДА | 116.87 |  |  | 3.97 | 0.17 | 121.01 | 7.19
[5 empty] | К=1.2 | К=1.2
|  | РАЗРЯД=5.2, МЕЖР.КОЭФФ.=1.1236 ОХРиОПР=67%, План=49.78% Ктруд=1.2, Ктруд.маш=1.2 | 0.03 | 3.51 |  |  | 0.12 | 0.01 | 3.64 | 0.22
34 | ПРИМЕЧАНИЕ: | СТОИМОСТЬ ФАСОННЫХ ЧАСТЕЙ УЧТЕНА В СТОИМОСТИ УКРУПНЕННЫХ УЗЛОВ ТРУБОПРОВОДОВ
35 | 3/11-10-10-30/80 | ФЛАНЦЫ СТАЛЬНЫЕ ПЛОСКИЕ ПРИВАРНЫЕ ИЗ СТАЛИ МАРКИ ВСТ3СП2, ВСТ3СП3 ДАВЛЕНИЕМ 1,6 МПА (16 КГС/СМ2) ДИАМЕТРОМ 80 ММ | ШТ. |  |  |  | 27.6 | 2 | 29.6
|  |  | 2 |  |  |  | 55.2 | 4 | 59.2
36 | 3/11-10-10-30/70 | ФЛАНЦЫ СТАЛЬНЫЕ ПЛОСКИЕ ПРИВАРНЫЕ ИЗ СТАЛИ МАРКИ ВСТ3СП2, ВСТ3СП3 ДАВЛЕНИЕМ 1,6 МПА (16 КГС/СМ2) ДИАМЕТРОМ 65 ММ | ШТ. |  |  |  | 25.13 | 1.82 | 26.95
|  |  | 2 |  |  |  | 50.26 | 3.64 | 53.9
37 | 3/11-10-10-30/60 | ФЛАНЦЫ СТАЛЬНЫЕ ПЛОСКИЕ ПРИВАРНЫЕ ИЗ СТАЛИ МАРКИ ВСТ3СП2, ВСТ3СП3 ДАВЛЕНИЕМ 1,6 МПА (16 КГС/СМ2) ДИАМЕТРОМ 50 ММ | ШТ. |  |  |  | 16.74 | 1.21 | 17.95
|  |  | 1 |  |  |  | 16.74 | 1.21 | 17.95
38 | 3/11-10-10-30/40 | ФЛАНЦЫ СТАЛЬНЫЕ ПЛОСКИЕ ПРИВАРНЫЕ ИЗ СТАЛИ МАРКИ ВСТ3СП2, ВСТ3СП3 ДАВЛЕНИЕМ 1,6 МПА (16 КГС/СМ2) ДИАМЕТРОМ 32 ММ | ШТ. |  |  |  | 12.78 | 0.93 | 13.71
|  |  | 3 |  |  |  | 38.34 | 2.79 | 41.13
|  | ИТОГО ПО РАЗДЕЛУ 00000/32010 |  | 944.08 | 79.23 | 8.41 | 7926.27 | 546.77 | 9496.35 | 63.02 | 0.53
|  | ОХР и ОПР | [6 empty] | 560.46
|  | ПЛАНОВАЯ ПРИБЫЛЬ | [6 empty] | 453.19
|  | ИТОГО С ОХР/ОПР И ПЛАНОВОЙ ПРИБЫЛЬЮ | [6 empty] | 10510
|  | ОБОРУДОВАНИЕ ПОДРЯДЧИКА |  |  |  |  | 3074.1 | 61.49
| 00000/32090 | ЗДАНИЕ - ИНЖЕНЕРНОЕ ОБЕСПЕЧЕНИЕ. Теплоснабжение и газоснабжение. Другое
39 | ПРИМЕЧАНИЕ: | ДЕМОНТАЖНЫЕ РАБОТЫ
40 | Е16-10-4 | ДЕМОНТАЖ ТРУБОПРОВОДОВ ОТОПЛЕНИЯ И ВОДОСНАБЖЕНИЯ ИЗ УКРУПНЕННЫХ УЗЛОВ, ИЗГОТОВЛЕННЫХ ИЗ СТАЛЬНЫХ ЭЛЕКТРОСВАРНЫХ ТРУБ ДИАМЕТРОМ 80 ММ | 100 М ТРУБОПРОВОДА | 437 | 47.43 | 9.04 |  |  | 484.43 | 29.3 | 0.67
[5 empty] | К=0.3*1.2 | К=0.3*1.2 | К=0 | К=0
|  | РАЗРЯД=4.3, МЕЖР.КОЭФФ.=1.0306 ОХРиОПР=67%, План=49.78% Ктруд=0.3*1.2, Ктруд.маш=0.3*1.2 | 0.04 | 17.48 | 1.9 | 0.36 |  |  | 19.38 | 1.17 | 0.03
41 | Е16-6-6 | ДЕМОНТАЖ ТРУБОПРОВОДОВ ОТОПЛЕНИЯ ИЗ УКРУПНЕННЫХ УЗЛОВ, ИЗГОТОВЛЕННЫХ ИЗ СТАЛЬНЫХ ВОДОГАЗОПРОВОДНЫХ НЕОЦИНКОВАННЫХ ТРУБ ДИАМЕТРОМ 50 ММ | 100 М ТРУБОПРОВОДА | 209.7 | 18.66 | 4.86 |  |  | 228.36 | 14.35 | 0.36
[5 empty] | К=0.3*1.2 | К=0.3*1.2 | К=0 | К=0
|  | РАЗРЯД=4.1, МЕЖР.КОЭФФ.=1.0102 ОХРиОПР=67%, План=49.78% Ктруд=0.3*1.2, Ктруд.маш=0.3*1.2 | 0.01 | 2.1 | 0.19 | 0.05 |  |  | 2.29 | 0.14
42 | Е65-4-13 | СНЯТИЕ ЗАДВИЖЕК ДИАМЕТРОМ ДО 100 ММ | 100 ШТ. | 1417.36 | 4.61 | 2.83 |  |  | 1421.97 | 105.34 | 0.23
[5 empty] | К=1.2 | К=1.2
|  | РАЗРЯД=3.5, МЕЖР.КОЭФФ.=0.9299 ОХРиОПР=67%, План=49.78% Ктруд=1.2, Ктруд.маш=1.2 | 0.02 | 28.35 | 0.09 | 0.06 |  |  | 28.44 | 2.11
43 | Е18-21-6 | ДЕМОНТАЖ ФИЛЬТРОВ ДИАМЕТРОМ 80 ММ | ФИЛЬТР | 8.21 | 3.4 | 0.49 |  |  | 11.61 | 0.56 | 0.03
[5 empty] | К=0.3*1.2 | К=0.3*1.2 | К=0 | К=0
|  | РАЗРЯД=4.1, МЕЖР.КОЭФФ.=1.0102 ОХРиОПР=67%, План=49.78% Ктруд=0.3*1.2, Ктруд.маш=0.3*1.2 | 1 | 8.21 | 3.4 | 0.49 |  |  | 11.61 | 0.56 | 0.03
44 | Е65-4-5 | СНЯТИЕ КЛАПАНОВ ФЛАНЦЕВЫХ ОБРАТНЫХ ДИАМЕТРОМ ДО 100 ММ | 100 ШТ. | 1546.22 | 26.44 | 16.27 |  |  | 1572.66 | 114.91 | 1.31
[5 empty] | К=1.2 | К=1.2
|  | РАЗРЯД=3.5, МЕЖР.КОЭФФ.=0.9299 ОХРиОПР=67%, План=49.78% Ктруд=1.2, Ктруд.маш=1.2 | 0.01 | 15.46 | 0.26 | 0.16 |  |  | 15.72 | 1.15 | 0.01
45 | Е65-4-2 | СНЯТИЕ КЛАПАНОВ ФЛАНЦЕВЫХ ПРИЕМНЫХ ДИАМЕТРОМ ДО 50 ММ | 100 ШТ. | 468.26 | 5.82 | 3.59 |  |  | 474.08 | 34.8 | 0.29
[5 empty] | К=1.2 | К=1.2
|  | РАЗРЯД=3.5, МЕЖР.КОЭФФ.=0.9299 ОХРиОПР=67%, План=49.78% Ктруд=1.2, Ктруд.маш=1.2 | 0.02 | 9.37 | 0.12 | 0.07 |  |  | 9.49 | 0.7 | 0.01
46 | Е65-29-1 | ДЕМОНТАЖ ЦЕНТРОБЕЖНЫХ НАСОСОВ С ЭЛЕКТРОДВИГАТЕЛЕМ ПРИ МАССЕ ДО 0,1 Т | 100 ШТ. | 5113.69 | 127.56 | 78.52 |  |  | 5241.25 | 380.04 | 6.31
[5 empty] | К=1.2 | К=1.2
|  | РАЗРЯД=3.5, МЕЖР.КОЭФФ.=0.9299 ОХРиОПР=67%, План=49.78% Ктруд=1.2, Ктруд.маш=1.2 | 0.01 | 51.14 | 1.28 | 0.79 |  |  | 52.42 | 3.8 | 0.06
47 | Е65-58-2 | ДЕМОНТАЖ МАНОМЕТРОВ | 100 ШТ. | 213.14 | 2.18 | 1.34 |  |  | 215.32 | 15.84 | 0.11
[5 empty] | К=1.2 | К=1.2
|  | РАЗРЯД=3.5, МЕЖР.КОЭФФ.=0.9299 ОХРиОПР=67%, План=49.78% Ктруд=1.2, Ктруд.маш=1.2 | 0.04 | 8.53 | 0.09 | 0.05 |  |  | 8.62 | 0.63
48 | Е69-46-3 | РАЗБОРКА СЛОЯ ИЗОЛЯЦИИ ИЗ ПЛИТ, СЕГМЕНТОВ И СКОРЛУП | 100 М3 | 5130.33 | 68.15 | 41.95 |  |  | 5198.48 | 364.8 | 3.37
[5 empty] | К=1.2 | К=1.2
|  | РАЗРЯД=3.8, МЕЖР.КОЭФФ.=0.9719 ОХРиОПР=81.86%, План=52.34% Ктруд=1.2, Ктруд.маш=1.2 | 0.0013 | 6.67 | 0.09 | 0.05 |  |  | 6.76 | 0.47
49 | 8/1/580 | МЕТАЛЛОЛОМ | Т |  |  |  | 220.14 |  | 220.14
| возвр. мат. без вкл. в док. |  | 0.23458 |  |  |  | 51.64 |  | 51.64
|  | ИТОГО ПО РАЗДЕЛУ 00000/32090 |  | 147.31 | 7.42 | 2.08 |  |  | 154.73 | 10.73 | 0.14
|  | ОХР и ОПР | [6 empty] | 101.08
|  | ПЛАНОВАЯ ПРИБЫЛЬ | [6 empty] | 74.54
|  | ИТОГО С ОХР/ОПР И ПЛАНОВОЙ ПРИБЫЛЬЮ | [6 empty] | 330.35
|  | ИТОГО ПО Строительные работы (ремонт) |  | 6.67 | 0.09 | 0.05 |  |  | 6.76 | 0.47
|  | ОХРиОПР = 81.86% | [6 empty] | 5.5
|  | План.приб. = 52.34% | [6 empty] | 3.52
|  | ИТОГО | [6 empty] | 15.78
|  | ИТОГО ПО Внутренние санитарно-технические работы для городского строительства |  | 681.78 | 52.72 | 8.68 | 967.59 | 70.32 | 1772.41 | 46.44 | 0.56
|  | ОХРиОПР = 67% | [6 empty] | 462.58
|  | План.приб. = 49.78% | [6 empty] | 343.72
|  | ИТОГО | [6 empty] | 2578.71
|  | ИТОГО ПО Монтаж оборудования (ремонт) |  | 182.8 | 8.56 | 1.72 | 12.68 | 0.94 | 204.98 | 12.07 | 0.11
|  | ОХРиОПР = 38.44% | [6 empty] | 70.93
|  | План.приб. = 37.3% | [6 empty] | 68.82
|  | ИТОГО | [6 empty] | 344.73
|  | ИТОГО ПО Монтаж технологических трубопроводов, включая трубопроводные детали и арматуру |  | 220.14 | 25.28 | 0.04 | 6946 | 475.51 | 7666.93 | 14.77
|  | ОХРиОПР = 55.65% | [6 empty] | 122.53
|  | План.приб. = 50.72% | [6 empty] | 111.67
|  | ИТОГО | [6 empty] | 7901.13
|  | ИТОГО |  | 1091.39 | 86.65 | 10.49 | 7926.27 | 546.77 | 9651.08 | 73.75 | 0.67
|  | ОХР и ОПР | [6 empty] | 661.54
|  | ПЛАНОВАЯ ПРИБЫЛЬ | [6 empty] | 527.73
|  | СРЕДНИЙ РАЗРЯД РАБОЧИХ | [6 empty] | 4.1
|  | ВСЕГО | [6 empty] | 10840.35
В ТОМ ЧИСЛЕ:
|  | СТРОИТЕЛЬНЫЕ РАБОТЫ, ВСЕГО | [6 empty] | 10004.9
В ТОМ ЧИСЛЕ:
|  | ЗАРАБОТНАЯ ПЛАТА | [6 empty] | 688.45
|  | ЭКСПЛУАТАЦИЯ МАШИН И МЕХАНИЗМОВ, ВСЕГО | [6 empty] | 52.81
|  | В ТОМ ЧИСЛЕ ЗАРАБОТНАЯ ПЛАТА МАШИНИСТОВ | [6 empty] | 8.73
|  | МАТЕРИАЛЫ, ИЗДЕЛИЯ, КОНСТРУКЦИИ | [6 empty] | 7903.29
|  | ТРАНСПОРТ | [6 empty] | 545.03
|  | ОХР И ОПР | [6 empty] | 468.08
|  | ПЛАНОВАЯ ПРИБЫЛЬ | [6 empty] | 347.24
|  | МОНТАЖНЫЕ РАБОТЫ, ВСЕГО | [6 empty] | 835.45
В ТОМ ЧИСЛЕ:
|  | ЗАРАБОТНАЯ ПЛАТА | [6 empty] | 402.94
|  | ЭКСПЛУАТАЦИЯ МАШИН И МЕХАНИЗМОВ, ВСЕГО | [6 empty] | 33.84
|  | В ТОМ ЧИСЛЕ ЗАРАБОТНАЯ ПЛАТА МАШИНИСТОВ | [6 empty] | 1.76
|  | МАТЕРИАЛЫ, ИЗДЕЛИЯ, КОНСТРУКЦИИ | [6 empty] | 22.98
|  | ТРАНСПОРТ | [6 empty] | 1.74
|  | ОХР И ОПР | [6 empty] | 193.46
|  | ПЛАНОВАЯ ПРИБЫЛЬ | [6 empty] | 180.49
|  | МОНТИРУЕМЫЕ ОБОРУДОВАНИЕ, МЕБЕЛЬ |  |  |  |  | 3074.1 |  | 3074.1
|  | ТРАНСПОРТ | [5 empty] | 61.49 | 61.49
|  | ВСЕГО С ПРОЧИМИ И ОБОРУДОВАНИЕМ | [6 empty] | 13975.94
|  | ЗАТРАТЫ ТРУДА РАБОЧИХ-СТРОИТЕЛЕЙ | [6 empty] | 73.75
|  | ЗАТРАТЫ ТРУДА МАШИНИСТОВ | [6 empty] | 0.67
|  | ВОЗВРАТНЫЕ СУММЫ |  |  |  |  | 51.64 |  | 51.64
|  | В Т.Ч. БЕЗ ВКЛЮЧЕНИЯ В ИТОГИ |  |  |  |  | 51.64 |  | 51.64
| Составил |  |  |  | Усков А.В.
|  | (должность служащего) | (подпись) |  | (инициалы, фамилия)
| Проверил |  |  |  | Симхович О.Г.
|  | (должность служащего) | (подпись) |  | (инициалы, фамилия)

## id=85 ВР-105
Наименование объекта: 10/68-5 КАПИТАЛЬНЫЙ РЕМОНТ ЖИЛОГО ДОМА ПО АДРЕСУ: Г. МИНСК, ПР. ПУШКИНА, Д. 7
Код объекта: 10/68-5
Наименование здания, сооружения: №1 ЖИЛОЙ ДОМ
Шифр здания, сооружения: 10/68-5
Комплект чертежей:
ВЕДОМОСТЬ РЕСУРСОВ №105
на ТЕПЛОМЕХАНИЧЕСКИЕ РЕШЕНИЯ ИТП2
Составлена в ценах на |  | 01.12.2025
(дата разработки)
№ п/п | Код | Наименование ресурса | Единица измерения | Количество | Стоимость ресурса, белорусских рублей
[5 empty] | за единицу измерения | общая (гр.5 х гр.6)
1 | 2 | 3 | 4 | 5 | 6 | 7
1 | С1-1 | ЗАТРАТЫ ТРУДА РАБОЧИХ | ЧЕЛ-Ч. | 73.75
2 | С1-3 | ЗАТРАТЫ ТРУДА МАШИНИСТОВ | ЧЕЛ-Ч. | 0.67
3 | М400001 | АВТОМОБИЛЬ БОРТОВОЙ, ГРУЗОПОДЪЕМНОСТЬЮ ДО 5 Т | МАШ.-Ч | 0.11092 | 34.82 | 3.86
4 | М040504 | АППАРАТ ДЛЯ ГАЗОВОЙ СВАРКИ И РЕЗКИ | МАШ.-Ч | 0.91872 | 0.44 | 0.4
5 | М021143 | КРАНЫ НА АВТОМОБИЛЬНОМ ХОДУ ПРИ РАБОТЕ НА ДРУГИХ ВИДАХ СТРОИТЕЛЬСТВА, 16 Т | МАШ.-Ч | 0.23056 | 63.73 | 14.69
6 | М330301 | МАШИНЫ ШЛИФОВАЛЬНЫЕ ЭЛЕКТРИЧЕСКИЕ | МАШ.-Ч | 0.56484 | 0.97 | 0.55
7 | М331451 | ПЕРФОРАТОРЫ ЭЛЕКТРИЧЕСКИЕ | МАШ.-Ч | 2.3456 | 0.89 | 2.09
8 | М331617 | СРЕДСТВА МАЛОЙ МЕХАНИЗАЦИИ | МАШ.-Ч | 0.37738 | 20.21 | 7.63
9 | М040502 | УСТАНОВКИ ДЛЯ СВАРКИ РУЧНОЙ ДУГОВОЙ (ПОСТОЯННОГО ТОКА) | МАШ.-Ч | 11.3725 | 5.05 | 57.43
10 | 1/10-135-20/35 | АЦЕТИЛЕН РАСТВОРЕННЫЙ ТЕХНИЧЕСКИЙ МАРКИ Б | Т | 0.000202 | 38280 | 7.73
11 | 3/8-20-20-10/10 | БОБЫШКА | ШТ. | 3 | 10.18 | 30.54
12 | 3/13-10-10/60 | БОЛТЫ С ГАЙКАМИ И ШАЙБАМИ ДЛЯ САНИТАРНО-ТЕХНИЧЕСКИХ РАБОТ ДИАМЕТРОМ 16 ММ | Т | 0.00731 | 6624 | 48.42
13 | 1/10-240-10-10/131 | БОЛТЫ СТРОИТЕЛЬНЫЕ | Т | 0.00028 | 6501.64 | 1.82
14 | 1/10-280-20/40 | ВОДА | М3 | 0.496 | 1.74 | 0.86
15 | 1/10-240-20/1 | ГАЙКИ СТРОИТЕЛЬНЫЕ | Т | 8e-05 | 5186.42 | 0.41
16 | 3/8-20-20-30/10П | ГИЛЬЗА ДЛЯ ДАТЧИКА | ШТ. | 3 | 12 | 36
17 | 5/20-40-3/2 | ЗАГЛУШКА У468 УХЛ2 | 10 ШТ. | 0.3 | 2.47 | 0.74
18 | 1/10-10-5/42 | ИЗВЕСТЬ ХЛОРНАЯ | Т | 1e-06 | 4944.05
19 | 1/10-135-20/60 | КИСЛОРОД ТЕХНИЧЕСКИЙ ГАЗООБРАЗНЫЙ | М3 | 0.2277 | 5.7 | 1.3
20 | 3/3-40-10-80/70 | КЛАПАНЫ ОБРАТНЫЕ МЕЖФЛАНЦЕВЫЕ СТАЛЬНЫЕ ДИСКОВЫЕ КОМ-65 | ШТ. | 1 | 59.52 | 59.52
21 | 3/8-20/П/50651 | КОНСТРУКЦИЯ ЗАКЛАДНАЯ ЗК14-2-1-02 УСТ.1А (1,6-70-СТ20-МП 11Б18БК М20*1,5), ОТБОРНОЕ УСТРОЙСТВО ДАВЛЕНИЯ ПРЯМОЕ | ШТ | 5 | 66 | 330
22 | 3/8-20/П/50652 | КОНСТРУКЦИЯ ЗАКЛАДНАЯ ЗК14-2-3-02 УСТ.1В (1,6-225-СТ20-МП 11Б18БК М20*1,5), ОТБОРНОЕ УСТРОЙСТВО ДАВЛЕНИЯ ПРЯМОЕ | ШТ | 2 | 88.8 | 177.6
23 | 3/3-50-30-20/10 | КРАНЫ РЕГУЛИРУЮЩИЕ ТРЕХХОДОВЫЕ КРТПП ЛАТУННЫЕ ДИАМЕТРОМ 15 ММ | ШТ. | 5 | 12.78 | 63.9
24 | 3/3-50-80-60/80 | КРАНЫ ШАРОВЫЕ ФЛАНЦЕВЫЕ ДИАМЕТРОМ 65 ММ РУ 16 | ШТ. | 2 | 196.56 | 393.12
25 | 3/3-50-80-10/10 | КРАНЫ ШАРОВЫЕ, МУФТОВЫЕ, ЛАТУННЫЕ 11Б27П1 ДИАМЕТРОМ 15 ММ | ШТ. | 4 | 10.96 | 43.84
26 | 1/10-180-20/57 | КРУГИ ШЛИФОВАЛЬНЫЕ ДЛЯ СПЕЦИАЛЬНЫХ МОНТАЖНЫХ РАБОТ 5П 180 Х 6 Х 22 | ШТ. | 0.01 | 3.68 | 0.04
27 | 1/10-180-20/64 | КРУГИ ШЛИФОВАЛЬНЫЕ ДЛЯ СПЕЦИАЛЬНЫХ МОНТАЖНЫХ РАБОТ 5П 230 Х 6 Х 22 | ШТ. | 0.432 | 5.65 | 2.44
28 | 1/10-235-3/47 | ЛЬНЯНАЯ ПРЯДЬ | КГ | 0.0528 | 66 | 3.48
29 | 3/8-20-10-20/10 | МАНОМЕТР ЭЛЕКТРОКОНТАКТНЫЙ | ШТ. | 1 | 148.8 | 148.8
30 | 3/8-20-10-10/10 | МАНОМЕТРЫ ОБЩЕГО НАЗНАЧЕНИЯ ОБМ1-100 | ШТ. | 4 | 15.29 | 61.16
31 | 1/10-230-50-15/31 | ОЛИФА НАТУРАЛЬНАЯ | КГ | 0.0556 | 8.04 | 0.45
32 | 1/10-235-5/57 | ПЛАСТИНА РЕЗИНОВАЯ ТЕХНИЧЕСКАЯ ТЕПЛОМОРОЗОКИСЛОТОЩЕЛОЧЕСТОЙКАЯ (ТМКЩ) | КГ | 0.16 | 5.71 | 0.91
33 | '3/8-20-10-20/10П/11784 | ПРЕОБРАЗОВАТЕЛЬ ДАВЛЕНИЯ ИЗМЕРИТЕЛЬНЫЙ. ДИАПАЗОН ИЗМЕРЕНИЯ:0-1,0 МПА. ВЫХОДНОЙ СИГНАЛ: 4-20МА. ПРЕДЕЛ ДОСТУПНОЙ ОСНОВНОЙ ПОГРЕШНОСТИ: 1,0% (НТ-1,0 МПА-2-1,0%) | ШТ | 2 | 194.4 | 388.8
34 | 1/10-140-60-10/16 | ПРОВОЛОКА СВАРОЧНАЯ ХОЛОДНОТЯНУТАЯ ИЗ ЛЕГИРОВАННОЙ СТАЛИ, ДИАМЕТРОМ 1,6 ММ | Т | 0.000146 | 3998 | 0.58
35 | 1/10-150-15/80 | ПРОКЛАДКА ИЗ ПАРОНИТА МАРКИ ПОН ТОЛЩИНОЙ 2 ММ, ДИАМЕТРОМ 32 ММ | ШТ. | 2 | 0.19 | 0.38
36 | 1/10-150-15/95 | ПРОКЛАДКА ИЗ ПАРОНИТА МАРКИ ПОН ТОЛЩИНОЙ 2 ММ, ДИАМЕТРОМ 65 ММ | ШТ. | 6 | 0.37 | 2.22
37 | 1/10-150-15/70 | ПРОКЛАДКИ ИЗ ПАРОНИТА МАРКИ ПМБ, ТОЛЩИНОЙ 3 ММ | КГ | 0.033 | 5.92 | 0.2
38 | 4/1-4-20-20-10-20/10 | РАСТВОРЫ КЛАДОЧНЫЕ ТЯЖЕЛЫЕ ЦЕМЕНТНЫЕ, МАРКИ 100 | М3 | 0.01395 | 162.43 | 2.27
39 | 1/10-230-40-65/60 | СУРИК СВИНЦОВЫЙ, ПИГМЕНТ | КГ | 0.0628 | 15 | 0.94
40 | 3/7-10-20-10/20 | УЗЛЫ УКРУПНЕННЫЕ (ТРУБОПРОВОДЫ) ДЛЯ ВНУТРЕННИХ СИСТЕМ ОТОПЛЕНИЯ ЗДАНИЙ ИЗ СТАЛЬНЫХ ЭЛЕКТРОСВАРНЫХ ТРУБ БЕЗ ГИЛЬЗ И КРЕПЛЕНИЙ ДИАМЕТРОМ УСЛОВНОГО ПРОХОДА 50 ММ | М | 1 | 62.57 | 62.57
41 | 3/7-10-20-10/30 | УЗЛЫ УКРУПНЕННЫЕ (ТРУБОПРОВОДЫ) ДЛЯ ВНУТРЕННИХ СИСТЕМ ОТОПЛЕНИЯ ЗДАНИЙ ИЗ СТАЛЬНЫХ ЭЛЕКТРОСВАРНЫХ ТРУБ БЕЗ ГИЛЬЗ И КРЕПЛЕНИЙ ДИАМЕТРОМ УСЛОВНОГО ПРОХОДА 70 ММ | М | 4 | 69.3 | 277.2
42 | 3/7-10-20-10/40 | УЗЛЫ УКРУПНЕННЫЕ (ТРУБОПРОВОДЫ) ДЛЯ ВНУТРЕННИХ СИСТЕМ ОТОПЛЕНИЯ ЗДАНИЙ ИЗ СТАЛЬНЫХ ЭЛЕКТРОСВАРНЫХ ТРУБ БЕЗ ГИЛЬЗ И КРЕПЛЕНИЙ ДИАМЕТРОМ УСЛОВНОГО ПРОХОДА 80 ММ | М | 1 | 87.4 | 87.4
43 | 3/7-10-20-20/10 | УЗЛЫ УКРУПНЕННЫЕ МОНТАЖНЫЕ (ТРУБОПРОВОДЫ) ИЗ СТАЛЬНЫХ ВОДОГАЗОПРОВОДНЫХ НЕОЦИНКОВАННЫХ ТРУБ БЕЗ ГИЛЬЗ И КРЕПЛЕНИЙ ДЛЯ ОТОПЛЕНИЯ ДИАМЕТРОМ 15 ММ | М | 2 | 32.35 | 64.7
44 | 3/3-60-10-20/50 | ФИЛЬТРЫ ДЛЯ ОЧИСТКИ ВОДЫ В ТРУБОПРОВОДАХ СИСТЕМ ОТОПЛЕНИЯ ДИАМЕТРОМ 65 ММ С ФЛАНЦАМИ | ШТ. | 1 | 71.28 | 71.28
45 | 3/11-10-10-30/40 | ФЛАНЦЫ СТАЛЬНЫЕ ПЛОСКИЕ ПРИВАРНЫЕ ИЗ СТАЛИ МАРКИ ВСТ3СП2, ВСТ3СП3 ДАВЛЕНИЕМ 1,6 МПА (16 КГС/СМ2) ДИАМЕТРОМ 32 ММ | ШТ. | 5 | 12.78 | 63.9
46 | 3/11-10-10-30/50 | ФЛАНЦЫ СТАЛЬНЫЕ ПЛОСКИЕ ПРИВАРНЫЕ ИЗ СТАЛИ МАРКИ ВСТ3СП2, ВСТ3СП3 ДАВЛЕНИЕМ 1,6 МПА (16 КГС/СМ2) ДИАМЕТРОМ 40 ММ | ШТ. | 2 | 16.28 | 32.56
47 | 3/11-10-10-30/60 | ФЛАНЦЫ СТАЛЬНЫЕ ПЛОСКИЕ ПРИВАРНЫЕ ИЗ СТАЛИ МАРКИ ВСТ3СП2, ВСТ3СП3 ДАВЛЕНИЕМ 1,6 МПА (16 КГС/СМ2) ДИАМЕТРОМ 50 ММ | ШТ. | 1 | 16.74 | 16.74
48 | 3/11-10-10-30/70 | ФЛАНЦЫ СТАЛЬНЫЕ ПЛОСКИЕ ПРИВАРНЫЕ ИЗ СТАЛИ МАРКИ ВСТ3СП2, ВСТ3СП3 ДАВЛЕНИЕМ 1,6 МПА (16 КГС/СМ2) ДИАМЕТРОМ 65 ММ | ШТ. | 8 | 25.13 | 201.04
49 | 3/11-10-10-30/80 | ФЛАНЦЫ СТАЛЬНЫЕ ПЛОСКИЕ ПРИВАРНЫЕ ИЗ СТАЛИ МАРКИ ВСТ3СП2, ВСТ3СП3 ДАВЛЕНИЕМ 1,6 МПА (16 КГС/СМ2) ДИАМЕТРОМ 80 ММ | ШТ. | 2 | 27.6 | 55.2
50 | 3/5-10-10/П/1701 | ЦИРКУЛЯЦИОННЫЙ НАСОС IMP PUMPS GHNDBASIC II 40-120 F | КОМПЛ. | 1 | 5161.2 | 5161.2
51 | 1/10-240-50-16/2 | ШАЙБЫ СТРОИТЕЛЬНЫЕ | КГ | 0.04 | 7.08 | 0.28
52 | 1/10-140-40/90 | ЭЛЕКТРОДЫ ТИПА Э42 ДИАМЕТРОМ 3 ММ | КГ | 0.3018 | 15.73 | 4.75
53 | 1/10-140-40/45 | ЭЛЕКТРОДЫ ТИПА Э42А ДИАМЕТРОМ 2 ММ | Т | 0.00029 | 12000 | 3.48
54 | 1/10-140-40/100 | ЭЛЕКТРОДЫ ТИПА Э42А ДИАМЕТРОМ 4 ММ | Т | 0.00176 | 5040 | 8.87
55 | 1/10-140-40/25 | ЭЛЕКТРОДЫ УОНИ 13/45 | КГ | 0.61 | 10.82 | 6.6
ОБОРУДОВАНИЕ:
56 | 3/3-40-20-10/О/30 | КЛАПАН РЕГУЛИРУЮЩИЙ СЕДЕЛЬНЫЙ ДИАМЕТРОМ 32 ММ С ЭЛЕКТРОПРИВОДОМ | ШТ. | 1 | 1615.32 | 1615.32
57 | 3/8-10-10/О/60 | РЕГУЛЯТОРЫ ПЕРЕПАДА ДАВЛЕНИЯ, ДИАМЕТРОМ 32 ММ | ШТ. | 1 | 1458.78 | 1458.78
| Составил |  |  | Усков А.В.
|  | (должность служащего) | (подпись) | (инициалы, фамилия)
| Проверил |  |  | Симхович О.Г.
|  | (должность служащего) | (подпись) | (инициалы, фамилия)

## id=85 ВО-105
Наименование объекта: 10/68-5 КАПИТАЛЬНЫЙ РЕМОНТ ЖИЛОГО ДОМА ПО АДРЕСУ: Г. МИНСК, ПР. ПУШКИНА, Д. 7
Код объекта: 10/68-5
Наименование здания, сооружения: №1 ЖИЛОЙ ДОМ
Шифр здания, сооружения: 10/68-5
Комплект чертежей:
ВЕДОМОСТЬ №105
объемов работ и расхода ресурсов
на ТЕПЛОМЕХАНИЧЕСКИЕ РЕШЕНИЯ ИТП2
Обоснование | Наименование видов работ | Единица измерения | Код ресурса | Наименование ресурсов | Единица измерения | Количество
объем
1 | 2 | 3 | 4 | 5 | 6 | 7
00000/32010 | ЗДАНИЕ - ИНЖЕНЕРНОЕ ОБЕСПЕЧЕНИЕ. Теплоснабжение и газоснабжение. Теплоснабжение водяное | М2 | С1-1 | ЗАТРАТЫ ТРУДА РАБОЧИХ | ЧЕЛ.-Ч | 63.02
|  |  | С1-3 | ЗАТРАТЫ ТРУДА МАШИНИСТОВ | ЧЕЛ.-Ч | 0.53
|  |  | '3/8-20-10-20/10П/11784 | ПРЕОБРАЗОВАТЕЛЬ ДАВЛЕНИЯ ИЗМЕРИТЕЛЬНЫЙ. ДИАПАЗОН ИЗМЕРЕНИЯ:0-1,0 МПА. ВЫХОДНОЙ СИГНАЛ: 4-20МА. ПРЕДЕЛ ДОСТУПНОЙ ОСНОВНОЙ ПОГРЕШНОСТИ: 1,0% (НТ-1,0 МПА-2-1,0%) | ШТ | 2
|  |  | 1/10-10-5/42 | ИЗВЕСТЬ ХЛОРНАЯ | Т | 1e-06
|  |  | 1/10-135-20/35 | АЦЕТИЛЕН РАСТВОРЕННЫЙ ТЕХНИЧЕСКИЙ МАРКИ Б | Т | 0.000202
|  |  | 1/10-135-20/60 | КИСЛОРОД ТЕХНИЧЕСКИЙ ГАЗООБРАЗНЫЙ | М3 | 0.2277
|  |  | 1/10-140-40/100 | ЭЛЕКТРОДЫ ТИПА Э42А ДИАМЕТРОМ 4 ММ | Т | 0.00176
|  |  | 1/10-140-40/25 | ЭЛЕКТРОДЫ УОНИ 13/45 | КГ | 0.61
|  |  | 1/10-140-40/45 | ЭЛЕКТРОДЫ ТИПА Э42А ДИАМЕТРОМ 2 ММ | Т | 0.00029
|  |  | 1/10-140-40/90 | ЭЛЕКТРОДЫ ТИПА Э42 ДИАМЕТРОМ 3 ММ | КГ | 0.3018
|  |  | 1/10-140-60-10/16 | ПРОВОЛОКА СВАРОЧНАЯ ХОЛОДНОТЯНУТАЯ ИЗ ЛЕГИРОВАННОЙ СТАЛИ, ДИАМЕТРОМ 1,6 ММ | Т | 0.000146
|  |  | 1/10-150-15/70 | ПРОКЛАДКИ ИЗ ПАРОНИТА МАРКИ ПМБ, ТОЛЩИНОЙ 3 ММ | КГ | 0.033
|  |  | 1/10-150-15/80 | ПРОКЛАДКА ИЗ ПАРОНИТА МАРКИ ПОН ТОЛЩИНОЙ 2 ММ, ДИАМЕТРОМ 32 ММ | ШТ. | 2
|  |  | 1/10-150-15/95 | ПРОКЛАДКА ИЗ ПАРОНИТА МАРКИ ПОН ТОЛЩИНОЙ 2 ММ, ДИАМЕТРОМ 65 ММ | ШТ. | 6
|  |  | 1/10-180-20/57 | КРУГИ ШЛИФОВАЛЬНЫЕ ДЛЯ СПЕЦИАЛЬНЫХ МОНТАЖНЫХ РАБОТ 5П 180 Х 6 Х 22 | ШТ. | 0.01
|  |  | 1/10-180-20/64 | КРУГИ ШЛИФОВАЛЬНЫЕ ДЛЯ СПЕЦИАЛЬНЫХ МОНТАЖНЫХ РАБОТ 5П 230 Х 6 Х 22 | ШТ. | 0.432
|  |  | 1/10-230-40-65/60 | СУРИК СВИНЦОВЫЙ, ПИГМЕНТ | КГ | 0.0628
|  |  | 1/10-230-50-15/31 | ОЛИФА НАТУРАЛЬНАЯ | КГ | 0.0556
|  |  | 1/10-235-3/47 | ЛЬНЯНАЯ ПРЯДЬ | КГ | 0.0528
|  |  | 1/10-235-5/57 | ПЛАСТИНА РЕЗИНОВАЯ ТЕХНИЧЕСКАЯ ТЕПЛОМОРОЗОКИСЛОТОЩЕЛОЧЕСТОЙКАЯ (ТМКЩ) | КГ | 0.16
|  |  | 1/10-240-10-10/131 | БОЛТЫ СТРОИТЕЛЬНЫЕ | Т | 0.00028
|  |  | 1/10-240-20/1 | ГАЙКИ СТРОИТЕЛЬНЫЕ | Т | 8e-05
|  |  | 1/10-240-50-16/2 | ШАЙБЫ СТРОИТЕЛЬНЫЕ | КГ | 0.04
|  |  | 1/10-280-20/40 | ВОДА | М3 | 0.496
|  |  | 3/11-10-10-30/40 | ФЛАНЦЫ СТАЛЬНЫЕ ПЛОСКИЕ ПРИВАРНЫЕ ИЗ СТАЛИ МАРКИ ВСТ3СП2, ВСТ3СП3 ДАВЛЕНИЕМ 1,6 МПА (16 КГС/СМ2) ДИАМЕТРОМ 32 ММ | ШТ. | 5
|  |  | 3/11-10-10-30/50 | ФЛАНЦЫ СТАЛЬНЫЕ ПЛОСКИЕ ПРИВАРНЫЕ ИЗ СТАЛИ МАРКИ ВСТ3СП2, ВСТ3СП3 ДАВЛЕНИЕМ 1,6 МПА (16 КГС/СМ2) ДИАМЕТРОМ 40 ММ | ШТ. | 2
|  |  | 3/11-10-10-30/60 | ФЛАНЦЫ СТАЛЬНЫЕ ПЛОСКИЕ ПРИВАРНЫЕ ИЗ СТАЛИ МАРКИ ВСТ3СП2, ВСТ3СП3 ДАВЛЕНИЕМ 1,6 МПА (16 КГС/СМ2) ДИАМЕТРОМ 50 ММ | ШТ. | 1
|  |  | 3/11-10-10-30/70 | ФЛАНЦЫ СТАЛЬНЫЕ ПЛОСКИЕ ПРИВАРНЫЕ ИЗ СТАЛИ МАРКИ ВСТ3СП2, ВСТ3СП3 ДАВЛЕНИЕМ 1,6 МПА (16 КГС/СМ2) ДИАМЕТРОМ 65 ММ | ШТ. | 8
|  |  | 3/11-10-10-30/80 | ФЛАНЦЫ СТАЛЬНЫЕ ПЛОСКИЕ ПРИВАРНЫЕ ИЗ СТАЛИ МАРКИ ВСТ3СП2, ВСТ3СП3 ДАВЛЕНИЕМ 1,6 МПА (16 КГС/СМ2) ДИАМЕТРОМ 80 ММ | ШТ. | 2
|  |  | 3/13-10-10/60 | БОЛТЫ С ГАЙКАМИ И ШАЙБАМИ ДЛЯ САНИТАРНО-ТЕХНИЧЕСКИХ РАБОТ ДИАМЕТРОМ 16 ММ | Т | 0.00731
|  |  | 3/3-40-10-80/70 | КЛАПАНЫ ОБРАТНЫЕ МЕЖФЛАНЦЕВЫЕ СТАЛЬНЫЕ ДИСКОВЫЕ КОМ-65 | ШТ. | 1
|  |  | 3/3-40-20-10/О/30 | КЛАПАН РЕГУЛИРУЮЩИЙ ТРЕХХОДОВОЙ ДИАМЕТРОМ 32 ММ С ЭЛЕКТРОПРИВОДОМ | ШТ. | 1
|  |  | 3/3-50-30-20/10 | КРАНЫ РЕГУЛИРУЮЩИЕ ТРЕХХОДОВЫЕ КРТПП ЛАТУННЫЕ ДИАМЕТРОМ 15 ММ | ШТ. | 5
|  |  | 3/3-50-80-10/10 | КРАНЫ ШАРОВЫЕ, МУФТОВЫЕ, ЛАТУННЫЕ 11Б27П1 ДИАМЕТРОМ 15 ММ | ШТ. | 4
|  |  | 3/3-50-80-60/80 | КРАНЫ ШАРОВЫЕ ФЛАНЦЕВЫЕ ДИАМЕТРОМ 65 ММ РУ 16 | ШТ. | 2
|  |  | 3/3-60-10-20/50 | ФИЛЬТРЫ ДЛЯ ОЧИСТКИ ВОДЫ В ТРУБОПРОВОДАХ СИСТЕМ ОТОПЛЕНИЯ ДИАМЕТРОМ 65 ММ С ФЛАНЦАМИ | ШТ. | 1
|  |  | 3/5-10-10/П/1701 | ЦИРКУЛЯЦИОННЫЙ НАСОС IMP PUMPS GHNDBASIC II 40-120 F | КОМПЛ. | 1
|  |  | 3/7-10-20-10/20 | УЗЛЫ УКРУПНЕННЫЕ (ТРУБОПРОВОДЫ) ДЛЯ ВНУТРЕННИХ СИСТЕМ ОТОПЛЕНИЯ ЗДАНИЙ ИЗ СТАЛЬНЫХ ЭЛЕКТРОСВАРНЫХ ТРУБ БЕЗ ГИЛЬЗ И КРЕПЛЕНИЙ ДИАМЕТРОМ УСЛОВНОГО ПРОХОДА 50 ММ | М | 1
|  |  | 3/7-10-20-10/30 | УЗЛЫ УКРУПНЕННЫЕ (ТРУБОПРОВОДЫ) ДЛЯ ВНУТРЕННИХ СИСТЕМ ОТОПЛЕНИЯ ЗДАНИЙ ИЗ СТАЛЬНЫХ ЭЛЕКТРОСВАРНЫХ ТРУБ БЕЗ ГИЛЬЗ И КРЕПЛЕНИЙ ДИАМЕТРОМ УСЛОВНОГО ПРОХОДА 70 ММ | М | 4
|  |  | 3/7-10-20-10/40 | УЗЛЫ УКРУПНЕННЫЕ (ТРУБОПРОВОДЫ) ДЛЯ ВНУТРЕННИХ СИСТЕМ ОТОПЛЕНИЯ ЗДАНИЙ ИЗ СТАЛЬНЫХ ЭЛЕКТРОСВАРНЫХ ТРУБ БЕЗ ГИЛЬЗ И КРЕПЛЕНИЙ ДИАМЕТРОМ УСЛОВНОГО ПРОХОДА 80 ММ | М | 1
|  |  | 3/7-10-20-20/10 | УЗЛЫ УКРУПНЕННЫЕ МОНТАЖНЫЕ (ТРУБОПРОВОДЫ) ИЗ СТАЛЬНЫХ ВОДОГАЗОПРОВОДНЫХ НЕОЦИНКОВАННЫХ ТРУБ БЕЗ ГИЛЬЗ И КРЕПЛЕНИЙ ДЛЯ ОТОПЛЕНИЯ ДИАМЕТРОМ 15 ММ | М | 2
|  |  | 3/8-10-10/О/60 | РЕГУЛЯТОРЫ ПЕРЕПАДА ДАВЛЕНИЯ, ДИАМЕТРОМ 32 ММ | ШТ. | 1
|  |  | 3/8-20-10-10/10 | МАНОМЕТРЫ ОБЩЕГО НАЗНАЧЕНИЯ ОБМ1-100 | ШТ. | 4
|  |  | 3/8-20-10-20/10 | МАНОМЕТР ЭЛЕКТРОКОНТАКТНЫЙ | ШТ. | 1
|  |  | 3/8-20-20-10/10 | БОБЫШКА | ШТ. | 3
|  |  | 3/8-20-20-30/10П | ГИЛЬЗА ДЛЯ ДАТЧИКА | ШТ. | 3
|  |  | 3/8-20/П/50651 | КОНСТРУКЦИЯ ЗАКЛАДНАЯ ЗК14-2-1-02 УСТ.1А (1,6-70-СТ20-МП 11Б18БК М20*1,5), ОТБОРНОЕ УСТРОЙСТВО ДАВЛЕНИЯ ПРЯМОЕ | ШТ | 5
|  |  | 3/8-20/П/50652 | КОНСТРУКЦИЯ ЗАКЛАДНАЯ ЗК14-2-3-02 УСТ.1В (1,6-225-СТ20-МП 11Б18БК М20*1,5), ОТБОРНОЕ УСТРОЙСТВО ДАВЛЕНИЯ ПРЯМОЕ | ШТ | 2
|  |  | 4/1-4-20-20-10-20/10 | РАСТВОРЫ КЛАДОЧНЫЕ ТЯЖЕЛЫЕ ЦЕМЕНТНЫЕ, МАРКИ 100 | М3 | 0.01395
|  |  | 5/20-40-3/2 | ЗАГЛУШКА У468 УХЛ2 | 10 ШТ. | 0.3
|  |  | М021143 | КРАНЫ НА АВТОМОБИЛЬНОМ ХОДУ ПРИ РАБОТЕ НА ДРУГИХ ВИДАХ СТРОИТЕЛЬСТВА, 16 Т | МАШ.-Ч | 0.20867
|  |  | М040502 | УСТАНОВКИ ДЛЯ СВАРКИ РУЧНОЙ ДУГОВОЙ (ПОСТОЯННОГО ТОКА) | МАШ.-Ч | 10.7398
|  |  | М040504 | АППАРАТ ДЛЯ ГАЗОВОЙ СВАРКИ И РЕЗКИ | МАШ.-Ч | 0.7902
|  |  | М330301 | МАШИНЫ ШЛИФОВАЛЬНЫЕ ЭЛЕКТРИЧЕСКИЕ | МАШ.-Ч | 0.56484
|  |  | М331451 | ПЕРФОРАТОРЫ ЭЛЕКТРИЧЕСКИЕ | МАШ.-Ч | 2.3456
|  |  | М331617 | СРЕДСТВА МАЛОЙ МЕХАНИЗАЦИИ | МАШ.-Ч | 0.24072
|  |  | М400001 | АВТОМОБИЛЬ БОРТОВОЙ, ГРУЗОПОДЪЕМНОСТЬЮ ДО 5 Т | МАШ.-Ч | 0.11092
00000/32090 | ЗДАНИЕ - ИНЖЕНЕРНОЕ ОБЕСПЕЧЕНИЕ. Теплоснабжение и газоснабжение. Другое |  | С1-1 | ЗАТРАТЫ ТРУДА РАБОЧИХ | ЧЕЛ.-Ч | 10.73
|  |  | С1-3 | ЗАТРАТЫ ТРУДА МАШИНИСТОВ | ЧЕЛ.-Ч | 0.14
|  |  | 8/1/580 | МЕТАЛЛОЛОМ | Т | 0.23458
|  |  | М021143 | КРАНЫ НА АВТОМОБИЛЬНОМ ХОДУ ПРИ РАБОТЕ НА ДРУГИХ ВИДАХ СТРОИТЕЛЬСТВА, 16 Т | МАШ.-Ч | 0.021891
|  |  | М040502 | УСТАНОВКИ ДЛЯ СВАРКИ РУЧНОЙ ДУГОВОЙ (ПОСТОЯННОГО ТОКА) | МАШ.-Ч | 0.63263
|  |  | М040504 | АППАРАТ ДЛЯ ГАЗОВОЙ СВАРКИ И РЕЗКИ | МАШ.-Ч | 0.12852
|  |  | М331617 | СРЕДСТВА МАЛОЙ МЕХАНИЗАЦИИ | МАШ.-Ч | 0.13666
Составил |  |  |  | Усков А.В.
| (должность служащего) |  | (подпись) | (инициалы, фамилия)
Проверил |  |  |  | Симхович О.Г.
| (должность служащего) |  | (подпись) | (инициалы, фамилия)

## id=739 ЛС(э)-106
УТВЕРЖДАЮ
[5 empty] | (должность) |  | (подпись) | (инициалы, фамилия)
" " ____________________ 20_____ г.
Наименование объекта: 10/68-5 КАПИТАЛЬНЫЙ РЕМОНТ ЖИЛОГО ДОМА ПО АДРЕСУ: Г. МИНСК, ПР. ПУШКИНА, Д. 7
Код объекта: 10/68-5
Наименование здания, сооружения: №1 ЖИЛОЙ ДОМ
Шифр здания, сооружения: 10/68-5
Комплект чертежей:
|  |  | ЛОКАЛЬНАЯ СМЕТА № | 106
(ЛОКАЛЬНЫЙ СМЕТНЫЙ РАСЧЕТ)
на ТЕПЛОИЗОЛЯЦИОННЫЕ РАБОТЫ ИТП1
Составлена в ценах на 01.12.2025 |  |  |  | Стоимость | 1.14025 тысяч белорусских рублей
(дата разработки)
№ п/п | Обоснование | Наименование работ, ресурсов, расходов | Единица измерения | Стоимость единицы измерения/всего, белорусских рублей | [5 empty] | Трудозатраты (чел-ч.)
|  |  |  | заработная плата | эксплуатация машин и механизмов |  | материалы, изделия, конструк-ции (монти-руемые оборудо-вание, мебель) | транс-порт | общая стоимость | рабочих | машини-стов
|  |  | количество |  | всего | в т.ч. заработ-ная плата машини-стов
1 | 2 | 3 | 4 | 5 | 6 | 7 | 8 | 9 | 10 | 11 | 12
Чел.ч.= 14.47 руб/ч; Дата: на 1-ое Декабря 2025г.; Методика: Ремонт, Льгота по НДС; Зона: 3, Район: Минск, База НРР 2022г.
| 00000/32012 | ЗДАНИЕ - ИНЖЕНЕРНОЕ ОБЕСПЕЧЕНИЕ. Теплоснабжение и газоснабжение. Теплоснабжение водяное. Изоляция
трубопроводов
1 | Е26-150-11 | ИЗОЛЯЦИЯ ТРУБОПРОВОДОВ ЦИЛИНДРАМИ ИЗ МИНЕРАЛЬНОЙ ВАТЫ, КАШИРОВАННЫМИ АЛЮМИНИЕВОЙ ФОЛЬГОЙ, С ПРОКЛЕИВАНИЕМ ШВОВ АЛЮМИНИЕВЫМ СКОТЧЕМ, НА ПРЯМЫХ И ФАСОННЫХ УЧАСТКАХ, ДИАМЕТР ТРУБОПРОВОДА 89 ММ, ТОЛЩИНА ИЗОЛЯЦИОННОГО СЛОЯ 60 ММ | 10 М | 79.32 |  |  | 23.61 | 1.83 | 104.76 | 5.64
[5 empty] | К=1.2 | К=1.2
|  | РАЗРЯД=3.8, МЕЖР.КОЭФФ.=0.9719 ОХРиОПР=81.86%, План=52.34% Ктруд=1.2, Ктруд.маш=1.2 | 0.1 | 7.93 |  |  | 2.36 | 0.18 | 10.47 | 0.56
2 | Е26-150-10 | ИЗОЛЯЦИЯ ТРУБОПРОВОДОВ ЦИЛИНДРАМИ ИЗ МИНЕРАЛЬНОЙ ВАТЫ, КАШИРОВАННЫМИ АЛЮМИНИЕВОЙ ФОЛЬГОЙ, С ПРОКЛЕИВАНИЕМ ШВОВ АЛЮМИНИЕВЫМ СКОТЧЕМ, НА ПРЯМЫХ И ФАСОННЫХ УЧАСТКАХ, ДИАМЕТР ТРУБОПРОВОДА 76 ММ, ТОЛЩИНА ИЗОЛЯЦИОННОГО СЛОЯ 60 ММ | 10 М | 70.04 |  |  | 22.5 | 1.74 | 94.28 | 4.98
[5 empty] | К=1.2 | К=1.2
|  | РАЗРЯД=3.8, МЕЖР.КОЭФФ.=0.9719 ОХРиОПР=81.86%, План=52.34% Ктруд=1.2, Ктруд.маш=1.2 | 0.4 | 28.02 |  |  | 9 | 0.7 | 37.72 | 1.99
3 | Е26-150-9 | ИЗОЛЯЦИЯ ТРУБОПРОВОДОВ ЦИЛИНДРАМИ ИЗ МИНЕРАЛЬНОЙ ВАТЫ, КАШИРОВАННЫМИ АЛЮМИНИЕВОЙ ФОЛЬГОЙ, С ПРОКЛЕИВАНИЕМ ШВОВ АЛЮМИНИЕВЫМ СКОТЧЕМ, НА ПРЯМЫХ И ФАСОННЫХ УЧАСТКАХ, ДИАМЕТР ТРУБОПРОВОДА 57 ММ, ТОЛЩИНА ИЗОЛЯЦИОННОГО СЛОЯ 60 ММ | 10 М | 64.97 |  |  | 20.74 | 1.61 | 87.32 | 4.62
[5 empty] | К=1.2 | К=1.2
|  | РАЗРЯД=3.8, МЕЖР.КОЭФФ.=0.9719 ОХРиОПР=81.86%, План=52.34% Ктруд=1.2, Ктруд.маш=1.2 | 0.1 | 6.5 |  |  | 2.07 | 0.16 | 8.73 | 0.46
4 | Е26-150-1 | ИЗОЛЯЦИЯ ТРУБОПРОВОДОВ ЦИЛИНДРАМИ ИЗ МИНЕРАЛЬНОЙ ВАТЫ, КАШИРОВАННЫМИ АЛЮМИНИЕВОЙ ФОЛЬГОЙ, С ПРОКЛЕИВАНИЕМ ШВОВ АЛЮМИНИЕВЫМ СКОТЧЕМ, НА ПРЯМЫХ И ФАСОННЫХ УЧАСТКАХ, ДИАМЕТР ТРУБОПРОВОДА 25 ММ, ТОЛЩИНА ИЗОЛЯЦИОННОГО СЛОЯ 40 ММ | 10 М | 48.79 |  |  | 14.17 | 1.1 | 64.06 | 3.42
[5 empty] | К=1.2 | К=1.2
|  | РАЗРЯД=3.9, МЕЖР.КОЭФФ.=0.9859 ОХРиОПР=81.86%, План=52.34% Ктруд=1.2, Ктруд.маш=1.2 | 0.2 | 9.76 |  |  | 2.83 | 0.22 | 12.81 | 0.68
5 | Е26-150-17 | ПРИ ИЗМЕНЕНИИ КОЛИЧЕСТВА ДИАФРАГМ К НОРМАМ С Е26-150-1 ПО Е26-150-16 ДОБАВЛЯТЬ (ИСКЛЮЧАТЬ) | ШТ. | 8.03 |  |  |  |  | 8.03 | 0.53
[5 empty] | К=1.2 | К=1.2
|  | РАЗРЯД=4.5, МЕЖР.КОЭФФ.=1.0509 ОХРиОПР=81.86%, План=52.34% Ктруд=1.2, Ктруд.маш=1.2 | -2.4 | -19.27 |  |  |  |  | -19.27 | -1.27
6 | 1/10-120-160-60/441 | ЦИЛИНДР ТЕПЛОИЗОЛЯЦИОННЫЙ ИЗ МИНЕРАЛЬНОЙ ВАТЫ НА СИНТЕТИЧЕСКОМ СВЯЗУЮЩЕМ С ПОКРЫТИЕМ АЛЮМИНИЕВОЙ ФОЛЬГОЙ, ТОЛЩИНОЙ 50 ММ, ВНУТРЕННИМ ДИАМЕТРОМ 89 ММ | М |  |  |  | 15.28 | 1.21 | 16.49
|  |  | 1.03 |  |  |  | 15.74 | 1.25 | 16.99
7 | 1/10-120-160-60/435 | ЦИЛИНДР ТЕПЛОИЗОЛЯЦИОННЫЙ ИЗ МИНЕРАЛЬНОЙ ВАТЫ НА СИНТЕТИЧЕСКОМ СВЯЗУЮЩЕМ С ПОКРЫТИЕМ АЛЮМИНИЕВОЙ ФОЛЬГОЙ, ТОЛЩИНОЙ 50 ММ, ВНУТРЕННИМ ДИАМЕТРОМ 76 ММ | М |  |  |  | 14.75 | 1.17 | 15.92
|  |  | 4.12 |  |  |  | 60.77 | 4.82 | 65.59
8 | 1/10-120-160-60/411 | ЦИЛИНДР ТЕПЛОИЗОЛЯЦИОННЫЙ ИЗ МИНЕРАЛЬНОЙ ВАТЫ НА СИНТЕТИЧЕСКОМ СВЯЗУЮЩЕМ С ПОКРЫТИЕМ АЛЮМИНИЕВОЙ ФОЛЬГОЙ, ТОЛЩИНОЙ 50 ММ, ВНУТРЕННИМ ДИАМЕТРОМ 57 ММ | М |  |  |  | 12.61 | 1 | 13.61
|  |  | 1.03 |  |  |  | 12.99 | 1.03 | 14.02
9 | 1/10-120-160-60/117 | ЦИЛИНДР ТЕПЛОИЗОЛЯЦИОННЫЙ ИЗ МИНЕРАЛЬНОЙ ВАТЫ НА СИНТЕТИЧЕСКОМ СВЯЗУЮЩЕМ С ПОКРЫТИЕМ АЛЮМИНИЕВОЙ ФОЛЬГОЙ, ТОЛЩИНОЙ 30 ММ, ВНУТРЕННИМ ДИАМЕТРОМ 18 ММ | М |  |  |  | 4.98 | 0.4 | 5.38
|  |  | 2.06 |  |  |  | 10.26 | 0.82 | 11.08
|  | ИТОГО ПО РАЗДЕЛУ 00000/32012 |  | 32.94 |  |  | 116.02 | 9.18 | 158.14 | 2.42
|  | ОХР и ОПР | [6 empty] | 26.97
|  | ПЛАНОВАЯ ПРИБЫЛЬ | [6 empty] | 17.24
|  | ИТОГО С ОХР/ОПР И ПЛАНОВОЙ ПРИБЫЛЬЮ | [6 empty] | 202.35
| 00000/32014 | ЗДАНИЕ - ИНЖЕНЕРНОЕ ОБЕСПЕЧЕНИЕ. Теплоснабжение и газоснабжение. Теплоснабжение водяное. Изоляция арматуры
10 | Е26-139-19 | ИЗОЛЯЦИЯ АРМАТУРЫ И ФЛАНЦЕВЫХ СОЕДИНЕНИЙ МИНЕРАЛОВАТНЫМИ ИЗДЕЛИЯМИ С ПОКРЫТИЕМ ПОВЕРХНОСТИ ИЗОЛЯЦИИ РУЛОННЫМИ МАТЕРИАЛАМИ, УСЛОВНЫЙ ДИАМЕТР ТРУБОПРОВОДОВ 65 ММ, ТОЛЩИНА ИЗОЛЯЦИОННОГО СЛОЯ 60 ММ | 10 ШТ. | 208.89 |  |  |  |  | 208.89 | 14.44
[5 empty] | К=1.2 | К=1.2
|  | РАЗРЯД=4, МЕЖР.КОЭФФ.=1.0 ОХРиОПР=81.86%, План=52.34% Ктруд=1.2, Ктруд.маш=1.2 | 0.4 | 83.56 |  |  |  |  | 83.56 | 5.78
11 | Е26-139-10 | ИЗОЛЯЦИЯ АРМАТУРЫ И ФЛАНЦЕВЫХ СОЕДИНЕНИЙ МИНЕРАЛОВАТНЫМИ ИЗДЕЛИЯМИ С ПОКРЫТИЕМ ПОВЕРХНОСТИ ИЗОЛЯЦИИ РУЛОННЫМИ МАТЕРИАЛАМИ, УСЛОВНЫЙ ДИАМЕТР ТРУБОПРОВОДА 40 ММ, ТОЛЩИНА ИЗОЛЯЦИОННОГО СЛОЯ 40 ММ | 10 ШТ. | 188.57 |  |  |  |  | 188.57 | 13.03
[5 empty] | К=1.2 | К=1.2
|  | РАЗРЯД=4, МЕЖР.КОЭФФ.=1.0 ОХРиОПР=81.86%, План=52.34% Ктруд=1.2, Ктруд.маш=1.2 | 0.1 | 18.86 |  |  |  |  | 18.86 | 1.3
12 | Е26-139-7 | ИЗОЛЯЦИЯ АРМАТУРЫ И ФЛАНЦЕВЫХ СОЕДИНЕНИЙ МИНЕРАЛОВАТНЫМИ ИЗДЕЛИЯМИ С ПОКРЫТИЕМ ПОВЕРХНОСТИ ИЗОЛЯЦИИ РУЛОННЫМИ МАТЕРИАЛАМИ, УСЛОВНЫЙ ДИАМЕТР ТРУБОПРОВОДА 32 ММ, ТОЛЩИНА ИЗОЛЯЦИОННОГО СЛОЯ 40 ММ | 10 ШТ. | 106.79 |  |  |  |  | 106.79 | 7.38
[5 empty] | К=1.2 | К=1.2
|  | РАЗРЯД=4, МЕЖР.КОЭФФ.=1.0 ОХРиОПР=81.86%, План=52.34% Ктруд=1.2, Ктруд.маш=1.2 | 0.2 | 21.36 |  |  |  |  | 21.36 | 1.48
13 | 1/10-120-150-20/И/001 | ТЕРМОЧЕХОЛ БЫСТРОСЪЕМНЫЙ ДИАМЕТРОМ 65 ММ | ШТ |  |  |  | 99.79 | 7.92 | 107.71
|  |  | 4 |  |  |  | 399.16 | 31.68 | 430.84
14 | 1/10-120-150-20/И/002 | ТЕРМОЧЕХОЛ БЫСТРОСЪЕМНЫЙ ДИАМЕТРОМ 40 ММ | ШТ |  |  |  | 77.62 | 6.16 | 83.78
|  |  | 1 |  |  |  | 77.62 | 6.16 | 83.78
15 | 1/10-120-150-20/И/100 | ТЕРМОЧЕХОЛ БЫСТРОСЪЕМНЫЙ ДИАМЕТРОМ 32 ММ | ШТ |  |  |  | 61.78 | 4.91 | 66.69
|  |  | 2 |  |  |  | 123.56 | 9.82 | 133.38
|  | ИТОГО ПО РАЗДЕЛУ 00000/32014 |  | 123.78 |  |  | 600.34 | 47.66 | 771.78 | 8.56
|  | ОХР и ОПР | [6 empty] | 101.33
|  | ПЛАНОВАЯ ПРИБЫЛЬ | [6 empty] | 64.79
|  | ИТОГО С ОХР/ОПР И ПЛАНОВОЙ ПРИБЫЛЬЮ | [6 empty] | 937.9
|  | ИТОГО ПО Строительные работы (город) |  |  |  |  | 600.34 | 47.66 | 648
ОХРиОПР = 65.72%
План.приб. = 69.89%
|  | ИТОГО | [6 empty] | 648
|  | ИТОГО ПО Строительные работы (ремонт) |  | 156.72 |  |  | 116.02 | 9.18 | 281.92 | 10.98
|  | ОХРиОПР = 81.86% | [6 empty] | 128.3
|  | План.приб. = 52.34% | [6 empty] | 82.03
|  | ИТОГО | [6 empty] | 492.25
|  | ИТОГО |  | 156.72 |  |  | 716.36 | 56.84 | 929.92 | 10.98
|  | ОХР и ОПР | [6 empty] | 128.3
|  | ПЛАНОВАЯ ПРИБЫЛЬ | [6 empty] | 82.03
|  | СРЕДНИЙ РАЗРЯД РАБОЧИХ | [6 empty] | 3.9
|  | ВСЕГО | [6 empty] | 1140.25
В ТОМ ЧИСЛЕ:
|  | СТРОИТЕЛЬНЫЕ РАБОТЫ, ВСЕГО | [6 empty] | 1140.25
В ТОМ ЧИСЛЕ:
|  | ЗАРАБОТНАЯ ПЛАТА | [6 empty] | 156.72
ЭКСПЛУАТАЦИЯ МАШИН И МЕХАНИЗМОВ, ВСЕГО
В ТОМ ЧИСЛЕ ЗАРАБОТНАЯ ПЛАТА МАШИНИСТОВ
|  | МАТЕРИАЛЫ, ИЗДЕЛИЯ, КОНСТРУКЦИИ | [6 empty] | 716.36
|  | ТРАНСПОРТ | [6 empty] | 56.84
|  | ОХР И ОПР | [6 empty] | 128.3
|  | ПЛАНОВАЯ ПРИБЫЛЬ | [6 empty] | 82.03
|  | ЗАТРАТЫ ТРУДА РАБОЧИХ-СТРОИТЕЛЕЙ | [6 empty] | 10.98
ЗАТРАТЫ ТРУДА МАШИНИСТОВ
| Составил |  |  |  | Усков А.В.
|  | (должность служащего) | (подпись) |  | (инициалы, фамилия)
| Проверил |  |  |  | Симхович О.Г.
|  | (должность служащего) | (подпись) |  | (инициалы, фамилия)

## id=739 ВР-106
Наименование объекта: 10/68-5 КАПИТАЛЬНЫЙ РЕМОНТ ЖИЛОГО ДОМА ПО АДРЕСУ: Г. МИНСК, ПР. ПУШКИНА, Д. 7
Код объекта: 10/68-5
Наименование здания, сооружения: №1 ЖИЛОЙ ДОМ
Шифр здания, сооружения: 10/68-5
Комплект чертежей:
ВЕДОМОСТЬ РЕСУРСОВ №106
на ТЕПЛОИЗОЛЯЦИОННЫЕ РАБОТЫ ИТП1
Составлена в ценах на |  | 01.12.2025
(дата разработки)
№ п/п | Код | Наименование ресурса | Единица измерения | Количество | Стоимость ресурса, белорусских рублей
[5 empty] | за единицу измерения | общая (гр.5 х гр.6)
1 | 2 | 3 | 4 | 5 | 6 | 7
1 | С1-1 | ЗАТРАТЫ ТРУДА РАБОЧИХ | ЧЕЛ-Ч. | 10.98
2 | С1-3 | ЗАТРАТЫ ТРУДА МАШИНИСТОВ | ЧЕЛ-Ч.
3 | 1/10-235-20/765 | ЛЕНТА КЛЕЙКАЯ АЛЮМИНИЕВАЯ (СКОТЧ ФОЛЬГИРОВАННЫЙ) 50 ММХ50 М | РУЛОН | 0.9232 | 16.28 | 15.03
4 | 1/10-260-210-1/77 | ПРОВОЛОКА СТАЛЬНАЯ НИЗКОУГЛЕРОДИСТАЯ ОБЩЕГО НАЗНАЧЕНИЯ ТЕРМИЧЕСКИ ОБРАБОТАННАЯ, ОЦИНКОВАННАЯ, ДИАМЕТРОМ 1,2 ММ | КГ | 0.19 | 6.52 | 1.24
5 | 1/10-120-150-20/И/100 | ТЕРМОЧЕХОЛ БЫСТРОСЪЕМНЫЙ ДИАМЕТРОМ 32 ММ | ШТ | 2 | 61.78 | 123.56
6 | 1/10-120-150-20/И/002 | ТЕРМОЧЕХОЛ БЫСТРОСЪЕМНЫЙ ДИАМЕТРОМ 40 ММ | ШТ | 1 | 77.62 | 77.62
7 | 1/10-120-150-20/И/001 | ТЕРМОЧЕХОЛ БЫСТРОСЪЕМНЫЙ ДИАМЕТРОМ 65 ММ | ШТ | 4 | 99.79 | 399.16
8 | 1/10-120-160-60/117 | ЦИЛИНДР ТЕПЛОИЗОЛЯЦИОННЫЙ ИЗ МИНЕРАЛЬНОЙ ВАТЫ НА СИНТЕТИЧЕСКОМ СВЯЗУЮЩЕМ С ПОКРЫТИЕМ АЛЮМИНИЕВОЙ ФОЛЬГОЙ, ТОЛЩИНОЙ 30 ММ, ВНУТРЕННИМ ДИАМЕТРОМ 18 ММ | М | 2.06 | 4.98 | 10.26
9 | 1/10-120-160-60/411 | ЦИЛИНДР ТЕПЛОИЗОЛЯЦИОННЫЙ ИЗ МИНЕРАЛЬНОЙ ВАТЫ НА СИНТЕТИЧЕСКОМ СВЯЗУЮЩЕМ С ПОКРЫТИЕМ АЛЮМИНИЕВОЙ ФОЛЬГОЙ, ТОЛЩИНОЙ 50 ММ, ВНУТРЕННИМ ДИАМЕТРОМ 57 ММ | М | 1.03 | 12.61 | 12.99
10 | 1/10-120-160-60/435 | ЦИЛИНДР ТЕПЛОИЗОЛЯЦИОННЫЙ ИЗ МИНЕРАЛЬНОЙ ВАТЫ НА СИНТЕТИЧЕСКОМ СВЯЗУЮЩЕМ С ПОКРЫТИЕМ АЛЮМИНИЕВОЙ ФОЛЬГОЙ, ТОЛЩИНОЙ 50 ММ, ВНУТРЕННИМ ДИАМЕТРОМ 76 ММ | М | 4.12 | 14.75 | 60.77
11 | 1/10-120-160-60/441 | ЦИЛИНДР ТЕПЛОИЗОЛЯЦИОННЫЙ ИЗ МИНЕРАЛЬНОЙ ВАТЫ НА СИНТЕТИЧЕСКОМ СВЯЗУЮЩЕМ С ПОКРЫТИЕМ АЛЮМИНИЕВОЙ ФОЛЬГОЙ, ТОЛЩИНОЙ 50 ММ, ВНУТРЕННИМ ДИАМЕТРОМ 89 ММ | М | 1.03 | 15.28 | 15.74
| Составил |  |  | Усков А.В.
|  | (должность служащего) | (подпись) | (инициалы, фамилия)
| Проверил |  |  | Симхович О.Г.
|  | (должность служащего) | (подпись) | (инициалы, фамилия)

## id=739 ВО-106
Наименование объекта: 10/68-5 КАПИТАЛЬНЫЙ РЕМОНТ ЖИЛОГО ДОМА ПО АДРЕСУ: Г. МИНСК, ПР. ПУШКИНА, Д. 7
Код объекта: 10/68-5
Наименование здания, сооружения: №1 ЖИЛОЙ ДОМ
Шифр здания, сооружения: 10/68-5
Комплект чертежей:
ВЕДОМОСТЬ №106
объемов работ и расхода ресурсов
на ТЕПЛОИЗОЛЯЦИОННЫЕ РАБОТЫ ИТП1
Обоснование | Наименование видов работ | Единица измерения | Код ресурса | Наименование ресурсов | Единица измерения | Количество
объем
1 | 2 | 3 | 4 | 5 | 6 | 7
00000/32012 | ЗДАНИЕ - ИНЖЕНЕРНОЕ ОБЕСПЕЧЕНИЕ. Теплоснабжение и газоснабжение. Теплоснабжение водяное. Изоляция трубопроводов | М | С1-1 | ЗАТРАТЫ ТРУДА РАБОЧИХ | ЧЕЛ.-Ч | 2.42
|  |  | С1-3 | ЗАТРАТЫ ТРУДА МАШИНИСТОВ | ЧЕЛ.-Ч
|  |  | 1/10-120-160-60/117 | ЦИЛИНДР ТЕПЛОИЗОЛЯЦИОННЫЙ ИЗ МИНЕРАЛЬНОЙ ВАТЫ НА СИНТЕТИЧЕСКОМ СВЯЗУЮЩЕМ С ПОКРЫТИЕМ АЛЮМИНИЕВОЙ ФОЛЬГОЙ, ТОЛЩИНОЙ 30 ММ, ВНУТРЕННИМ ДИАМЕТРОМ 18 ММ | М | 2.06
|  |  | 1/10-120-160-60/411 | ЦИЛИНДР ТЕПЛОИЗОЛЯЦИОННЫЙ ИЗ МИНЕРАЛЬНОЙ ВАТЫ НА СИНТЕТИЧЕСКОМ СВЯЗУЮЩЕМ С ПОКРЫТИЕМ АЛЮМИНИЕВОЙ ФОЛЬГОЙ, ТОЛЩИНОЙ 50 ММ, ВНУТРЕННИМ ДИАМЕТРОМ 57 ММ | М | 1.03
|  |  | 1/10-120-160-60/435 | ЦИЛИНДР ТЕПЛОИЗОЛЯЦИОННЫЙ ИЗ МИНЕРАЛЬНОЙ ВАТЫ НА СИНТЕТИЧЕСКОМ СВЯЗУЮЩЕМ С ПОКРЫТИЕМ АЛЮМИНИЕВОЙ ФОЛЬГОЙ, ТОЛЩИНОЙ 50 ММ, ВНУТРЕННИМ ДИАМЕТРОМ 76 ММ | М | 4.12
|  |  | 1/10-120-160-60/441 | ЦИЛИНДР ТЕПЛОИЗОЛЯЦИОННЫЙ ИЗ МИНЕРАЛЬНОЙ ВАТЫ НА СИНТЕТИЧЕСКОМ СВЯЗУЮЩЕМ С ПОКРЫТИЕМ АЛЮМИНИЕВОЙ ФОЛЬГОЙ, ТОЛЩИНОЙ 50 ММ, ВНУТРЕННИМ ДИАМЕТРОМ 89 ММ | М | 1.03
|  |  | 1/10-235-20/765 | ЛЕНТА КЛЕЙКАЯ АЛЮМИНИЕВАЯ (СКОТЧ ФОЛЬГИРОВАННЫЙ) 50 ММХ50 М | РУЛОН | 0.9232
|  |  | 1/10-260-210-1/77 | ПРОВОЛОКА СТАЛЬНАЯ НИЗКОУГЛЕРОДИСТАЯ ОБЩЕГО НАЗНАЧЕНИЯ ТЕРМИЧЕСКИ ОБРАБОТАННАЯ, ОЦИНКОВАННАЯ, ДИАМЕТРОМ 1,2 ММ | КГ | 0.19
00000/32014 | ЗДАНИЕ - ИНЖЕНЕРНОЕ ОБЕСПЕЧЕНИЕ. Теплоснабжение и газоснабжение. Теплоснабжение водяное. Изоляция арматуры | ШТ | С1-1 | ЗАТРАТЫ ТРУДА РАБОЧИХ | ЧЕЛ.-Ч | 8.56
|  |  | С1-3 | ЗАТРАТЫ ТРУДА МАШИНИСТОВ | ЧЕЛ.-Ч
|  |  | 1/10-120-150-20/И/001 | ТЕРМОЧЕХОЛ БЫСТРОСЪЕМНЫЙ ДИАМЕТРОМ 65 ММ | ШТ | 4
|  |  | 1/10-120-150-20/И/002 | ТЕРМОЧЕХОЛ БЫСТРОСЪЕМНЫЙ ДИАМЕТРОМ 40 ММ | ШТ | 1
|  |  | 1/10-120-150-20/И/100 | ТЕРМОЧЕХОЛ БЫСТРОСЪЕМНЫЙ ДИАМЕТРОМ 32 ММ | ШТ | 2
Составил |  |  |  | Усков А.В.
| (должность служащего) |  | (подпись) | (инициалы, фамилия)
Проверил |  |  |  | Симхович О.Г.
| (должность служащего) |  | (подпись) | (инициалы, фамилия)

## id=26 ЛС(э)-107
УТВЕРЖДАЮ
[5 empty] | (должность) |  | (подпись) | (инициалы, фамилия)
" " ____________________ 20_____ г.
Наименование объекта: 10/68-5 КАПИТАЛЬНЫЙ РЕМОНТ ЖИЛОГО ДОМА ПО АДРЕСУ: Г. МИНСК, ПР. ПУШКИНА, Д. 7
Код объекта: 10/68-5
Наименование здания, сооружения: №1 ЖИЛОЙ ДОМ
Шифр здания, сооружения: 10/68-5
Комплект чертежей:
|  |  | ЛОКАЛЬНАЯ СМЕТА № | 107
(ЛОКАЛЬНЫЙ СМЕТНЫЙ РАСЧЕТ)
на ТЕПЛОИЗОЛЯЦИОННЫЕ РАБОТЫ ИТП2
Составлена в ценах на 01.12.2025 |  |  |  | Стоимость | 1.14025 тысяч белорусских рублей
(дата разработки)
№ п/п | Обоснование | Наименование работ, ресурсов, расходов | Единица измерения | Стоимость единицы измерения/всего, белорусских рублей | [5 empty] | Трудозатраты (чел-ч.)
|  |  |  | заработная плата | эксплуатация машин и механизмов |  | материалы, изделия, конструк-ции (монти-руемые оборудо-вание, мебель) | транс-порт | общая стоимость | рабочих | машини-стов
|  |  | количество |  | всего | в т.ч. заработ-ная плата машини-стов
1 | 2 | 3 | 4 | 5 | 6 | 7 | 8 | 9 | 10 | 11 | 12
Чел.ч.= 14.47 руб/ч; Дата: на 1-ое Декабря 2025г.; Методика: Ремонт, Льгота по НДС; Зона: 3, Район: Минск, База НРР 2022г.
| 00000/32012 | ЗДАНИЕ - ИНЖЕНЕРНОЕ ОБЕСПЕЧЕНИЕ. Теплоснабжение и газоснабжение. Теплоснабжение водяное. Изоляция
трубопроводов
1 | Е26-150-11 | ИЗОЛЯЦИЯ ТРУБОПРОВОДОВ ЦИЛИНДРАМИ ИЗ МИНЕРАЛЬНОЙ ВАТЫ, КАШИРОВАННЫМИ АЛЮМИНИЕВОЙ ФОЛЬГОЙ, С ПРОКЛЕИВАНИЕМ ШВОВ АЛЮМИНИЕВЫМ СКОТЧЕМ, НА ПРЯМЫХ И ФАСОННЫХ УЧАСТКАХ, ДИАМЕТР ТРУБОПРОВОДА 89 ММ, ТОЛЩИНА ИЗОЛЯЦИОННОГО СЛОЯ 60 ММ | 10 М | 79.32 |  |  | 23.61 | 1.83 | 104.76 | 5.64
[5 empty] | К=1.2 | К=1.2
|  | РАЗРЯД=3.8, МЕЖР.КОЭФФ.=0.9719 ОХРиОПР=81.86%, План=52.34% Ктруд=1.2, Ктруд.маш=1.2 | 0.1 | 7.93 |  |  | 2.36 | 0.18 | 10.47 | 0.56
2 | Е26-150-10 | ИЗОЛЯЦИЯ ТРУБОПРОВОДОВ ЦИЛИНДРАМИ ИЗ МИНЕРАЛЬНОЙ ВАТЫ, КАШИРОВАННЫМИ АЛЮМИНИЕВОЙ ФОЛЬГОЙ, С ПРОКЛЕИВАНИЕМ ШВОВ АЛЮМИНИЕВЫМ СКОТЧЕМ, НА ПРЯМЫХ И ФАСОННЫХ УЧАСТКАХ, ДИАМЕТР ТРУБОПРОВОДА 76 ММ, ТОЛЩИНА ИЗОЛЯЦИОННОГО СЛОЯ 60 ММ | 10 М | 70.04 |  |  | 22.5 | 1.74 | 94.28 | 4.98
[5 empty] | К=1.2 | К=1.2
|  | РАЗРЯД=3.8, МЕЖР.КОЭФФ.=0.9719 ОХРиОПР=81.86%, План=52.34% Ктруд=1.2, Ктруд.маш=1.2 | 0.4 | 28.02 |  |  | 9 | 0.7 | 37.72 | 1.99
3 | Е26-150-9 | ИЗОЛЯЦИЯ ТРУБОПРОВОДОВ ЦИЛИНДРАМИ ИЗ МИНЕРАЛЬНОЙ ВАТЫ, КАШИРОВАННЫМИ АЛЮМИНИЕВОЙ ФОЛЬГОЙ, С ПРОКЛЕИВАНИЕМ ШВОВ АЛЮМИНИЕВЫМ СКОТЧЕМ, НА ПРЯМЫХ И ФАСОННЫХ УЧАСТКАХ, ДИАМЕТР ТРУБОПРОВОДА 57 ММ, ТОЛЩИНА ИЗОЛЯЦИОННОГО СЛОЯ 60 ММ | 10 М | 64.97 |  |  | 20.74 | 1.61 | 87.32 | 4.62
[5 empty] | К=1.2 | К=1.2
|  | РАЗРЯД=3.8, МЕЖР.КОЭФФ.=0.9719 ОХРиОПР=81.86%, План=52.34% Ктруд=1.2, Ктруд.маш=1.2 | 0.1 | 6.5 |  |  | 2.07 | 0.16 | 8.73 | 0.46
4 | Е26-150-1 | ИЗОЛЯЦИЯ ТРУБОПРОВОДОВ ЦИЛИНДРАМИ ИЗ МИНЕРАЛЬНОЙ ВАТЫ, КАШИРОВАННЫМИ АЛЮМИНИЕВОЙ ФОЛЬГОЙ, С ПРОКЛЕИВАНИЕМ ШВОВ АЛЮМИНИЕВЫМ СКОТЧЕМ, НА ПРЯМЫХ И ФАСОННЫХ УЧАСТКАХ, ДИАМЕТР ТРУБОПРОВОДА 25 ММ, ТОЛЩИНА ИЗОЛЯЦИОННОГО СЛОЯ 40 ММ | 10 М | 48.79 |  |  | 14.17 | 1.1 | 64.06 | 3.42
[5 empty] | К=1.2 | К=1.2
|  | РАЗРЯД=3.9, МЕЖР.КОЭФФ.=0.9859 ОХРиОПР=81.86%, План=52.34% Ктруд=1.2, Ктруд.маш=1.2 | 0.2 | 9.76 |  |  | 2.83 | 0.22 | 12.81 | 0.68
5 | Е26-150-17 | ПРИ ИЗМЕНЕНИИ КОЛИЧЕСТВА ДИАФРАГМ К НОРМАМ С Е26-150-1 ПО Е26-150-16 ДОБАВЛЯТЬ (ИСКЛЮЧАТЬ) | ШТ. | 8.03 |  |  |  |  | 8.03 | 0.53
[5 empty] | К=1.2 | К=1.2
|  | РАЗРЯД=4.5, МЕЖР.КОЭФФ.=1.0509 ОХРиОПР=81.86%, План=52.34% Ктруд=1.2, Ктруд.маш=1.2 | -2.4 | -19.27 |  |  |  |  | -19.27 | -1.27
6 | 1/10-120-160-60/441 | ЦИЛИНДР ТЕПЛОИЗОЛЯЦИОННЫЙ ИЗ МИНЕРАЛЬНОЙ ВАТЫ НА СИНТЕТИЧЕСКОМ СВЯЗУЮЩЕМ С ПОКРЫТИЕМ АЛЮМИНИЕВОЙ ФОЛЬГОЙ, ТОЛЩИНОЙ 50 ММ, ВНУТРЕННИМ ДИАМЕТРОМ 89 ММ | М |  |  |  | 15.28 | 1.21 | 16.49
|  |  | 1.03 |  |  |  | 15.74 | 1.25 | 16.99
7 | 1/10-120-160-60/435 | ЦИЛИНДР ТЕПЛОИЗОЛЯЦИОННЫЙ ИЗ МИНЕРАЛЬНОЙ ВАТЫ НА СИНТЕТИЧЕСКОМ СВЯЗУЮЩЕМ С ПОКРЫТИЕМ АЛЮМИНИЕВОЙ ФОЛЬГОЙ, ТОЛЩИНОЙ 50 ММ, ВНУТРЕННИМ ДИАМЕТРОМ 76 ММ | М |  |  |  | 14.75 | 1.17 | 15.92
|  |  | 4.12 |  |  |  | 60.77 | 4.82 | 65.59
8 | 1/10-120-160-60/411 | ЦИЛИНДР ТЕПЛОИЗОЛЯЦИОННЫЙ ИЗ МИНЕРАЛЬНОЙ ВАТЫ НА СИНТЕТИЧЕСКОМ СВЯЗУЮЩЕМ С ПОКРЫТИЕМ АЛЮМИНИЕВОЙ ФОЛЬГОЙ, ТОЛЩИНОЙ 50 ММ, ВНУТРЕННИМ ДИАМЕТРОМ 57 ММ | М |  |  |  | 12.61 | 1 | 13.61
|  |  | 1.03 |  |  |  | 12.99 | 1.03 | 14.02
9 | 1/10-120-160-60/117 | ЦИЛИНДР ТЕПЛОИЗОЛЯЦИОННЫЙ ИЗ МИНЕРАЛЬНОЙ ВАТЫ НА СИНТЕТИЧЕСКОМ СВЯЗУЮЩЕМ С ПОКРЫТИЕМ АЛЮМИНИЕВОЙ ФОЛЬГОЙ, ТОЛЩИНОЙ 30 ММ, ВНУТРЕННИМ ДИАМЕТРОМ 18 ММ | М |  |  |  | 4.98 | 0.4 | 5.38
|  |  | 2.06 |  |  |  | 10.26 | 0.82 | 11.08
|  | ИТОГО ПО РАЗДЕЛУ 00000/32012 |  | 32.94 |  |  | 116.02 | 9.18 | 158.14 | 2.42
|  | ОХР и ОПР | [6 empty] | 26.97
|  | ПЛАНОВАЯ ПРИБЫЛЬ | [6 empty] | 17.24
|  | ИТОГО С ОХР/ОПР И ПЛАНОВОЙ ПРИБЫЛЬЮ | [6 empty] | 202.35
| 00000/32014 | ЗДАНИЕ - ИНЖЕНЕРНОЕ ОБЕСПЕЧЕНИЕ. Теплоснабжение и газоснабжение. Теплоснабжение водяное. Изоляция арматуры
10 | Е26-139-19 | ИЗОЛЯЦИЯ АРМАТУРЫ И ФЛАНЦЕВЫХ СОЕДИНЕНИЙ МИНЕРАЛОВАТНЫМИ ИЗДЕЛИЯМИ С ПОКРЫТИЕМ ПОВЕРХНОСТИ ИЗОЛЯЦИИ РУЛОННЫМИ МАТЕРИАЛАМИ, УСЛОВНЫЙ ДИАМЕТР ТРУБОПРОВОДОВ 65 ММ, ТОЛЩИНА ИЗОЛЯЦИОННОГО СЛОЯ 60 ММ | 10 ШТ. | 208.89 |  |  |  |  | 208.89 | 14.44
[5 empty] | К=1.2 | К=1.2
|  | РАЗРЯД=4, МЕЖР.КОЭФФ.=1.0 ОХРиОПР=81.86%, План=52.34% Ктруд=1.2, Ктруд.маш=1.2 | 0.4 | 83.56 |  |  |  |  | 83.56 | 5.78
11 | Е26-139-10 | ИЗОЛЯЦИЯ АРМАТУРЫ И ФЛАНЦЕВЫХ СОЕДИНЕНИЙ МИНЕРАЛОВАТНЫМИ ИЗДЕЛИЯМИ С ПОКРЫТИЕМ ПОВЕРХНОСТИ ИЗОЛЯЦИИ РУЛОННЫМИ МАТЕРИАЛАМИ, УСЛОВНЫЙ ДИАМЕТР ТРУБОПРОВОДА 40 ММ, ТОЛЩИНА ИЗОЛЯЦИОННОГО СЛОЯ 40 ММ | 10 ШТ. | 188.57 |  |  |  |  | 188.57 | 13.03
[5 empty] | К=1.2 | К=1.2
|  | РАЗРЯД=4, МЕЖР.КОЭФФ.=1.0 ОХРиОПР=81.86%, План=52.34% Ктруд=1.2, Ктруд.маш=1.2 | 0.1 | 18.86 |  |  |  |  | 18.86 | 1.3
12 | Е26-139-7 | ИЗОЛЯЦИЯ АРМАТУРЫ И ФЛАНЦЕВЫХ СОЕДИНЕНИЙ МИНЕРАЛОВАТНЫМИ ИЗДЕЛИЯМИ С ПОКРЫТИЕМ ПОВЕРХНОСТИ ИЗОЛЯЦИИ РУЛОННЫМИ МАТЕРИАЛАМИ, УСЛОВНЫЙ ДИАМЕТР ТРУБОПРОВОДА 32 ММ, ТОЛЩИНА ИЗОЛЯЦИОННОГО СЛОЯ 40 ММ | 10 ШТ. | 106.79 |  |  |  |  | 106.79 | 7.38
[5 empty] | К=1.2 | К=1.2
|  | РАЗРЯД=4, МЕЖР.КОЭФФ.=1.0 ОХРиОПР=81.86%, План=52.34% Ктруд=1.2, Ктруд.маш=1.2 | 0.2 | 21.36 |  |  |  |  | 21.36 | 1.48
13 | 1/10-120-150-20/И/001 | ТЕРМОЧЕХОЛ БЫСТРОСЪЕМНЫЙ ДИАМЕТРОМ 65 ММ | ШТ |  |  |  | 99.79 | 7.92 | 107.71
|  |  | 4 |  |  |  | 399.16 | 31.68 | 430.84
14 | 1/10-120-150-20/И/002 | ТЕРМОЧЕХОЛ БЫСТРОСЪЕМНЫЙ ДИАМЕТРОМ 40 ММ | ШТ |  |  |  | 77.62 | 6.16 | 83.78
|  |  | 1 |  |  |  | 77.62 | 6.16 | 83.78
15 | 1/10-120-150-20/И/100 | ТЕРМОЧЕХОЛ БЫСТРОСЪЕМНЫЙ ДИАМЕТРОМ 32 ММ | ШТ |  |  |  | 61.78 | 4.91 | 66.69
|  |  | 2 |  |  |  | 123.56 | 9.82 | 133.38
|  | ИТОГО ПО РАЗДЕЛУ 00000/32014 |  | 123.78 |  |  | 600.34 | 47.66 | 771.78 | 8.56
|  | ОХР и ОПР | [6 empty] | 101.33
|  | ПЛАНОВАЯ ПРИБЫЛЬ | [6 empty] | 64.79
|  | ИТОГО С ОХР/ОПР И ПЛАНОВОЙ ПРИБЫЛЬЮ | [6 empty] | 937.9
|  | ИТОГО ПО Строительные работы (город) |  |  |  |  | 600.34 | 47.66 | 648
ОХРиОПР = 65.72%
План.приб. = 69.89%
|  | ИТОГО | [6 empty] | 648
|  | ИТОГО ПО Строительные работы (ремонт) |  | 156.72 |  |  | 116.02 | 9.18 | 281.92 | 10.98
|  | ОХРиОПР = 81.86% | [6 empty] | 128.3
|  | План.приб. = 52.34% | [6 empty] | 82.03
|  | ИТОГО | [6 empty] | 492.25
|  | ИТОГО |  | 156.72 |  |  | 716.36 | 56.84 | 929.92 | 10.98
|  | ОХР и ОПР | [6 empty] | 128.3
|  | ПЛАНОВАЯ ПРИБЫЛЬ | [6 empty] | 82.03
|  | СРЕДНИЙ РАЗРЯД РАБОЧИХ | [6 empty] | 3.9
|  | ВСЕГО | [6 empty] | 1140.25
В ТОМ ЧИСЛЕ:
|  | СТРОИТЕЛЬНЫЕ РАБОТЫ, ВСЕГО | [6 empty] | 1140.25
В ТОМ ЧИСЛЕ:
|  | ЗАРАБОТНАЯ ПЛАТА | [6 empty] | 156.72
ЭКСПЛУАТАЦИЯ МАШИН И МЕХАНИЗМОВ, ВСЕГО
В ТОМ ЧИСЛЕ ЗАРАБОТНАЯ ПЛАТА МАШИНИСТОВ
|  | МАТЕРИАЛЫ, ИЗДЕЛИЯ, КОНСТРУКЦИИ | [6 empty] | 716.36
|  | ТРАНСПОРТ | [6 empty] | 56.84
|  | ОХР И ОПР | [6 empty] | 128.3
|  | ПЛАНОВАЯ ПРИБЫЛЬ | [6 empty] | 82.03
|  | ЗАТРАТЫ ТРУДА РАБОЧИХ-СТРОИТЕЛЕЙ | [6 empty] | 10.98
ЗАТРАТЫ ТРУДА МАШИНИСТОВ
| Составил |  |  |  | Усков А.В.
|  | (должность служащего) | (подпись) |  | (инициалы, фамилия)
| Проверил |  |  |  | Симхович О.Г.
|  | (должность служащего) | (подпись) |  | (инициалы, фамилия)

## id=26 ВР-107
Наименование объекта: 10/68-5 КАПИТАЛЬНЫЙ РЕМОНТ ЖИЛОГО ДОМА ПО АДРЕСУ: Г. МИНСК, ПР. ПУШКИНА, Д. 7
Код объекта: 10/68-5
Наименование здания, сооружения: №1 ЖИЛОЙ ДОМ
Шифр здания, сооружения: 10/68-5
Комплект чертежей:
ВЕДОМОСТЬ РЕСУРСОВ №107
на ТЕПЛОИЗОЛЯЦИОННЫЕ РАБОТЫ ИТП2
Составлена в ценах на |  | 01.12.2025
(дата разработки)
№ п/п | Код | Наименование ресурса | Единица измерения | Количество | Стоимость ресурса, белорусских рублей
[5 empty] | за единицу измерения | общая (гр.5 х гр.6)
1 | 2 | 3 | 4 | 5 | 6 | 7
1 | С1-1 | ЗАТРАТЫ ТРУДА РАБОЧИХ | ЧЕЛ-Ч. | 10.98
2 | С1-3 | ЗАТРАТЫ ТРУДА МАШИНИСТОВ | ЧЕЛ-Ч.
3 | 1/10-235-20/765 | ЛЕНТА КЛЕЙКАЯ АЛЮМИНИЕВАЯ (СКОТЧ ФОЛЬГИРОВАННЫЙ) 50 ММХ50 М | РУЛОН | 0.9232 | 16.28 | 15.03
4 | 1/10-260-210-1/77 | ПРОВОЛОКА СТАЛЬНАЯ НИЗКОУГЛЕРОДИСТАЯ ОБЩЕГО НАЗНАЧЕНИЯ ТЕРМИЧЕСКИ ОБРАБОТАННАЯ, ОЦИНКОВАННАЯ, ДИАМЕТРОМ 1,2 ММ | КГ | 0.19 | 6.52 | 1.24
5 | 1/10-120-150-20/И/100 | ТЕРМОЧЕХОЛ БЫСТРОСЪЕМНЫЙ ДИАМЕТРОМ 32 ММ | ШТ | 2 | 61.78 | 123.56
6 | 1/10-120-150-20/И/002 | ТЕРМОЧЕХОЛ БЫСТРОСЪЕМНЫЙ ДИАМЕТРОМ 40 ММ | ШТ | 1 | 77.62 | 77.62
7 | 1/10-120-150-20/И/001 | ТЕРМОЧЕХОЛ БЫСТРОСЪЕМНЫЙ ДИАМЕТРОМ 65 ММ | ШТ | 4 | 99.79 | 399.16
8 | 1/10-120-160-60/117 | ЦИЛИНДР ТЕПЛОИЗОЛЯЦИОННЫЙ ИЗ МИНЕРАЛЬНОЙ ВАТЫ НА СИНТЕТИЧЕСКОМ СВЯЗУЮЩЕМ С ПОКРЫТИЕМ АЛЮМИНИЕВОЙ ФОЛЬГОЙ, ТОЛЩИНОЙ 30 ММ, ВНУТРЕННИМ ДИАМЕТРОМ 18 ММ | М | 2.06 | 4.98 | 10.26
9 | 1/10-120-160-60/411 | ЦИЛИНДР ТЕПЛОИЗОЛЯЦИОННЫЙ ИЗ МИНЕРАЛЬНОЙ ВАТЫ НА СИНТЕТИЧЕСКОМ СВЯЗУЮЩЕМ С ПОКРЫТИЕМ АЛЮМИНИЕВОЙ ФОЛЬГОЙ, ТОЛЩИНОЙ 50 ММ, ВНУТРЕННИМ ДИАМЕТРОМ 57 ММ | М | 1.03 | 12.61 | 12.99
10 | 1/10-120-160-60/435 | ЦИЛИНДР ТЕПЛОИЗОЛЯЦИОННЫЙ ИЗ МИНЕРАЛЬНОЙ ВАТЫ НА СИНТЕТИЧЕСКОМ СВЯЗУЮЩЕМ С ПОКРЫТИЕМ АЛЮМИНИЕВОЙ ФОЛЬГОЙ, ТОЛЩИНОЙ 50 ММ, ВНУТРЕННИМ ДИАМЕТРОМ 76 ММ | М | 4.12 | 14.75 | 60.77
11 | 1/10-120-160-60/441 | ЦИЛИНДР ТЕПЛОИЗОЛЯЦИОННЫЙ ИЗ МИНЕРАЛЬНОЙ ВАТЫ НА СИНТЕТИЧЕСКОМ СВЯЗУЮЩЕМ С ПОКРЫТИЕМ АЛЮМИНИЕВОЙ ФОЛЬГОЙ, ТОЛЩИНОЙ 50 ММ, ВНУТРЕННИМ ДИАМЕТРОМ 89 ММ | М | 1.03 | 15.28 | 15.74
| Составил |  |  | Усков А.В.
|  | (должность служащего) | (подпись) | (инициалы, фамилия)
| Проверил |  |  | Симхович О.Г.
|  | (должность служащего) | (подпись) | (инициалы, фамилия)

## id=26 ВО-107
Наименование объекта: 10/68-5 КАПИТАЛЬНЫЙ РЕМОНТ ЖИЛОГО ДОМА ПО АДРЕСУ: Г. МИНСК, ПР. ПУШКИНА, Д. 7
Код объекта: 10/68-5
Наименование здания, сооружения: №1 ЖИЛОЙ ДОМ
Шифр здания, сооружения: 10/68-5
Комплект чертежей:
ВЕДОМОСТЬ №107
объемов работ и расхода ресурсов
на ТЕПЛОИЗОЛЯЦИОННЫЕ РАБОТЫ ИТП2
Обоснование | Наименование видов работ | Единица измерения | Код ресурса | Наименование ресурсов | Единица измерения | Количество
объем
1 | 2 | 3 | 4 | 5 | 6 | 7
00000/32012 | ЗДАНИЕ - ИНЖЕНЕРНОЕ ОБЕСПЕЧЕНИЕ. Теплоснабжение и газоснабжение. Теплоснабжение водяное. Изоляция трубопроводов | М | С1-1 | ЗАТРАТЫ ТРУДА РАБОЧИХ | ЧЕЛ.-Ч | 2.42
|  |  | С1-3 | ЗАТРАТЫ ТРУДА МАШИНИСТОВ | ЧЕЛ.-Ч
|  |  | 1/10-120-160-60/117 | ЦИЛИНДР ТЕПЛОИЗОЛЯЦИОННЫЙ ИЗ МИНЕРАЛЬНОЙ ВАТЫ НА СИНТЕТИЧЕСКОМ СВЯЗУЮЩЕМ С ПОКРЫТИЕМ АЛЮМИНИЕВОЙ ФОЛЬГОЙ, ТОЛЩИНОЙ 30 ММ, ВНУТРЕННИМ ДИАМЕТРОМ 18 ММ | М | 2.06
|  |  | 1/10-120-160-60/411 | ЦИЛИНДР ТЕПЛОИЗОЛЯЦИОННЫЙ ИЗ МИНЕРАЛЬНОЙ ВАТЫ НА СИНТЕТИЧЕСКОМ СВЯЗУЮЩЕМ С ПОКРЫТИЕМ АЛЮМИНИЕВОЙ ФОЛЬГОЙ, ТОЛЩИНОЙ 50 ММ, ВНУТРЕННИМ ДИАМЕТРОМ 57 ММ | М | 1.03
|  |  | 1/10-120-160-60/435 | ЦИЛИНДР ТЕПЛОИЗОЛЯЦИОННЫЙ ИЗ МИНЕРАЛЬНОЙ ВАТЫ НА СИНТЕТИЧЕСКОМ СВЯЗУЮЩЕМ С ПОКРЫТИЕМ АЛЮМИНИЕВОЙ ФОЛЬГОЙ, ТОЛЩИНОЙ 50 ММ, ВНУТРЕННИМ ДИАМЕТРОМ 76 ММ | М | 4.12
|  |  | 1/10-120-160-60/441 | ЦИЛИНДР ТЕПЛОИЗОЛЯЦИОННЫЙ ИЗ МИНЕРАЛЬНОЙ ВАТЫ НА СИНТЕТИЧЕСКОМ СВЯЗУЮЩЕМ С ПОКРЫТИЕМ АЛЮМИНИЕВОЙ ФОЛЬГОЙ, ТОЛЩИНОЙ 50 ММ, ВНУТРЕННИМ ДИАМЕТРОМ 89 ММ | М | 1.03
|  |  | 1/10-235-20/765 | ЛЕНТА КЛЕЙКАЯ АЛЮМИНИЕВАЯ (СКОТЧ ФОЛЬГИРОВАННЫЙ) 50 ММХ50 М | РУЛОН | 0.9232
|  |  | 1/10-260-210-1/77 | ПРОВОЛОКА СТАЛЬНАЯ НИЗКОУГЛЕРОДИСТАЯ ОБЩЕГО НАЗНАЧЕНИЯ ТЕРМИЧЕСКИ ОБРАБОТАННАЯ, ОЦИНКОВАННАЯ, ДИАМЕТРОМ 1,2 ММ | КГ | 0.19
00000/32014 | ЗДАНИЕ - ИНЖЕНЕРНОЕ ОБЕСПЕЧЕНИЕ. Теплоснабжение и газоснабжение. Теплоснабжение водяное. Изоляция арматуры | ШТ | С1-1 | ЗАТРАТЫ ТРУДА РАБОЧИХ | ЧЕЛ.-Ч | 8.56
|  |  | С1-3 | ЗАТРАТЫ ТРУДА МАШИНИСТОВ | ЧЕЛ.-Ч
|  |  | 1/10-120-150-20/И/001 | ТЕРМОЧЕХОЛ БЫСТРОСЪЕМНЫЙ ДИАМЕТРОМ 65 ММ | ШТ | 4
|  |  | 1/10-120-150-20/И/002 | ТЕРМОЧЕХОЛ БЫСТРОСЪЕМНЫЙ ДИАМЕТРОМ 40 ММ | ШТ | 1
|  |  | 1/10-120-150-20/И/100 | ТЕРМОЧЕХОЛ БЫСТРОСЪЕМНЫЙ ДИАМЕТРОМ 32 ММ | ШТ | 2
Составил |  |  |  | Усков А.В.
| (должность служащего) |  | (подпись) | (инициалы, фамилия)
Проверил |  |  |  | Симхович О.Г.
| (должность служащего) |  | (подпись) | (инициалы, фамилия)