## ОС-1
Наименование объекта: КАПИТАЛЬНЫЙ РЕМОНТ ЖИЛОГО ДОМА № 7 ПО УЛ. РОМАНОВСКАЯ СЛОБОДА В Г. МИНСКЕ
Код объекта: 69.25-СЛОБ7
ОБЪЕКТНАЯ СМЕТА № 1
(ОБЪЕКТНЫЙ СМЕТНЫЙ РАСЧЕТ 1)
на строительство №1 ИТП
(наименование здания, сооружения)
| Составлена в ценах на | 01.10.2025 |  |  | Стоимость | 59.685 | тыс. бел. руб.
(дата разработки)
№ локальных смет (локаль-ных сметных расчетов) | Наименование работ, расходов | Стоимость, тысяч белорусских рублей | [5 empty] | Общая стоимость, тыс. бел. руб.
|  | заработная плата | эксплуатация машин и механизмов | материалы, изделия, конструкции | ОХР и ОПР | оборудование, мебель | прочие средства
|  |  | в т.ч. з/пл. машинистов | транспорт | плановая прибыль | транспорт |  | трудоемкость, человеко-часов
1 | 2 | 3 | 4 | 5 | 6 | 7 | 8 | 9
101 | №101 АВТОМАТИЗАЦИЯ ТЕПЛОМЕХАНИЧЕСКИХ РЕШЕНИЙ | 1.034 | 0.042 | 1.739 | 0.583 | 3.554 |  | 7.539
|  |  | 0.011 | 0.095 | 0.421 | 0.071 |  | 75.08
102 | №102 СИЛОВОЕ ЭЛЕКТРООБОРУДОВАНИЕ (ВЗАМЕН Л.С. НА СУММУ 2,997 ТЫС. РУБ.) | 0.989 | 0.077 | 0.711 | 0.628 | 0.075 |  | 2.945
|  |  | 0.026 | 0.039 | 0.424 | 0.002 |  | 69.87
103 | №103 ТЕПЛОМЕХАНИЧЕСКОЕ ОБОРУДОВАНИЕ (ВЗАМЕН Л.С. НА СУММУ 49,658 ТЫС. РУБ.) | 3.538 | 0.173 | 33.245 | 2.392 | 5.508 | 0.054 | 49.201
|  |  | 0.023 | 2.422 | 1.759 | 0.11 |  | 243.94
| ИТОГО | 5.561 | 0.292 | 35.695 | 3.603 | 9.137 | 0.054 | 59.685
|  |  | 0.06 | 2.556 | 2.604 | 0.183 |  | 388.89
| Возврат материалов |  |  | 0.445 |  |  |  | 0.445
Главный инженер организации-разработчика | [5 empty] | ПШЕННИК
|  | (должность служащего) |  |  | (подпись) | (инициалы, фамилия)
Начальник |  | отдела (подразделения) |  |  |  | БЕЛАШ
[5 empty] | (подпись) | (инициалы, фамилия)
Составил | [5 empty] | ЯСИНСКИЙ
|  | (должность служащего) |  |  | (подпись) | (инициалы, фамилия)
Проверил | [5 empty] | ПШЕННИК
|  | (должность служащего) |  |  | (подпись) | (инициалы, фамилия)
Заказчик
|  | (должность служащего) |  |  | (подпись) | (инициалы, фамилия)

## id=1297 ЛС(э)-101
УТВЕРЖДАЮ
[5 empty] | (должность) |  | (подпись) | (инициалы, фамилия)
" " ____________________ 20_____ г.
Наименование объекта: КАПИТАЛЬНЫЙ РЕМОНТ ЖИЛОГО ДОМА № 7 ПО УЛ. РОМАНОВСКАЯ СЛОБОДА В Г. МИНСКЕ
Код объекта: 69.25-СЛОБ7
Наименование здания, сооружения: №1 ИТП
Шифр здания, сооружения: 69.25-СЛОБ7
Комплект чертежей: АТМ
|  |  | ЛОКАЛЬНАЯ СМЕТА № | 101
(ЛОКАЛЬНЫЙ СМЕТНЫЙ РАСЧЕТ)
на АВТОМАТИЗАЦИЯ ТЕПЛОМЕХАНИЧЕСКИХ РЕШЕНИЙ
Составлена в ценах на 01.10.2025 | [5 empty] | Стоимость | 7.539 тыс. бел. руб.
№ п/п | Обоснование | Наименование работ, ресурсов, расходов | Единица измерения | Стоимость единицы измерения/всего, белорусских рублей | [5 empty] | Трудозатраты (чел-ч.)
|  |  |  | заработная плата | эксплуатация машин и механизмов |  | материалы, изделия, конструк-ции (оборудова-ние, мебель) | транс-порт | общая стоимость | рабочих | машини-стов
|  |  | количество |  | всего | в т.ч. з/п
1 | 2 | 3 | 4 | 5 | 6 | 7 | 8 | 9 | 10 | 11 | 12
Чел.ч.= 14.47 руб/ч; Дата: на 1-ое Октября 2025г.; Методика: Ремонт, Льгота по НДС; Зона: 3, Район: Минск, База НРР 2022г.
| 00000/36012 | ПРИБОРЫ И СРЕДСТВА АВТОМАТИЗАЦИИ - 8 ШТ
1 | Ц11-30-1 | МОНТАЖ МАНОМЕТРОВ | ШТ. | 8.03 |  |  |  |  | 8.03 | 0.53
[5 empty] | К=1.2 | К=1.2
|  | РАЗРЯД=4.5, МЕЖР.КОЭФФ.=1.0509 ОХРиОПР=38.44%, План=37.3% Ктруд=1.2, Ктруд.маш=1.2 | 3 | 24.09 |  |  |  |  | 24.09 | 1.59
2 | СЦФ-АТМ-О1 | МАНОМЕТР ТМ-510Р.01(0-0,6МПА) | ШТ |  |  |  | 172 | 3.44 | 175.44
| обор. подр. |  | 3 |  |  |  | 516 | 10.32 | 526.32
3 | Ц11-30-1 | МОНТАЖ ДАТЧИКА ТЕМПЕРАТУРЫ ТЕПЛОНОСИТЕЛЯ | ШТ. | 8.03 |  |  |  |  | 8.03 | 0.53
[5 empty] | К=1.2 | К=1.2
|  | РАЗРЯД=4.5, МЕЖР.КОЭФФ.=1.0509 ОХРиОПР=38.44%, План=37.3% Ктруд=1.2, Ктруд.маш=1.2 | 3 | 24.09 |  |  |  |  | 24.09 | 1.59
4 | Ц12-698-1 | БОБЫШКИ, ШТУЦЕРЫ НА УСЛОВНОЕ ДАВЛЕНИЕ ДО 10 МПА | 100 ШТ. | 1324.97 | 375.85 | 0.16 | 237.44 | 18.16 | 1956.42 | 88.85 | 0.01
[5 empty] | К=1.2 | К=1.2
|  | РАЗРЯД=4.3, МЕЖР.КОЭФФ.=1.0306 ОХРиОПР=55.65%, План=50.72% Ктруд=1.2, Ктруд.маш=1.2 | 0.03 | 39.75 | 11.28 |  | 7.12 | 0.54 | 58.69 | 2.67
5 | СЦФ-АТМ-О2 | ДАТЧИК ТЕМПЕРАТУРЫ ТЕПЛОНОСИТЕЛЯ С ГИЛЬЗОЙ | ШТ |  |  |  | 81.6 | 1.63 | 83.23
| обор. подр. |  | 3 |  |  |  | 244.8 | 4.89 | 249.69
6 | Ц11-31-1 | МОНТАЖ ДАТЧИКА ТЕМПЕРАТУРЫ НАРУЖНОГО ВОЗДУХА И ДАТЧИКА РЕЛЕ РАЗНОСТИ ДАВЛЕНИЙ | ШТ. | 9.49 |  |  | 0.25 | 0.01 | 9.75 | 0.62
[5 empty] | К=1.2 | К=1.2
|  | РАЗРЯД=4.5, МЕЖР.КОЭФФ.=1.0509 ОХРиОПР=38.44%, План=37.3% Ктруд=1.2, Ктруд.маш=1.2 | 1 | 9.49 |  |  | 0.25 | 0.01 | 9.75 | 0.62
7 | СЦФ-АТМ-О3 | ДАТЧИК ТЕМПЕРАТУРЫ | ШТ |  |  |  | 54 | 1.08 | 55.08
| обор. подр. |  | 1 |  |  |  | 54 | 1.08 | 55.08
8 | Ц11-168-1 | ЩИТЫ, ПУЛЬТЫ МАССОЙ ДО 50 КГ | 10 ШТ. | 947.93 | 22.52 | 4.6 | 457.67 | 27.73 | 1455.85 | 67.4 | 0.29
[5 empty] | К=1.2 | К=1.2
|  | РАЗРЯД=3.8, МЕЖР.КОЭФФ.=0.9719 ОХРиОПР=38.44%, План=37.3% Ктруд=1.2, Ктруд.маш=1.2 | 0.1 | 94.79 | 2.25 | 0.46 | 45.77 | 2.77 | 145.58 | 6.74 | 0.03
9 | СЦФ-АТМ-О4 | ШКАФ ТШУА-2-12-66.33-2-IP54-02-ЩМП | ШТ |  |  |  | 2738.9 | 54.78 | 2793.68
| обор. подр. |  | 1 |  |  |  | 2738.9 | 54.78 | 2793.68
|  | ИТОГО ПО РАЗДЕЛУ 00000/36012 |  | 192 | 14 |  | 53 | 3 | 262 | 13.21 | 0.03
|  | ОХР и ОПР | [6 empty] | 81
|  | ПЛАНОВАЯ ПРИБЫЛЬ | [6 empty] | 77
|  | ИТОГО С ОХР/ОПР И ПЛАНОВОЙ ПРИБЫЛЬЮ | [6 empty] | 420
|  | ОБОРУДОВАНИЕ ПОДРЯДЧИКА |  |  |  |  | 3554 | 71
| 00000/36011 | КАБЕЛИ И ПРОВОДА - 2.1658 100 М
10 | Ц8-912-1 | ПРОКЛАДКА КАБЕЛЯ | 100 М | 241.07 | 9.6 | 4.4 | 13.03 | 1.01 | 264.71 | 17.92 | 0.28
[5 empty] | К=1.2 | К=1.2
|  | РАЗРЯД=3.5, МЕЖР.КОЭФФ.=0.9299 ОХРиОПР=59.57%, План=40.54% Ктруд=1.2, Ктруд.маш=1.2 | 2.1658 | 522.11 | 20.79 | 9.53 | 28.22 | 2.19 | 573.31 | 38.81 | 0.61
11 | 5/20-30-1-4/9 | СОЕДИНИТЕЛЬНЫЙ ИЗОЛИРУЮЩИЙ ЗАЖИМ СИЗ-1 | 100 ШТ. |  |  |  | 4.14 | 0.22 | 4.36
|  |  | 1.3861 |  |  |  | 5.74 | 0.3 | 6.04
12 | 5/20-30-3/1 | ЗАКРЕП ТМ-2 | 100 ШТ. |  |  |  | 1.38 | 0.07 | 1.45
|  |  | 0.21658 |  |  |  | 0.3 | 0.02 | 0.32
13 | 5/10-10-60-2-5-1-1/8-П1 | КАБЕЛЬ КОНТРОЛЬНЫЙ МАРКИ КВВГНГ(А)-LS С МЕДНЫМИ ЖИЛАМИ, С ИЗОЛЯЦИЕЙ И ОБОЛОЧКОЙ ИЗ ПОЛИВИНИЛХЛОРИДНОГО ПЛАСТИКАТА, НЕ РАСПРОСТРАНЯЮЩИЙ ГОРЕНИЕ ПО КАТЕГОРИИ (А), С НИЗКИМ ДЫМО- И ГАЗОВЫДЕЛЕНИЕМ, С ЧИСЛОМ ЖИЛ И СЕЧЕНИЕМ 4 Х 1 ММ2 | 1000 М |  |  |  | 2168.02 | 115.34 | 2283.36
|  |  | 0.171 |  |  |  | 370.73 | 19.72 | 390.45
14 | 5/10-10-70-4-2/734 | КАБЕЛЬ МОНТАЖНЫЙ МАРКИ МКЭШНГ(А)-LS С МЕДНЫМИ ЛУЖЕНЫМИ ЖИЛАМИ, С ИЗОЛЯЦИЕЙ И ОБОЛОЧКОЙ ИЗ ПОЛИВИНИЛХЛОРИДНОГО ПЛАСТИКАТА ПОНИЖЕННОЙ ГОРЮЧЕСТИ И ПОНИЖЕННЫМ ДЫМО- И ГАЗОВЫДЕЛЕНИЕМ, С ЭКРАНОМ, С ЧИСЛОМ ЖИЛ И СЕЧЕНИЕМ 2 Х 0,75 ММ2 | 1000 М |  |  |  | 1792.01 | 95.33 | 1887.34
|  |  | 0.05 |  |  |  | 89.6 | 4.77 | 94.37
|  | ИТОГО ПО РАЗДЕЛУ 00000/36011 |  | 522 | 21 | 10 | 495 | 27 | 1065 | 38.81 | 0.61
|  | ОХР и ОПР | [6 empty] | 317
|  | ПЛАНОВАЯ ПРИБЫЛЬ | [6 empty] | 216
|  | ИТОГО С ОХР/ОПР И ПЛАНОВОЙ ПРИБЫЛЬЮ | [6 empty] | 1598
| 00000/36010 | ТРУБЫ - 0.2839 100 М
15 | Ц8-409-1 | ТРУБЫ ВИНИПЛАСТОВЫЕ ПО УСТАНОВЛЕННЫМ КОНСТРУКЦИЯМ ПО СТЕНАМ И КОЛОННАМ С КРЕПЛЕНИЕМ СКОБАМИ, ДИАМЕТР ДО 25 ММ | 100 М | 399.78 | 15.9 | 2.48 | 213.4 | 11.78 | 640.86 | 26.81 | 0.16
[5 empty] | К=1.2 | К=1.2
|  | РАЗРЯД=4.3, МЕЖР.КОЭФФ.=1.0306 ОХРиОПР=59.57%, План=40.54% Ктруд=1.2, Ктруд.маш=1.2 | 0.2548 | 101.86 | 4.05 | 0.63 | 54.37 | 3 | 163.28 | 6.83 | 0.04
16 | 5/20-20-3-2/1 | ТРУБА ГОФРИРОВАННАЯ ПВХ ЛЕГКОГО ТИПА С ЗОНДОМ, ДИАМЕТРОМ 16 ММ | М |  |  |  | 0.6 | 0.03 | 0.63
|  |  | 26 |  |  |  | 15.6 | 0.78 | 16.38
17 | Ц8-407-102 | ТРУБЫ СТАЛЬНЫЕ ПО УСТАНОВЛЕННЫМ КОНСТРУКЦИЯМ ПО СТЕНАМ С КРЕПЛЕНИЕМ СКОБАМИ, ДИАМЕТР ДО 25 ММ, КРЕПЛЕНИЕ ДЮБЕЛЯМИ | 100 М | 492.12 | 46.46 | 10.52 | 432.56 | 23.36 | 994.5 | 33 | 0.66
[5 empty] | К=1.2 | К=1.2
|  | РАЗРЯД=4.3, МЕЖР.КОЭФФ.=1.0306 ОХРиОПР=59.57%, План=40.54% Ктруд=1.2, Ктруд.маш=1.2 | 0.0291 | 14.32 | 1.35 | 0.31 | 12.59 | 0.68 | 28.94 | 0.96 | 0.02
18 | 6/20-20-20/10 | ТРУБА СТАЛЬНАЯ СВАРНАЯ ВОДОГАЗОПРОВОДНАЯ НЕОЦИНКОВАННАЯ ОБЫКНОВЕННАЯ НОМИНАЛЬНЫМ ДИАМЕТРОМ 15 ММ, ТОЛЩИНОЙ СТЕНКИ 2,8 ММ | М |  |  |  | 3.22 | 0.15 | 3.37
|  |  | 3 |  |  |  | 9.66 | 0.45 | 10.11
19 | Ц8-407-102 | ТРУБЫ СТАЛЬНЫЕ ПО УСТАНОВЛЕННЫМ КОНСТРУКЦИЯМ ПО СТЕНАМ С КРЕПЛЕНИЕМ СКОБАМИ, ДИАМЕТР ДО 25 ММ, КРЕПЛЕНИЕ ДЮБЕЛЯМИ | 100 М | 492.12 | 88.61 | 22.08 | 432.56 | 23.36 | 1036.65 | 33 | 1.32
[5 empty] | К=1.2 | К=1.2
|  | РАЗРЯД=4.3, МЕЖР.КОЭФФ.=1.0306 ОХРиОПР=59.57%, План=40.54% Ктруд=1.2, Ктруд.маш=1.2 | 0.0097 | 4.77 | 0.86 | 0.21 | 4.2 | 0.23 | 10.06 | 0.32 | 0.01
20 | 6/20-20-20/12 | ТРУБА СТАЛЬНАЯ СВАРНАЯ ВОДОГАЗОПРОВОДНАЯ НЕОЦИНКОВАННАЯ ОБЫКНОВЕННАЯ НОМИНАЛЬНЫМ ДИАМЕТРОМ 25 ММ, ТОЛЩИНОЙ СТЕНКИ 3,2 ММ | М |  |  |  | 5.78 | 0.27 | 6.05
|  |  | 1 |  |  |  | 5.78 | 0.27 | 6.05
|  | ИТОГО ПО РАЗДЕЛУ 00000/36010 |  | 121 | 6 | 1 | 102 | 5 | 234 | 8.11 | 0.07
|  | ОХР и ОПР | [6 empty] | 73
|  | ПЛАНОВАЯ ПРИБЫЛЬ | [6 empty] | 50
|  | ИТОГО С ОХР/ОПР И ПЛАНОВОЙ ПРИБЫЛЬЮ | [6 empty] | 357
| 00000/36010 | ЛОТКИ - 0.01878 100 М
21 | Ц8-900-1 | ЛОТКИ МЕТАЛЛИЧЕСКИЕ ШТАМПОВАННЫЕ ПО УСТАНОВЛЕННЫМ КОНСТРУКЦИЯМ, ШИРИНА ЛОТКОВ ДО 200 ММ | Т | 1644.89 | 15.35 |  | 201.02 | 15.97 | 1877.23 | 113.68
[5 empty] | К=1.2 | К=1.2
|  | РАЗРЯД=4, МЕЖР.КОЭФФ.=1.0 ОХРиОПР=59.57%, План=40.54% Ктруд=1.2, Ктруд.маш=1.2 | 0.01878 | 30.89 | 0.29 |  | 3.78 | 0.3 | 35.26 | 2.13
22 | 5/20-10-1/11 | ЛОТОК КАБЕЛЬНЫЙ (ПРЯМАЯ СЕКЦИЯ) ОЦИНКОВАННЫЙ НЛ-10 ОЦ. | ШТ. |  |  |  | 19.32 | 1.03 | 20.35
|  |  | 6 |  |  |  | 115.92 | 6.18 | 122.1
23 | Ц8-901-1 | СТОЙКИ СБОРНЫХ КАБЕЛЬНЫХ КОНСТРУКЦИЙ (БЕЗ ПОЛОК), МАССА ДО 1,6 КГ | 100 ШТ. | 680.5 | 10.96 |  | 562.02 | 30.25 | 1283.73 | 47.03
[5 empty] | К=1.2 | К=1.2
|  | РАЗРЯД=4, МЕЖР.КОЭФФ.=1.0 ОХРиОПР=59.57%, План=40.54% Ктруд=1.2, Ктруд.маш=1.2 | 0.12 | 81.66 | 1.32 |  | 67.44 | 3.63 | 154.05 | 5.64
24 | 5/20-10-3/ГСП4183 | СТОЙКА КАБЕЛЬНАЯ СК-400 | ШТ. |  |  |  | 25.32 | 1.35 | 26.67
|  |  | 12 |  |  |  | 303.84 | 16.2 | 320.04
25 | 5/20-10-3/ГСП27810 | ОСНОВАНИЕ СТОЙКИ КАБЕЛЬНОЙ ОСК-200 | ШТ. |  |  |  | 44.2 | 2.35 | 46.55
|  |  | 12 |  |  |  | 530.4 | 28.2 | 558.6
26 | Ц8-901-2 | ПОЛКА КАБЕЛЬНАЯ, УСТАНАВЛИВАЕМАЯ НА СТОЙКАХ, МАССА ДО 0,9 КГ | 100 ШТ. | 70.48 | 0.73 |  |  |  | 71.21 | 5.66
[5 empty] | К=1.2 | К=1.2
|  | РАЗРЯД=3, МЕЖР.КОЭФФ.=0.8599 ОХРиОПР=59.57%, План=40.54% Ктруд=1.2, Ктруд.маш=1.2 | 0.12 | 8.46 | 0.09 |  |  |  | 8.55 | 0.68
27 | 5/20-10-4/ГСП13064 | КОНСОЛЬ КАБЕЛЬНАЯ КК-110 | ШТ. |  |  |  | 5.68 | 0.3 | 5.98
|  |  | 12 |  |  |  | 68.16 | 3.6 | 71.76
|  | ИТОГО ПО РАЗДЕЛУ 00000/36010 |  | 121 | 2 |  | 1090 | 58 | 1271 | 8.45
|  | ОХР и ОПР | [6 empty] | 72
|  | ПЛАНОВАЯ ПРИБЫЛЬ | [6 empty] | 49
|  | ИТОГО С ОХР/ОПР И ПЛАНОВОЙ ПРИБЫЛЬЮ | [6 empty] | 1392
| 00000/36010 | ДЕМОНТАЖ - 6 ШТ.
28 | Ц11-350-1 | ДЕМОНТАЖ РЕГУЛЯТОРА СИСТЕМ ОТОПЛЕНИЯ И ГВС | ШТ. | 6.32 |  |  |  |  | 6.32 | 0.39
[5 empty] | К=0.3*1.2 | К=0.3*1.2 | К=0 | К=0
|  | РАЗРЯД=5.2, МЕЖР.КОЭФФ.=1.1236 ОХРиОПР=38.44%, План=37.3% Ктруд=0.3*1.2, Ктруд.маш=0.3*1.2 | 2 | 12.64 |  |  |  |  | 12.64 | 0.78
29 | Ц11-30-1 | ДЕМОНТАЖ ДАТЧИКА НАРУЖНОГО ВОЗДУХА И ТЕМПЕРАТУРЫ ТЕПЛОНОСИТЕЛЯ | ШТ. | 2.41 |  |  |  |  | 2.41 | 0.16
[5 empty] | К=0.3*1.2 | К=0.3*1.2 | К=0 | К=0
|  | РАЗРЯД=4.5, МЕЖР.КОЭФФ.=1.0509 ОХРиОПР=38.44%, План=37.3% Ктруд=0.3*1.2, Ктруд.маш=0.3*1.2 | 4 | 9.64 |  |  |  |  | 9.64 | 0.64
30 | Е67-5-1 | ДЕМОНТАЖ КАБЕЛЯ | 100 М | 36.33 |  |  |  |  | 36.33 | 2.7
[5 empty] | К=1.2 | К=1.2
|  | РАЗРЯД=3.5, МЕЖР.КОЭФФ.=0.9299 ОХРиОПР=59.57%, План=40.54% Ктруд=1.2, Ктруд.маш=1.2 | 1.5 | 54.5 |  |  |  |  | 54.5 | 4.05
31 | 5/10-10-60-2-5-1-1/8В | КАБЕЛЬ (ВОЗВРАТ) | 1000 М |  |  |  | 2168.02 |  | 2168.02
| возвр. мат. без вкл. в док. |  | 0.15 |  |  |  | 325.2 |  | 325.2
32 | ПРИМЕЧАНИЕ: | ВЫХОД СТРОИТЕЛЬНЫХ ОТХОДОВ И ВОЗВРАТНЫХ МАТЕРИАЛОВ УТОЧНИТЬ В ПРОЦЕССЕ ПРОИЗВОДСТВА РАБОТ
|  | ИТОГО ПО РАЗДЕЛУ 00000/36010 |  | 77 |  |  |  |  | 77 | 5.47
|  | ОХР и ОПР | [6 empty] | 41
|  | ПЛАНОВАЯ ПРИБЫЛЬ | [6 empty] | 30
|  | ИТОГО С ОХР/ОПР И ПЛАНОВОЙ ПРИБЫЛЬЮ | [6 empty] | 148
|  | ИТОГО ПО Строительные работы (ремонт) |  |  |  |  | 15 | 1 | 16
ОХРиОПР = 81.86%
План.приб. = 52.34%
|  | ИТОГО | [6 empty] | 16
|  | ИТОГО ПО Электромонтажные работы (рем) |  | 819 | 29 | 11 | 1671 | 90 | 2609 | 59.42 | 0.68
|  | ОХРиОПР = 59.57% | [6 empty] | 494
|  | План.приб. = 40.54% | [6 empty] | 336
|  | ИТОГО | [6 empty] | 3439
|  | ИТОГО ПО Монтаж оборудования (ремонт) |  | 175 | 2 |  | 46 | 3 | 226 | 11.96 | 0.03
|  | ОХРиОПР = 38.44% | [6 empty] | 67
|  | План.приб. = 37.3% | [6 empty] | 65
|  | ИТОГО | [6 empty] | 358
|  | ИТОГО ПО Монтаж технологических трубопроводов, включая трубопроводную арматуру |  | 40 | 11 |  | 7 | 1 | 59 | 2.67
|  | ОХРиОПР = 55.65% | [6 empty] | 22
|  | План.приб. = 50.72% | [6 empty] | 20
|  | ИТОГО | [6 empty] | 101
|  | ИТОГО |  | 1034 | 42 | 11 | 1739 | 95 | 2910 | 74.05 | 0.71
|  | ОХР и ОПР | [6 empty] | 583
|  | ПЛАНОВАЯ ПРИБЫЛЬ | [6 empty] | 421
|  | СРЕДНИЙ РАЗРЯД РАБОЧИХ | [6 empty] | 4.1
|  | ВСЕГО | [6 empty] | 3914
В ТОМ ЧИСЛЕ:
|  | СТРОИТЕЛЬНЫЕ РАБОТЫ | [6 empty] | 1651
|  | ЗАРАБОТНАЯ ПЛАТА | [6 empty] | 55
ЭКСПЛУАТАЦИЯ МАШИН И МЕХАНИЗМОВ
В Т.Ч. ЗАРАБОТНАЯ ПЛАТА МАШИНИСТОВ
|  | МАТЕРИАЛЫ, ИЗДЕЛИЯ, КОНСТРУКЦИИ | [6 empty] | 1516
|  | ТРАНСПОРТ | [6 empty] | 80
|  | ОХР И ОПР | [6 empty] | 32
|  | ПЛАНОВАЯ ПРИБЫЛЬ | [6 empty] | 22
|  | МОНТАЖНЫЕ РАБОТЫ | [6 empty] | 1258
|  | ЗАРАБОТНАЯ ПЛАТА | [6 empty] | 979
|  | ЭКСПЛУАТАЦИЯ МАШИН И МЕХАНИЗМОВ | [6 empty] | 42
|  | В Т.Ч. ЗАРАБОТНАЯ ПЛАТА МАШИНИСТОВ | [6 empty] | 11
|  | МАТЕРИАЛЫ, ИЗДЕЛИЯ, КОНСТРУКЦИИ | [6 empty] | 224
|  | ТРАНСПОРТ | [6 empty] | 13
|  | ОХР И ОПР | [6 empty] | 551
|  | ПЛАНОВАЯ ПРИБЫЛЬ | [6 empty] | 400
|  | ВОЗВРАТ МАТЕРИАЛОВ |  |  |  |  | 325 |  | 325
|  | В Т.Ч. БЕЗ ВКЛЮЧЕНИЯ В ИТОГИ |  |  |  |  | 325 |  | 325
|  | ОБОРУДОВАНИЕ ПОДРЯДЧИКА |  |  |  |  | 3554 | 71 | 3625
|  | ВСЕГО С ПРОЧИМИ И ОБОРУДОВАНИЕМ | [6 empty] | 7539
|  | ЗАТРАТЫ ТРУДА (ЧЕЛ-Ч) | [6 empty] | 74.05
|  | ЗАТРАТЫ ТРУДА МАШИНИСТОВ (МАШ-Ч) | [6 empty] | 0.71
| Составил |  |  |  | ЯСИНСКИЙ
|  | (должность служащего) | (подпись) |  | (инициалы, фамилия)
| Проверил |  |  |  | ПШЕННИК
|  | (должность служащего) | (подпись) |  | (инициалы, фамилия)

## id=1297 ВР-101
Наименование объекта: КАПИТАЛЬНЫЙ РЕМОНТ ЖИЛОГО ДОМА № 7 ПО УЛ. РОМАНОВСКАЯ СЛОБОДА В Г. МИНСКЕ
Код объекта: 69.25-СЛОБ7
Наименование здания, сооружения: №1 ИТП
Шифр здания, сооружения: 69.25-СЛОБ7
Комплект чертежей: АТМ
ВЕДОМОСТЬ РЕСУРСОВ №101
на АВТОМАТИЗАЦИЯ ТЕПЛОМЕХАНИЧЕСКИХ РЕШЕНИЙ
Составлена в ценах на |  | 01.10.2025
(дата разработки)
№ п/п | Код | Наименование ресурса | Единица измерения | Количество | Стоимость ресурса, бел. руб.
[5 empty] | за единицу измерения | общая (гр.5 х гр.6)
1 | 2 | 3 | 4 | 5 | 6 | 7
1 | С1-1 | ЗАТРАТЫ ТРУДА РАБОЧИХ | ЧЕЛ-Ч. | 74.05
2 | С1-3 | ЗАТРАТЫ ТРУДА МАШИНИСТОВ | ЧЕЛ-Ч. | 0.71
3 | М400001 | АВТОМОБИЛЬ БОРТОВОЙ, ГРУЗОПОДЪЕМНОСТЬЮ ДО 5 Т | МАШ.-Ч | 0.69221 | 34.77 | 24.07
4 | М021104 | КРАНЫ НА АВТОМОБИЛЬНОМ ХОДУ ПРИ РАБОТЕ НА МОНТАЖЕ ТЕХНОЛОГИЧЕСКОГО ОБОРУДОВАНИЯ, 16 Т | МАШ.-Ч | 0.006402 | 63.85 | 0.41
5 | М030402 | ЛЕБЕДКИ ЭЛЕКТРИЧЕСКИЕ ТЯГОВЫМ УСИЛИЕМ ДО 12,26 (1,25) КН (Т) | МАШ.-Ч | 0.185 | 1.35 | 0.25
6 | М330301 | МАШИНЫ ШЛИФОВАЛЬНЫЕ ЭЛЕКТРИЧЕСКИЕ | МАШ.-Ч | 0.78722 | 0.96 | 0.76
7 | М331451 | ПЕРФОРАТОРЫ ЭЛЕКТРИЧЕСКИЕ | МАШ.-Ч | 4.4972 | 0.89 | 4
8 | М331002 | СТАНКИ СВЕРЛИЛЬНЫЕ | МАШ.-Ч | 0.438 | 0.67 | 0.29
9 | М040502 | УСТАНОВКИ ДЛЯ СВАРКИ РУЧНОЙ ДУГОВОЙ (ПОСТОЯННОГО ТОКА) | МАШ.-Ч | 2.4877 | 5.02 | 12.49
10 | 5/20-30-5/2 | БИРКА МАРКИРОВОЧНАЯ У134 | 100 ШТ. | 0.21658 | 10.07 | 2.18
11 | 5/20-30-5/3 | БИРКА МАРКИРОВОЧНАЯ У153 У3,5 | 1000 ШТ. | 0.01 | 40.32 | 0.4
12 | 1/10-240-10-10/131 | БОЛТЫ СТРОИТЕЛЬНЫЕ | Т | 0.000362 | 6522.79 | 2.36
13 | 1/10-160-20/15 | ВЕТОШЬ | КГ | 0.054145 | 2.94 | 0.16
14 | 5/20-30-4/2 | ВТУЛКА В22 УХЛ2 | 100 ШТ. | 0.045864 | 15.6 | 0.72
15 | 5/20-30-3/5 | ГАЙКА УСТАНОВОЧНАЯ ЗАЗЕМЛЯЮЩАЯ К 482 | 100 ШТ. | 0.02522 | 299.52 | 7.55
16 | 1/10-240-20/1 | ГАЙКИ СТРОИТЕЛЬНЫЕ | Т | 0.000103 | 5186.42 | 0.53
17 | 1/55-50-25/55 | ГРУНТОВКА ГФ-021, КРАСНО-КОРИЧНЕВАЯ | КГ | 0.018 | 7.56 | 0.14
18 | 5/90-10/4 | ДЮБЕЛЬ МОНТАЖНЫЙ У658 | 10 ШТ. | 5.9238 | 1.08 | 6.4
19 | 5/90-10/2 | ДЮБЕЛЬ МОНТАЖНЫЙ У661 У3 | 10 ШТ. | 5.296 | 9 | 47.66
20 | 5/20-40-3/2 | ЗАГЛУШКА У468 УХЛ2 | 10 ШТ. | 0.33958 | 2.47 | 0.84
21 | 5/20-30-3/1 | ЗАКРЕП ТМ-2 | 100 ШТ. | 0.21658 | 1.38 | 0.3
22 | 1/10-235-20/681 | ИЗОЛЕНТА ПВХ (РАЗМЕРОМ 15 ММХ20 М) | М2 | 3.2487 | 5.87 | 19.07
23 | 5/10-10-60-2-5-1-1/8-П1 | КАБЕЛЬ КОНТРОЛЬНЫЙ МАРКИ КВВГНГ(А)-LS С МЕДНЫМИ ЖИЛАМИ, С ИЗОЛЯЦИЕЙ И ОБОЛОЧКОЙ ИЗ ПОЛИВИНИЛХЛОРИДНОГО ПЛАСТИКАТА, НЕ РАСПРОСТРАНЯЮЩИЙ ГОРЕНИЕ ПО КАТЕГОРИИ (А), С НИЗКИМ ДЫМО- И ГАЗОВЫДЕЛЕНИЕМ, С ЧИСЛОМ ЖИЛ И СЕЧЕНИЕМ 4 Х 1 ММ2 | 1000 М | 0.171 | 2168.02 | 370.73
24 | 5/10-10-70-4-2/734 | КАБЕЛЬ МОНТАЖНЫЙ МАРКИ МКЭШНГ(А)-LS С МЕДНЫМИ ЛУЖЕНЫМИ ЖИЛАМИ, С ИЗОЛЯЦИЕЙ И ОБОЛОЧКОЙ ИЗ ПОЛИВИНИЛХЛОРИДНОГО ПЛАСТИКАТА ПОНИЖЕННОЙ ГОРЮЧЕСТИ И ПОНИЖЕННЫМ ДЫМО- И ГАЗОВЫДЕЛЕНИЕМ, С ЭКРАНОМ, С ЧИСЛОМ ЖИЛ И СЕЧЕНИЕМ 2 Х 0,75 ММ2 | 1000 М | 0.05 | 1792.01 | 89.6
25 | 5/20-10-4/ГСП13064 | КОНСОЛЬ КАБЕЛЬНАЯ КК-110 | ШТ. | 12 | 5.68 | 68.16
26 | 1/10-180-20/57 | КРУГИ ШЛИФОВАЛЬНЫЕ ДЛЯ СПЕЦИАЛЬНЫХ МОНТАЖНЫХ РАБОТ 5П 180 Х 6 Х 22 | ШТ. | 0.18532 | 3.76 | 0.7
27 | 1/10-180-20/64 | КРУГИ ШЛИФОВАЛЬНЫЕ ДЛЯ СПЕЦИАЛЬНЫХ МОНТАЖНЫХ РАБОТ 5П 230 Х 6 Х 22 | ШТ. | 0.432 | 6.07 | 2.62
28 | 1/10-235-20/786 | ЛЕНТА ФУМ МАРКА 3 | КГ | 0.001164 | 118.67 | 0.14
29 | 5/20-10-1/11 | ЛОТОК КАБЕЛЬНЫЙ (ПРЯМАЯ СЕКЦИЯ) ОЦИНКОВАННЫЙ НЛ-10 ОЦ. | ШТ. | 6 | 19.32 | 115.92
30 | 5/10-30-60/1 | МУФТА ТРУБНАЯ ТР-2 У3 | ШТ. | 0.6596 | 5.5 | 3.63
31 | 5/20-10-3/ГСП27810 | ОСНОВАНИЕ СТОЙКИ КАБЕЛЬНОЙ ОСК-200 | ШТ. | 12 | 44.2 | 530.4
32 | 1/55-50-30/20 | ПАСТА КВАРЦЕВАЗЕЛИНОВАЯ | КГ | 0.10829 | 31 | 3.36
33 | 5/20-40-2/1 | ПАТРУБОК ВВОДНОЙ У476 У3 | 10 ШТ. | 0.45864 | 36 | 16.51
34 | 5/20-30-2/1 | ПЕРЕМЫЧКА ГИБКАЯ ПГС-35-560 У2,5 | ШТ. | 0.3104 | 8.74 | 2.71
35 | 1/10-235-5/57 | ПЛАСТИНА РЕЗИНОВАЯ ТЕХНИЧЕСКАЯ ТЕПЛОМОРОЗОКИСЛОТОЩЕЛОЧЕСТОЙКАЯ (ТМКЩ) | КГ | 0.09 | 5.71 | 0.51
36 | 1/10-260-210-1/82 | ПРОВОЛОКА СТАЛЬНАЯ НИЗКОУГЛЕРОДИСТАЯ ОБЩЕГО НАЗНАЧЕНИЯ ТЕРМИЧЕСКИ ОБРАБОТАННАЯ, ОЦИНКОВАННАЯ, ДИАМЕТРОМ 2 ММ | КГ | 0.61656 | 5.78 | 3.56
37 | 1/10-260-30-18/7 | ПРОКАТ ГОРЯЧЕКАТАНЫЙ ПОЛОСОВОЙ ИЗ СТАЛИ УГЛЕРОДИСТОЙ ОБЫКНОВЕННОГО КАЧЕСТВА МАРКИ СТ3СП, СТ3ПС, РАЗМЕРАМИ 10 Х 100 ММ | Т | 0.003 | 3376.25 | 10.13
38 | 1/10-260-30-31/5 | ПРОКАТ ГОРЯЧЕКАТАНЫЙ ПОЛОСОВОЙ ИЗ СТАЛИ УГЛЕРОДИСТОЙ ОБЫКНОВЕННОГО КАЧЕСТВА МАРКИ СТ3СП, СТ3ПС, ТОЛЩИНОЙ 10 - 80 ММ ПРИ ШИРИНЕ 100 - 200 ММ | Т | 0.007 | 3429.02 | 24
39 | 1/10-230-50-15/51 | РАСТВОРИТЕЛЬ ДЛЯ ЛАКОКРАСОЧНЫХ МАТЕРИАЛОВ МАРКИ Р-4 | КГ | 0.01 | 5.7 | 0.06
40 | 1/10-170-5/5 | СВЕРЛА АЛМАЗНЫЕ ПО БЕТОНУ (КОЛЬЦЕВЫЕ СВЕРЛА), ДИАМЕТРОМ 20 ММ | ШТ. | 0.04 | 144.17 | 5.77
41 | 1/10-170-10/165 | СВЕРЛА С SDS PLUS ХВОСТОВИКОМ (НАКОНЕЧНИК ИЗ ТВЕРДОСПЛАВНОЙ СТАЛИ) (ПО БЕТОНУ), ДИАМЕТРОМ 10-12 ММ, ДЛИНОЙ 110-165 ММ | ШТ. | 0.18 | 4.48 | 0.81
42 | 1/10-170-10/135 | СВЕРЛА С SDS PLUS ХВОСТОВИКОМ (НАКОНЕЧНИК ИЗ ТВЕРДОСПЛАВНОЙ СТАЛИ) (ПО БЕТОНУ), ДИАМЕТРОМ 8-10 ММ, ДЛИНОЙ 260 (265) ММ | ШТ. | 0.4664 | 6.11 | 2.85
43 | 5/20-30-3/20 | СКОБА К 142 У2 | 10 ШТ. | 2.9619 | 8.99 | 26.63
44 | 5/20-30-3/28 | СКОБА К1157 У3 | 1000 ШТ. | 0.02448 | 900 | 22.03
45 | 5/20-30-1-4/9 | СОЕДИНИТЕЛЬНЫЙ ИЗОЛИРУЮЩИЙ ЗАЖИМ СИЗ-1 | 100 ШТ. | 1.3861 | 4.14 | 5.74
46 | 5/20-10-3/ГСП4183 | СТОЙКА КАБЕЛЬНАЯ СК-400 | ШТ. | 12 | 25.32 | 303.84
47 | 1/10-80-30/50 | ТАЛЬК ТЕХНИЧЕСКИЙ МОЛОТЫЙ | Т | 0.001299 | 2400 | 3.12
48 | 5/20-20-3-2/1 | ТРУБА ГОФРИРОВАННАЯ ПВХ ЛЕГКОГО ТИПА С ЗОНДОМ, ДИАМЕТРОМ 16 ММ | М | 26 | 0.6 | 15.6
49 | 6/20-20-20/10 | ТРУБА СТАЛЬНАЯ СВАРНАЯ ВОДОГАЗОПРОВОДНАЯ НЕОЦИНКОВАННАЯ ОБЫКНОВЕННАЯ НОМИНАЛЬНЫМ ДИАМЕТРОМ 15 ММ, ТОЛЩИНОЙ СТЕНКИ 2,8 ММ | М | 3 | 3.22 | 9.66
50 | 6/20-20-20/12 | ТРУБА СТАЛЬНАЯ СВАРНАЯ ВОДОГАЗОПРОВОДНАЯ НЕОЦИНКОВАННАЯ ОБЫКНОВЕННАЯ НОМИНАЛЬНЫМ ДИАМЕТРОМ 25 ММ, ТОЛЩИНОЙ СТЕНКИ 3,2 ММ | М | 1 | 5.78 | 5.78
51 | 1/10-230-50-15/93 | УАЙТ-СПИРИТ | КГ | 0.002 | 5.64 | 0.01
52 | 1/10-240-50-16/2 | ШАЙБЫ СТРОИТЕЛЬНЫЕ | КГ | 0.051701 | 7.08 | 0.37
53 | 1/10-180-20/113 | ШКУРКА ШЛИФОВАЛЬНАЯ НА БУМАЖНОЙ ОСНОВЕ ВОДОСТОЙКАЯ | М2 | 0.054145 | 5.95 | 0.32
54 | 1/10-140-40/45 | ЭЛЕКТРОДЫ ТИПА Э42А ДИАМЕТРОМ 2 ММ | Т | 0.000121 | 12000 | 1.45
55 | 1/10-140-40/100 | ЭЛЕКТРОДЫ ТИПА Э42А ДИАМЕТРОМ 4 ММ | Т | 2e-05 | 5040 | 0.1
56 | 1/10-140-40/25 | ЭЛЕКТРОДЫ УОНИ 13/45 | КГ | 0.3 | 10.82 | 3.25
57 | 1/10-230-45-10/165 | ЭМАЛЬ ПЕНТАФТАЛЕВАЯ ПФ-115, СЕРАЯ | КГ | 0.11409 | 7.63 | 0.87
58 | 1/10-230-45-10/485 | ЭМАЛЬ ПЕРХЛОРВИНИЛОВАЯ ХВ-16, КРАСНАЯ | Т | 2.3e-05 | 9100.01 | 0.21
ОБОРУДОВАНИЕ:
59 | СЦФ-АТМ-О3 | ДАТЧИК ТЕМПЕРАТУРЫ | ШТ | 1 | 54 | 54
60 | СЦФ-АТМ-О2 | ДАТЧИК ТЕМПЕРАТУРЫ ТЕПЛОНОСИТЕЛЯ С ГИЛЬЗОЙ | ШТ | 3 | 81.6 | 244.8
61 | СЦФ-АТМ-О1 | МАНОМЕТР ТМ-510Р.01(0-0,6МПА) | ШТ | 3 | 172 | 516
62 | СЦФ-АТМ-О4 | ШКАФ ТШУА-2-12-66.33-2-IP54-02-ЩМП | ШТ | 1 | 2738.9 | 2738.9
| Составил |  |  | ЯСИНСКИЙ
|  | (должность служащего) | (подпись) | (инициалы, фамилия)
| Проверил |  |  | ПШЕННИК
|  | (должность служащего) | (подпись) | (инициалы, фамилия)

## id=1297 ВО-101
Наименование объекта: КАПИТАЛЬНЫЙ РЕМОНТ ЖИЛОГО ДОМА № 7 ПО УЛ. РОМАНОВСКАЯ СЛОБОДА В Г. МИНСКЕ
Код объекта: 69.25-СЛОБ7
Наименование здания, сооружения: №1 ИТП
Шифр здания, сооружения: 69.25-СЛОБ7
Комплект чертежей: АТМ
ВЕДОМОСТЬ №101
объемов работ и расхода ресурсов
на АВТОМАТИЗАЦИЯ ТЕПЛОМЕХАНИЧЕСКИХ РЕШЕНИЙ
Обоснование | Наименование видов работ | Ед. изм. | Код ресурса | Наименование ресурсов | Ед. изм. | Количество
Объем
1 | 2 | 3 | 4 | 5 | 6 | 7
00000/36012 | ПРИБОРЫ И СРЕДСТВА АВТОМАТИЗАЦИИ | ШТ | С1-1 | ЗАТРАТЫ ТРУДА РАБОЧИХ | ЧЕЛ.-Ч | 13.21
|  | 8 | С1-3 | ЗАТРАТЫ ТРУДА МАШИНИСТОВ | ЧЕЛ.-Ч | 0.03
|  |  | 1/10-140-40/25 | ЭЛЕКТРОДЫ УОНИ 13/45 | КГ | 0.3
|  |  | 1/10-140-40/45 | ЭЛЕКТРОДЫ ТИПА Э42А ДИАМЕТРОМ 2 ММ | Т | 0.000121
|  |  | 1/10-170-5/5 | СВЕРЛА АЛМАЗНЫЕ ПО БЕТОНУ (КОЛЬЦЕВЫЕ СВЕРЛА), ДИАМЕТРОМ 20 ММ | ШТ. | 0.04
|  |  | 1/10-180-20/64 | КРУГИ ШЛИФОВАЛЬНЫЕ ДЛЯ СПЕЦИАЛЬНЫХ МОНТАЖНЫХ РАБОТ 5П 230 Х 6 Х 22 | ШТ. | 0.432
|  |  | 1/10-230-45-10/485 | ЭМАЛЬ ПЕРХЛОРВИНИЛОВАЯ ХВ-16, КРАСНАЯ | Т | 2.3e-05
|  |  | 1/10-230-50-15/51 | РАСТВОРИТЕЛЬ ДЛЯ ЛАКОКРАСОЧНЫХ МАТЕРИАЛОВ МАРКИ Р-4 | КГ | 0.01
|  |  | 1/10-230-50-15/93 | УАЙТ-СПИРИТ | КГ | 0.002
|  |  | 1/10-235-5/57 | ПЛАСТИНА РЕЗИНОВАЯ ТЕХНИЧЕСКАЯ ТЕПЛОМОРОЗОКИСЛОТОЩЕЛОЧЕСТОЙКАЯ (ТМКЩ) | КГ | 0.09
|  |  | 1/10-240-10-10/131 | БОЛТЫ СТРОИТЕЛЬНЫЕ | Т | 2.8e-05
|  |  | 1/10-240-20/1 | ГАЙКИ СТРОИТЕЛЬНЫЕ | Т | 8e-06
|  |  | 1/10-240-50-16/2 | ШАЙБЫ СТРОИТЕЛЬНЫЕ | КГ | 0.004
|  |  | 1/10-260-30-18/7 | ПРОКАТ ГОРЯЧЕКАТАНЫЙ ПОЛОСОВОЙ ИЗ СТАЛИ УГЛЕРОДИСТОЙ ОБЫКНОВЕННОГО КАЧЕСТВА МАРКИ СТ3СП, СТ3ПС, РАЗМЕРАМИ 10 Х 100 ММ | Т | 0.003
|  |  | 1/10-260-30-31/5 | ПРОКАТ ГОРЯЧЕКАТАНЫЙ ПОЛОСОВОЙ ИЗ СТАЛИ УГЛЕРОДИСТОЙ ОБЫКНОВЕННОГО КАЧЕСТВА МАРКИ СТ3СП, СТ3ПС, ТОЛЩИНОЙ 10 - 80 ММ ПРИ ШИРИНЕ 100 - 200 ММ | Т | 0.007
|  |  | 1/55-50-25/55 | ГРУНТОВКА ГФ-021, КРАСНО-КОРИЧНЕВАЯ | КГ | 0.018
|  |  | 5/20-30-5/3 | БИРКА МАРКИРОВОЧНАЯ У153 У3,5 | 1000 ШТ. | 0.01
|  |  | 5/20-40-3/2 | ЗАГЛУШКА У468 УХЛ2 | 10 ШТ. | 0.3
|  |  | 5/90-10/2 | ДЮБЕЛЬ МОНТАЖНЫЙ У661 У3 | 10 ШТ. | 0.4
|  |  | М040502 | УСТАНОВКИ ДЛЯ СВАРКИ РУЧНОЙ ДУГОВОЙ (ПОСТОЯННОГО ТОКА) | МАШ.-Ч | 2.3476
|  |  | М330301 | МАШИНЫ ШЛИФОВАЛЬНЫЕ ЭЛЕКТРИЧЕСКИЕ | МАШ.-Ч | 0.45684
|  |  | М331002 | СТАНКИ СВЕРЛИЛЬНЫЕ | МАШ.-Ч | 0.438
|  |  | М400001 | АВТОМОБИЛЬ БОРТОВОЙ, ГРУЗОПОДЪЕМНОСТЬЮ ДО 5 Т | МАШ.-Ч | 0.029088
|  |  | СЦФ-АТМ-О1 | МАНОМЕТР ТМ-510Р.01(0-0,6МПА) | ШТ | 3
|  |  | СЦФ-АТМ-О2 | ДАТЧИК ТЕМПЕРАТУРЫ ТЕПЛОНОСИТЕЛЯ С ГИЛЬЗОЙ | ШТ | 3
|  |  | СЦФ-АТМ-О3 | ДАТЧИК ТЕМПЕРАТУРЫ | ШТ | 1
|  |  | СЦФ-АТМ-О4 | ШКАФ ТШУА-2-12-66.33-2-IP54-02-ЩМП | ШТ | 1
00000/36011 | КАБЕЛИ И ПРОВОДА | 100 М | С1-1 | ЗАТРАТЫ ТРУДА РАБОЧИХ | ЧЕЛ.-Ч | 38.81
|  | 2.1658 | С1-3 | ЗАТРАТЫ ТРУДА МАШИНИСТОВ | ЧЕЛ.-Ч | 0.61
|  |  | 1/10-160-20/15 | ВЕТОШЬ | КГ | 0.054145
|  |  | 1/10-180-20/113 | ШКУРКА ШЛИФОВАЛЬНАЯ НА БУМАЖНОЙ ОСНОВЕ ВОДОСТОЙКАЯ | М2 | 0.054145
|  |  | 1/10-235-20/681 | ИЗОЛЕНТА ПВХ (РАЗМЕРОМ 15 ММХ20 М) | М2 | 3.2487
|  |  | 1/10-80-30/50 | ТАЛЬК ТЕХНИЧЕСКИЙ МОЛОТЫЙ | Т | 0.001299
|  |  | 1/55-50-30/20 | ПАСТА КВАРЦЕВАЗЕЛИНОВАЯ | КГ | 0.10829
|  |  | 5/10-10-60-2-5-1-1/8-П1 | КАБЕЛЬ КОНТРОЛЬНЫЙ МАРКИ КВВГНГ(А)-LS С МЕДНЫМИ ЖИЛАМИ, С ИЗОЛЯЦИЕЙ И ОБОЛОЧКОЙ ИЗ ПОЛИВИНИЛХЛОРИДНОГО ПЛАСТИКАТА, НЕ РАСПРОСТРАНЯЮЩИЙ ГОРЕНИЕ ПО КАТЕГОРИИ (А), С НИЗКИМ ДЫМО- И ГАЗОВЫДЕЛЕНИЕМ, С ЧИСЛОМ ЖИЛ И СЕЧЕНИЕМ 4 Х 1 ММ2 | 1000 М | 0.171
|  |  | 5/10-10-70-4-2/734 | КАБЕЛЬ МОНТАЖНЫЙ МАРКИ МКЭШНГ(А)-LS С МЕДНЫМИ ЛУЖЕНЫМИ ЖИЛАМИ, С ИЗОЛЯЦИЕЙ И ОБОЛОЧКОЙ ИЗ ПОЛИВИНИЛХЛОРИДНОГО ПЛАСТИКАТА ПОНИЖЕННОЙ ГОРЮЧЕСТИ И ПОНИЖЕННЫМ ДЫМО- И ГАЗОВЫДЕЛЕНИЕМ, С ЭКРАНОМ, С ЧИСЛОМ ЖИЛ И СЕЧЕНИЕМ 2 Х 0,75 ММ2 | 1000 М | 0.05
|  |  | 5/20-30-1-4/9 | СОЕДИНИТЕЛЬНЫЙ ИЗОЛИРУЮЩИЙ ЗАЖИМ СИЗ-1 | 100 ШТ. | 1.3861
|  |  | 5/20-30-3/1 | ЗАКРЕП ТМ-2 | 100 ШТ. | 0.21658
|  |  | 5/20-30-5/2 | БИРКА МАРКИРОВОЧНАЯ У134 | 100 ШТ. | 0.21658
|  |  | М400001 | АВТОМОБИЛЬ БОРТОВОЙ, ГРУЗОПОДЪЕМНОСТЬЮ ДО 5 Т | МАШ.-Ч | 0.59776
00000/36010 | ТРУБЫ | 100 М | С1-1 | ЗАТРАТЫ ТРУДА РАБОЧИХ | ЧЕЛ.-Ч | 8.11
|  | 0.2839 | С1-3 | ЗАТРАТЫ ТРУДА МАШИНИСТОВ | ЧЕЛ.-Ч | 0.07
|  |  | 1/10-140-40/100 | ЭЛЕКТРОДЫ ТИПА Э42А ДИАМЕТРОМ 4 ММ | Т | 2e-05
|  |  | 1/10-170-10/135 | СВЕРЛА С SDS PLUS ХВОСТОВИКОМ (НАКОНЕЧНИК ИЗ ТВЕРДОСПЛАВНОЙ СТАЛИ) (ПО БЕТОНУ), ДИАМЕТРОМ 8-10 ММ, ДЛИНОЙ 260 (265) ММ | ШТ. | 0.4664
|  |  | 1/10-180-20/57 | КРУГИ ШЛИФОВАЛЬНЫЕ ДЛЯ СПЕЦИАЛЬНЫХ МОНТАЖНЫХ РАБОТ 5П 180 Х 6 Х 22 | ШТ. | 0.016296
|  |  | 1/10-230-45-10/165 | ЭМАЛЬ ПЕНТАФТАЛЕВАЯ ПФ-115, СЕРАЯ | КГ | 0.026384
|  |  | 1/10-235-20/786 | ЛЕНТА ФУМ МАРКА 3 | КГ | 0.001164
|  |  | 1/10-260-210-1/82 | ПРОВОЛОКА СТАЛЬНАЯ НИЗКОУГЛЕРОДИСТАЯ ОБЩЕГО НАЗНАЧЕНИЯ ТЕРМИЧЕСКИ ОБРАБОТАННАЯ, ОЦИНКОВАННАЯ, ДИАМЕТРОМ 2 ММ | КГ | 0.61656
|  |  | 5/10-30-60/1 | МУФТА ТРУБНАЯ ТР-2 У3 | ШТ. | 0.6596
|  |  | 5/20-20-3-2/1 | ТРУБА ГОФРИРОВАННАЯ ПВХ ЛЕГКОГО ТИПА С ЗОНДОМ, ДИАМЕТРОМ 16 ММ | М | 26
|  |  | 5/20-30-2/1 | ПЕРЕМЫЧКА ГИБКАЯ ПГС-35-560 У2,5 | ШТ. | 0.3104
|  |  | 5/20-30-3/20 | СКОБА К 142 У2 | 10 ШТ. | 2.9619
|  |  | 5/20-30-3/5 | ГАЙКА УСТАНОВОЧНАЯ ЗАЗЕМЛЯЮЩАЯ К 482 | 100 ШТ. | 0.02522
|  |  | 5/20-30-4/2 | ВТУЛКА В22 УХЛ2 | 100 ШТ. | 0.045864
|  |  | 5/20-40-2/1 | ПАТРУБОК ВВОДНОЙ У476 У3 | 10 ШТ. | 0.45864
|  |  | 5/20-40-3/2 | ЗАГЛУШКА У468 УХЛ2 | 10 ШТ. | 0.039576
|  |  | 5/90-10/4 | ДЮБЕЛЬ МОНТАЖНЫЙ У658 | 10 ШТ. | 5.9238
|  |  | 6/20-20-20/10 | ТРУБА СТАЛЬНАЯ СВАРНАЯ ВОДОГАЗОПРОВОДНАЯ НЕОЦИНКОВАННАЯ ОБЫКНОВЕННАЯ НОМИНАЛЬНЫМ ДИАМЕТРОМ 15 ММ, ТОЛЩИНОЙ СТЕНКИ 2,8 ММ | М | 3
|  |  | 6/20-20-20/12 | ТРУБА СТАЛЬНАЯ СВАРНАЯ ВОДОГАЗОПРОВОДНАЯ НЕОЦИНКОВАННАЯ ОБЫКНОВЕННАЯ НОМИНАЛЬНЫМ ДИАМЕТРОМ 25 ММ, ТОЛЩИНОЙ СТЕНКИ 3,2 ММ | М | 1
|  |  | М021104 | КРАНЫ НА АВТОМОБИЛЬНОМ ХОДУ ПРИ РАБОТЕ НА МОНТАЖЕ ТЕХНОЛОГИЧЕСКОГО ОБОРУДОВАНИЯ, 16 Т | МАШ.-Ч | 0.006402
|  |  | М040502 | УСТАНОВКИ ДЛЯ СВАРКИ РУЧНОЙ ДУГОВОЙ (ПОСТОЯННОГО ТОКА) | МАШ.-Ч | 0.14014
|  |  | М330301 | МАШИНЫ ШЛИФОВАЛЬНЫЕ ЭЛЕКТРИЧЕСКИЕ | МАШ.-Ч | 0.077755
|  |  | М331451 | ПЕРФОРАТОРЫ ЭЛЕКТРИЧЕСКИЕ | МАШ.-Ч | 3.1508
|  |  | М400001 | АВТОМОБИЛЬ БОРТОВОЙ, ГРУЗОПОДЪЕМНОСТЬЮ ДО 5 Т | МАШ.-Ч | 0.065357
00000/36010 | ЛОТКИ | 100 М | С1-1 | ЗАТРАТЫ ТРУДА РАБОЧИХ | ЧЕЛ.-Ч | 8.45
|  | 0.01878 | С1-3 | ЗАТРАТЫ ТРУДА МАШИНИСТОВ | ЧЕЛ.-Ч
|  |  | 1/10-170-10/165 | СВЕРЛА С SDS PLUS ХВОСТОВИКОМ (НАКОНЕЧНИК ИЗ ТВЕРДОСПЛАВНОЙ СТАЛИ) (ПО БЕТОНУ), ДИАМЕТРОМ 10-12 ММ, ДЛИНОЙ 110-165 ММ | ШТ. | 0.18
|  |  | 1/10-180-20/57 | КРУГИ ШЛИФОВАЛЬНЫЕ ДЛЯ СПЕЦИАЛЬНЫХ МОНТАЖНЫХ РАБОТ 5П 180 Х 6 Х 22 | ШТ. | 0.16902
|  |  | 1/10-230-45-10/165 | ЭМАЛЬ ПЕНТАФТАЛЕВАЯ ПФ-115, СЕРАЯ | КГ | 0.087702
|  |  | 1/10-240-10-10/131 | БОЛТЫ СТРОИТЕЛЬНЫЕ | Т | 0.000334
|  |  | 1/10-240-20/1 | ГАЙКИ СТРОИТЕЛЬНЫЕ | Т | 9.5e-05
|  |  | 1/10-240-50-16/2 | ШАЙБЫ СТРОИТЕЛЬНЫЕ | КГ | 0.047701
|  |  | 5/20-10-1/11 | ЛОТОК КАБЕЛЬНЫЙ (ПРЯМАЯ СЕКЦИЯ) ОЦИНКОВАННЫЙ НЛ-10 ОЦ. | ШТ. | 6
|  |  | 5/20-10-3/ГСП27810 | ОСНОВАНИЕ СТОЙКИ КАБЕЛЬНОЙ ОСК-200 | ШТ. | 12
|  |  | 5/20-10-3/ГСП4183 | СТОЙКА КАБЕЛЬНАЯ СК-400 | ШТ. | 12
|  |  | 5/20-10-4/ГСП13064 | КОНСОЛЬ КАБЕЛЬНАЯ КК-110 | ШТ. | 12
|  |  | 5/20-30-3/28 | СКОБА К1157 У3 | 1000 ШТ. | 0.02448
|  |  | 5/90-10/2 | ДЮБЕЛЬ МОНТАЖНЫЙ У661 У3 | 10 ШТ. | 4.896
|  |  | М030402 | ЛЕБЕДКИ ЭЛЕКТРИЧЕСКИЕ ТЯГОВЫМ УСИЛИЕМ ДО 12,26 (1,25) КН (Т) | МАШ.-Ч | 0.185
|  |  | М330301 | МАШИНЫ ШЛИФОВАЛЬНЫЕ ЭЛЕКТРИЧЕСКИЕ | МАШ.-Ч | 0.25263
|  |  | М331451 | ПЕРФОРАТОРЫ ЭЛЕКТРИЧЕСКИЕ | МАШ.-Ч | 1.3464
00000/36010 | ДЕМОНТАЖ | ШТ. | С1-1 | ЗАТРАТЫ ТРУДА РАБОЧИХ | ЧЕЛ.-Ч | 5.47
|  | 6 | С1-3 | ЗАТРАТЫ ТРУДА МАШИНИСТОВ | ЧЕЛ.-Ч
|  |  | 5/10-10-60-2-5-1-1/8В | КАБЕЛЬ (ВОЗВРАТ) | 1000 М | 0.15
Составил |  |  |  | ЯСИНСКИЙ
| (должность служащего) |  | (подпись) | (инициалы, фамилия)
Проверил |  |  |  | ПШЕННИК
| (должность служащего) |  | (подпись) | (инициалы, фамилия)

## id=1298 ЛС(э)-102
УТВЕРЖДАЮ
[5 empty] | (должность) |  | (подпись) | (инициалы, фамилия)
" " ____________________ 20_____ г.
Наименование объекта: КАПИТАЛЬНЫЙ РЕМОНТ ЖИЛОГО ДОМА № 7 ПО УЛ. РОМАНОВСКАЯ СЛОБОДА В Г. МИНСКЕ
Код объекта: 69.25-СЛОБ7
Наименование здания, сооружения: №1 ИТП
Шифр здания, сооружения: 69.25-СЛОБ7
Комплект чертежей: ЭМ
|  |  | ЛОКАЛЬНАЯ СМЕТА № | 102
(ЛОКАЛЬНЫЙ СМЕТНЫЙ РАСЧЕТ)
на СИЛОВОЕ ЭЛЕКТРООБОРУДОВАНИЕ (ВЗАМЕН Л.С. НА СУММУ 2,997 ТЫС. РУБ.)
Составлена в ценах на 01.10.2025 | [5 empty] | Стоимость | 2.945 тыс. бел. руб.
№ п/п | Обоснование | Наименование работ, ресурсов, расходов | Единица измерения | Стоимость единицы измерения/всего, белорусских рублей | [5 empty] | Трудозатраты (чел-ч.)
|  |  |  | заработная плата | эксплуатация машин и механизмов |  | материалы, изделия, конструк-ции (оборудова-ние, мебель) | транс-порт | общая стоимость | рабочих | машини-стов
|  |  | количество |  | всего | в т.ч. з/п
1 | 2 | 3 | 4 | 5 | 6 | 7 | 8 | 9 | 10 | 11 | 12
Чел.ч.= 14.47 руб/ч; Дата: на 1-ое Октября 2025г.; Методика: Ремонт, Льгота по НДС; Зона: 3, Район: Минск, База НРР 2022г.
| 00000/34022 | ЭЛЕКТРОАППАРАТУРА - 2 ШТ.
1 | Ц8-526-1 | АВТОМАТ ОДНО-, ДВУХ-, ТРЕХПОЛЮСНЫЙ, УСТАНАВЛИВАЕМЫЙ НА КОНСТРУКЦИИ НА СТЕНЕ ИЛИ КОЛОННЕ, ТОК ДО 25 А | ШТ. | 28.19 | 1.03 | 0.04 | 24.24 | 1.34 | 54.8 | 1.87
[5 empty] | К=1.2 | К=1.2
|  | РАЗРЯД=4.4, МЕЖР.КОЭФФ.=1.0408 ОХРиОПР=59.57%, План=40.54% Ктруд=1.2, Ктруд.маш=1.2 | 2 | 56.38 | 2.06 | 0.08 | 48.48 | 2.68 | 109.6 | 3.74
2 | СЦФ-1ЭМ-О1 | АВТОМАТИЧЕСКИЙ ВЫКЛЮЧАТЕЛЬ 3P, 380 В, С10 А ХАР. С, 6 КА | ШТ. |  |  |  | 37.7 | 0.75 | 38.45
| обор. подр. |  | 2 |  |  |  | 75.4 | 1.5 | 76.9
|  | ИТОГО ПО РАЗДЕЛУ 00000/34022 |  | 56 | 2 |  | 48 | 3 | 109 | 3.74
|  | ОХР и ОПР | [6 empty] | 34
|  | ПЛАНОВАЯ ПРИБЫЛЬ | [6 empty] | 23
|  | ИТОГО С ОХР/ОПР И ПЛАНОВОЙ ПРИБЫЛЬЮ | [6 empty] | 166
|  | ОБОРУДОВАНИЕ ПОДРЯДЧИКА |  |  |  |  | 75 | 2
| 00000/34022 | КАБЕЛИ И ПРОВОДА - 1.169 100 М
3 | Ц8-912-1 | ПРОКЛАДКА КАБЕЛЯ | 100 М | 241.07 | 9.6 | 4.4 | 13.03 | 1.01 | 264.71 | 17.92 | 0.28
[5 empty] | К=1.2 | К=1.2
|  | РАЗРЯД=3.5, МЕЖР.КОЭФФ.=0.9299 ОХРиОПР=59.57%, План=40.54% Ктруд=1.2, Ктруд.маш=1.2 | 0.49 | 118.12 | 4.7 | 2.16 | 6.38 | 0.49 | 129.69 | 8.78 | 0.14
4 | 5/20-30-1-4/9 | СОЕДИНИТЕЛЬНЫЙ ИЗОЛИРУЮЩИЙ ЗАЖИМ СИЗ-1 | 100 ШТ. |  |  |  | 4.14 | 0.22 | 4.36
|  |  | 0.3136 |  |  |  | 1.3 | 0.07 | 1.37
5 | 5/20-30-3/1 | ЗАКРЕП ТМ-2 | 100 ШТ. |  |  |  | 1.38 | 0.07 | 1.45
|  |  | 0.049 |  |  |  | 0.07 |  | 0.07
6 | 5/10-10-20-15-1/75 | КАБЕЛЬ СИЛОВОЙ МАРКИ ВВГНГ(А) - LS 5 Х 1,5 - 1 С МЕДНЫМИ ЖИЛАМИ, ИЗОЛЯЦИЯ И ОБОЛОЧКА ИЗ ПОЛИВИНИЛ Х ЛОРИДНОГО ПЛАСТИКАТА, НЕ РАСПРОСТРАНЯЮЩИЙ ГОРЕНИЕ ПО КАТЕГОРИИ (А), С НИЗКИМ ДЫМО - И ГАЗОВЫДЕЛЕНИЕМ, БЕЗ ЗАЩИТНОГО ПОКРОВА, С ПЯТЬЮ ЖИЛАМИ СЕЧЕНИЕМ 1,5 ММ2, НА НАПРЯЖЕНИЕ 1 КВ | 1000 М |  |  |  | 3973.92 | 211.41 | 4185.33
|  |  | 0.05 |  |  |  | 198.7 | 10.57 | 209.27
7 | Ц8-472-10 | ПРОВОДНИК ЗАЗЕМЛЯЮЩИЙ ИЗ МЕДНОГО ИЗОЛИРОВАННОГО ПРОВОДА СЕЧЕНИЕМ ДО 25 ММ2, ОТКРЫТО ПО СТРОИТЕЛЬНЫМ ОСНОВАНИЯМ | 100 М | 730.49 | 18.07 | 0.77 | 212.26 | 11.36 | 972.18 | 48.98 | 0.05
[5 empty] | К=1.2 | К=1.2
|  | РАЗРЯД=4.3, МЕЖР.КОЭФФ.=1.0306 ОХРиОПР=59.57%, План=40.54% Ктруд=1.2, Ктруд.маш=1.2 | 0.679 | 496 | 12.27 | 0.52 | 144.12 | 7.71 | 660.1 | 33.26 | 0.03
8 | 5/10-20-60-2/157 | ПРОВОД СИЛОВОЙ УСТАНОВОЧНЫЙ МАРКИ ПУГВ 1 Х 4 С МЕДНОЙ ЖИЛОЙ, ПОВЫШЕННОЙ ГИБКОСТИ, С ИЗОЛЯЦИЕЙ ИЗ ПОЛИВИНИЛХЛОРИДНОГО ПЛАСТИКАТА, СЕЧЕНИЕМ 4 ММ2, НА НАПРЯЖЕНИЕ 0,45 КВ | 1000 М |  |  |  | 1836.5 | 97.7 | 1934.2
|  |  | 0.07 |  |  |  | 128.56 | 6.84 | 135.4
|  | ИТОГО ПО РАЗДЕЛУ 00000/34022 |  | 614 | 17 | 3 | 479 | 26 | 1136 | 42.04 | 0.17
|  | ОХР и ОПР | [6 empty] | 367
|  | ПЛАНОВАЯ ПРИБЫЛЬ | [6 empty] | 250
|  | ИТОГО С ОХР/ОПР И ПЛАНОВОЙ ПРИБЫЛЬЮ | [6 empty] | 1753
| 00000/34022 | ТРУБЫ - 0.392 100 М
9 | Ц8-409-2 | ТРУБЫ ВИНИПЛАСТОВЫЕ ПО УСТАНОВЛЕННЫМ КОНСТРУКЦИЯМ ПО СТЕНАМ И КОЛОННАМ С КРЕПЛЕНИЕМ СКОБАМИ, ДИАМЕТР ДО 50 ММ | 100 М | 577.3 | 23.99 | 7.27 | 219.34 | 12.04 | 832.67 | 38.71 | 0.46
[5 empty] | К=1.2 | К=1.2
|  | РАЗРЯД=4.3, МЕЖР.КОЭФФ.=1.0306 ОХРиОПР=59.57%, План=40.54% Ктруд=1.2, Ктруд.маш=1.2 | 0.392 | 226.3 | 9.4 | 2.85 | 85.98 | 4.72 | 326.4 | 15.17 | 0.18
10 | 5/20-20-3-2/4 | ТРУБА ГОФРИРОВАННАЯ ПВХ ЛЕГКОГО ТИПА С ЗОНДОМ, ДИАМЕТРОМ 32 ММ | М |  |  |  | 1.63 | 0.09 | 1.72
|  |  | 40 |  |  |  | 65.2 | 3.6 | 68.8
11 | Ц8-407-102 | ТРУБЫ СТАЛЬНЫЕ ПО УСТАНОВЛЕННЫМ КОНСТРУКЦИЯМ ПО СТЕНАМ С КРЕПЛЕНИЕМ СКОБАМИ, ДИАМЕТР ДО 25 ММ, КРЕПЛЕНИЕ ДЮБЕЛЯМИ | 100 М | 492.12 | 88.61 | 22.08 | 432.56 | 23.36 | 1036.65 | 33 | 1.32
[5 empty] | К=1.2 | К=1.2
|  | РАЗРЯД=4.3, МЕЖР.КОЭФФ.=1.0306 ОХРиОПР=59.57%, План=40.54% Ктруд=1.2, Ктруд.маш=1.2 | 0.0097 | 4.77 | 0.86 | 0.21 | 4.2 | 0.23 | 10.06 | 0.32 | 0.01
12 | 6/20-20-20/11 | ТРУБА СТАЛЬНАЯ СВАРНАЯ ВОДОГАЗОПРОВОДНАЯ НЕОЦИНКОВАННАЯ ОБЫКНОВЕННАЯ НОМИНАЛЬНЫМ ДИАМЕТРОМ 20 ММ, ТОЛЩИНОЙ СТЕНКИ 2,8 ММ | М |  |  |  | 4.03 | 0.19 | 4.22
|  |  | 1 |  |  |  | 4.03 | 0.19 | 4.22
|  | ИТОГО ПО РАЗДЕЛУ 00000/34022 |  | 231 | 10 | 3 | 159 | 9 | 409 | 15.49 | 0.19
|  | ОХР и ОПР | [6 empty] | 139
|  | ПЛАНОВАЯ ПРИБЫЛЬ | [6 empty] | 95
|  | ИТОГО С ОХР/ОПР И ПЛАНОВОЙ ПРИБЫЛЬЮ | [6 empty] | 643
| 00000/34090 | СТРОИТЕЛЬНЫЕ РАБОТЫ - 161.27 РУБ.
13 | Е46-27-2 | ПРОБИВКА ПРОЕМОВ В КОНСТРУКЦИЯХ ИЗ БЕТОНА | М3 | 371.51 | 921.38 | 363.78 |  |  | 1292.89 | 27.61 | 25.14
|  | РАЗРЯД=3.5, МЕЖР.КОЭФФ.=0.9299 ОХРиОПР=81.86%, План=52.34% | 0.05 | 18.58 | 46.07 | 18.19 |  |  | 64.65 | 1.38 | 1.26
14 | Е46-33-5 | ЗАДЕЛКА ОТВЕРСТИЙ, ГНЕЗД И БОРОЗД В СТЕНАХ И ПЕРЕГОРОДКАХ БЕТОННЫХ ПЛОЩАДЬЮ ДО 0,1 М2 | М3 ЗАДЕЛКИ | 1081.19 | 13.29 | 8.09 | 142.12 | 11.27 | 1247.87 | 81.58 | 0.65
|  | РАЗРЯД=3.4, МЕЖР.КОЭФФ.=0.9159 ОХРиОПР=81.86%, План=52.34% | 0.05 | 54.06 | 0.66 | 0.4 | 7.11 | 0.56 | 62.39 | 4.08 | 0.03
15 | 4/1-4-10-20-70/10 | БЕТОН ТЯЖЕЛЫЙ С КРУПНОСТЬЮ ЗАПОЛНИТЕЛЯ БОЛЕЕ 5 ДО 20 ММ, КЛАССА С8/10, F50 | М3 |  |  |  | 192.56 | 14.98 | 207.54
|  |  | 0.052 |  |  |  | 10.01 | 0.78 | 10.79
16 | Е15-61-1 | ОШТУКАТУРИВАНИЕ ПРОСТОЕ ПОВЕРХНОСТЕЙ СТЕН ЦЕМЕНТНО-ИЗВЕСТКОВЫМ ИЛИ ЦЕМЕНТНЫМ РАСТВОРОМ ПО КАМНЮ И БЕТОНУ | 100 М2 ОШТУКАТУРИВАЕМОЙ ПОВЕРХ | 1184.21 | 128.45 | 96.29 | 109.17 | 6.83 | 1428.66 | 88.01 | 7.74
[5 empty] | К=1.2 | К=1.2
|  | РАЗРЯД=3.5, МЕЖР.КОЭФФ.=0.9299 ОХРиОПР=81.86%, План=52.34% Ктруд=1.2, Ктруд.маш=1.2 | 0.01 | 11.84 | 1.28 | 0.96 | 1.09 | 0.07 | 14.28 | 0.88 | 0.08
17 | 4/1-4-20-10-999/460 | РАСТВОРЫ ОТДЕЛОЧНЫЕ И РАСТВОРНЫЕ СМЕСИ (СРЕДНЯЯ ЦЕНА ПО ГРУППЕ), ОПРЕД. - 46 | М3 |  |  |  | 138.46 | 10.77 | 149.23
|  |  | 0.0151 |  |  |  | 2.09 | 0.16 | 2.25
18 | Е15-180-1 | ОКРАСКА СТЕН ПРОСТАЯ ПО ШТУКАТУРКЕ | 100 М2 ОКРАШИВАЕМОЙ ПОВЕРХНОСТ | 245.11 | 6.77 | 4.18 | 407.39 | 32.3 | 691.57 | 18.22 | 0.34
[5 empty] | К=1.2 | К=1.2
|  | РАЗРЯД=3.5, МЕЖР.КОЭФФ.=0.9299 ОХРиОПР=81.86%, План=52.34% Ктруд=1.2, Ктруд.маш=1.2 | 0.01 | 2.45 | 0.07 | 0.04 | 4.07 | 0.32 | 6.91 | 0.18
|  | ИТОГО ПО РАЗДЕЛУ 00000/34090 |  | 87 | 48 | 20 | 24 | 2 | 161 | 6.52 | 1.37
|  | ОХР и ОПР | [6 empty] | 87
|  | ПЛАНОВАЯ ПРИБЫЛЬ | [6 empty] | 56
|  | ИТОГО С ОХР/ОПР И ПЛАНОВОЙ ПРИБЫЛЬЮ | [6 empty] | 304
|  | ИТОГО ПО Строительные работы (ремонт) |  | 87 | 48 | 20 | 223 | 12 | 370 | 6.52 | 1.37
|  | ОХРиОПР = 81.86% | [6 empty] | 87
|  | План.приб. = 52.34% | [6 empty] | 56
|  | ИТОГО | [6 empty] | 513
|  | ИТОГО ПО Электромонтажные работы (рем) |  | 902 | 29 | 6 | 488 | 27 | 1446 | 61.27 | 0.36
|  | ОХРиОПР = 59.57% | [6 empty] | 541
|  | План.приб. = 40.54% | [6 empty] | 368
|  | ИТОГО | [6 empty] | 2355
|  | ИТОГО |  | 989 | 77 | 26 | 711 | 39 | 1816 | 67.79 | 1.73
|  | ОХР и ОПР | [6 empty] | 628
|  | ПЛАНОВАЯ ПРИБЫЛЬ | [6 empty] | 424
|  | СРЕДНИЙ РАЗРЯД РАБОЧИХ | [6 empty] | 3.8
|  | ВСЕГО | [6 empty] | 2868
В ТОМ ЧИСЛЕ:
|  | СТРОИТЕЛЬНЫЕ РАБОТЫ | [6 empty] | 580
|  | ЗАРАБОТНАЯ ПЛАТА | [6 empty] | 87
|  | ЭКСПЛУАТАЦИЯ МАШИН И МЕХАНИЗМОВ | [6 empty] | 48
|  | В Т.Ч. ЗАРАБОТНАЯ ПЛАТА МАШИНИСТОВ | [6 empty] | 20
|  | МАТЕРИАЛЫ, ИЗДЕЛИЯ, КОНСТРУКЦИИ | [6 empty] | 422
|  | ТРАНСПОРТ | [6 empty] | 23
|  | ОХР И ОПР | [6 empty] | 87
|  | ПЛАНОВАЯ ПРИБЫЛЬ | [6 empty] | 56
|  | МОНТАЖНЫЕ РАБОТЫ | [6 empty] | 1236
|  | ЗАРАБОТНАЯ ПЛАТА | [6 empty] | 902
|  | ЭКСПЛУАТАЦИЯ МАШИН И МЕХАНИЗМОВ | [6 empty] | 29
|  | В Т.Ч. ЗАРАБОТНАЯ ПЛАТА МАШИНИСТОВ | [6 empty] | 6
|  | МАТЕРИАЛЫ, ИЗДЕЛИЯ, КОНСТРУКЦИИ | [6 empty] | 289
|  | ТРАНСПОРТ | [6 empty] | 16
|  | ОХР И ОПР | [6 empty] | 541
|  | ПЛАНОВАЯ ПРИБЫЛЬ | [6 empty] | 368
|  | ОБОРУДОВАНИЕ ПОДРЯДЧИКА |  |  |  |  | 75 | 2 | 77
|  | ВСЕГО С ПРОЧИМИ И ОБОРУДОВАНИЕМ | [6 empty] | 2945
|  | ЗАТРАТЫ ТРУДА (ЧЕЛ-Ч) | [6 empty] | 67.79
|  | ЗАТРАТЫ ТРУДА МАШИНИСТОВ (МАШ-Ч) | [6 empty] | 1.73
| Составил |  |  |  | ЯСИНСКИЙ
|  | (должность служащего) | (подпись) |  | (инициалы, фамилия)
| Проверил |  |  |  | ПШЕННИК
|  | (должность служащего) | (подпись) |  | (инициалы, фамилия)

## id=1298 ВР-102
Наименование объекта: КАПИТАЛЬНЫЙ РЕМОНТ ЖИЛОГО ДОМА № 7 ПО УЛ. РОМАНОВСКАЯ СЛОБОДА В Г. МИНСКЕ
Код объекта: 69.25-СЛОБ7
Наименование здания, сооружения: №1 ИТП
Шифр здания, сооружения: 69.25-СЛОБ7
Комплект чертежей: ЭМ
ВЕДОМОСТЬ РЕСУРСОВ №102
на СИЛОВОЕ ЭЛЕКТРООБОРУДОВАНИЕ (ВЗАМЕН Л.С. НА СУММУ 2,997 ТЫС. РУБ.)
Составлена в ценах на |  | 01.10.2025
(дата разработки)
№ п/п | Код | Наименование ресурса | Единица измерения | Количество | Стоимость ресурса, бел. руб.
[5 empty] | за единицу измерения | общая (гр.5 х гр.6)
1 | 2 | 3 | 4 | 5 | 6 | 7
1 | С1-1 | ЗАТРАТЫ ТРУДА РАБОЧИХ | ЧЕЛ-Ч. | 67.79
2 | С1-3 | ЗАТРАТЫ ТРУДА МАШИНИСТОВ | ЧЕЛ-Ч. | 1.73
3 | М400001 | АВТОМОБИЛЬ БОРТОВОЙ, ГРУЗОПОДЪЕМНОСТЬЮ ДО 5 Т | МАШ.-Ч | 0.35779 | 34.77 | 12.44
4 | М050102 | КОМПРЕССОРЫ ПЕРЕДВИЖНЫЕ С ДВИГАТЕЛЕМ ВНУТРЕННЕГО СГОРАНИЯ ДАВЛЕНИЕМ ДО 686 КПА (7АТМ) 5 М3/МИН | МАШ.-Ч | 1.257 | 36.02 | 45.28
5 | М021104 | КРАНЫ НА АВТОМОБИЛЬНОМ ХОДУ ПРИ РАБОТЕ НА МОНТАЖЕ ТЕХНОЛОГИЧЕСКОГО ОБОРУДОВАНИЯ, 16 Т | МАШ.-Ч | 0.006402 | 63.85 | 0.41
6 | М030401 | ЛЕБЕДКИ ЭЛЕКТРИЧЕСКИЕ ТЯГОВЫМ УСИЛИЕМ ДО 5,79 (0,59) КН (Т) | МАШ.-Ч | 0.0115 | 0.86 | 0.01
7 | М330301 | МАШИНЫ ШЛИФОВАЛЬНЫЕ ЭЛЕКТРИЧЕСКИЕ | МАШ.-Ч | 1.1987 | 0.96 | 1.15
8 | М330805 | МОЛОТКИ ПРИ РАБОТЕ ОТ ПЕРЕДВИЖНЫХ КОМПРЕССОРНЫХ СТАНЦИЙ ОТБОЙНЫЕ ПНЕВМАТИЧЕСКИЕ (БЕЗ УЧЕТА СТОИМОСТИ СЖАТОГО ВОЗДУХА) | МАШ.-Ч | 1.257 | 0.63 | 0.79
9 | М331451 | ПЕРФОРАТОРЫ ЭЛЕКТРИЧЕСКИЕ | МАШ.-Ч | 15.1169 | 0.89 | 13.45
10 | М110920 | РАСТВОРОНАСОСЫ 1 М3/Ч | МАШ.-Ч | 0.072 | 16.33 | 1.18
11 | М331617 | СРЕДСТВА МАЛОЙ МЕХАНИЗАЦИИ | МАШ.-Ч | 0.04126 | 20.14 | 0.83
12 | М040502 | УСТАНОВКИ ДЛЯ СВАРКИ РУЧНОЙ ДУГОВОЙ (ПОСТОЯННОГО ТОКА) | МАШ.-Ч | 0.37104 | 5.02 | 1.86
13 | 4/1-4-10-20-70/10 | БЕТОН ТЯЖЕЛЫЙ С КРУПНОСТЬЮ ЗАПОЛНИТЕЛЯ БОЛЕЕ 5 ДО 20 ММ, КЛАССА С8/10, F50 | М3 | 0.052 | 192.56 | 10.01
14 | 5/20-30-5/2 | БИРКА МАРКИРОВОЧНАЯ У134 | 100 ШТ. | 0.049 | 10.07 | 0.49
15 | 5/20-30-5/3 | БИРКА МАРКИРОВОЧНАЯ У153 У3,5 | 1000 ШТ. | 0.004 | 40.32 | 0.16
16 | 1/10-240-10-10/131 | БОЛТЫ СТРОИТЕЛЬНЫЕ | Т | 7e-05 | 6522.79 | 0.46
17 | 1/10-110-50-5/365 | БРУСКИ ОБРЕЗНЫЕ ХВОЙНЫХ ПОРОД ДЛИНОЙ 4-6,5 М, ШИРИНОЙ 75-150 ММ, ТОЛЩИНОЙ 40-75 ММ, 3 СОРТА | М3 | 0.0105 | 426 | 4.47
18 | 1/10-160-20/15 | ВЕТОШЬ | КГ | 0.01325 | 2.94 | 0.04
19 | 5/20-30-4/4 | ВТУЛКА В42 УХЛ2 | 100 ШТ. | 0.07056 | 70.3 | 4.96
20 | 1/10-230-55-5/22 | ВЯЖУЩЕЕ ГИПСОВОЕ МАРКИ Г-4 НОРМАЛЬНОТВЕРДЕЮЩЕЕ (Б), СРЕДНЕГО ПОМОЛА (II) (ФАСОВАННОЕ) | Т | 0.0005 | 514.52 | 0.26
21 | 5/20-30-3/5 | ГАЙКА УСТАНОВОЧНАЯ ЗАЗЕМЛЯЮЩАЯ К 482 | 100 ШТ. | 0.006305 | 299.52 | 1.89
22 | 1/10-240-20/1 | ГАЙКИ СТРОИТЕЛЬНЫЕ | Т | 2e-05 | 5186.42 | 0.1
23 | 1/10-240-25-41/15 | ГВОЗДИ СТРОИТЕЛЬНЫЕ ОЦИНКОВАННЫЕ | КГ | 0.295 | 4.93 | 1.45
24 | 1/10-240-25-35/210 | ГВОЗДИ СТРОИТЕЛЬНЫЕ С ПЛОСКОЙ ГОЛОВКОЙ 1,8 Х 50 ММ | КГ | 0.0007 | 4.82
25 | 1/10-230-35/47 | ДИСПЕРСИЯ ПОЛИВИНИЛАЦЕТАТНАЯ НЕПЛАСТИФИЦИРОВАННАЯ МАРКИ Д50Н | КГ | 0.52 | 7.44 | 3.87
26 | 1/10-110-50-20/765 | ДОСКИ НЕОБРЕЗНЫЕ ХВОЙНЫХ ПОРОД ДЛИНОЙ 4-6,5 М, ТОЛЩИНОЙ 32, 40 ММ, 4 СОРТА | М3 | 0.009 | 130.96 | 1.18
27 | 5/90-10/4 | ДЮБЕЛЬ МОНТАЖНЫЙ У658 | 10 ШТ. | 19.4555 | 1.08 | 21.01
28 | 5/90-10/2 | ДЮБЕЛЬ МОНТАЖНЫЙ У661 У3 | 10 ШТ. | 2.44 | 9 | 21.96
29 | 5/20-40-3/2 | ЗАГЛУШКА У468 УХЛ2 | 10 ШТ. | 0.009894 | 2.47 | 0.02
30 | 5/20-30-3/1 | ЗАКРЕП ТМ-2 | 100 ШТ. | 0.049 | 1.38 | 0.07
31 | 1/10-235-20/681 | ИЗОЛЕНТА ПВХ (РАЗМЕРОМ 15 ММХ20 М) | М2 | 0.915 | 5.87 | 5.37
32 | 5/10-10-20-15-1/75 | КАБЕЛЬ СИЛОВОЙ МАРКИ ВВГНГ(А) - LS 5 Х 1,5 - 1 С МЕДНЫМИ ЖИЛАМИ, ИЗОЛЯЦИЯ И ОБОЛОЧКА ИЗ ПОЛИВИНИЛ Х ЛОРИДНОГО ПЛАСТИКАТА, НЕ РАСПРОСТРАНЯЮЩИЙ ГОРЕНИЕ ПО КАТЕГОРИИ (А), С НИЗКИМ ДЫМО - И ГАЗОВЫДЕЛЕНИЕМ, БЕЗ ЗАЩИТНОГО ПОКРОВА, С ПЯТЬЮ ЖИЛАМИ СЕЧЕНИЕМ 1,5 ММ2, НА НАПРЯЖЕНИЕ 1 КВ | 1000 М | 0.05 | 3973.92 | 198.7
33 | 1/10-230-40-20/127 | КРАСКА МАСЛЯНАЯ МА-15, СУРИК ЖЕЛЕЗНЫЙ | Т | 1e-05 | 5160 | 0.05
34 | 1/10-230-40-20/136 | КРАСКА МАСЛЯНАЯ МА-15, СУРИК ЖЕЛЕЗНЫЙ | КГ | 0.0679 | 5.16 | 0.35
35 | 1/10-180-20/57 | КРУГИ ШЛИФОВАЛЬНЫЕ ДЛЯ СПЕЦИАЛЬНЫХ МОНТАЖНЫХ РАБОТ 5П 180 Х 6 Х 22 | ШТ. | 0.30407 | 3.76 | 1.14
36 | 1/10-230-45-5/186 | ЛАК НИТРОЦЕЛЛЮЛОЗНЫЙ МЕБЕЛЬНЫЙ НЦ-218 | КГ | 0.012 | 14.3 | 0.17
37 | 1/10-235-20/786 | ЛЕНТА ФУМ МАРКА 3 | КГ | 0.000291 | 118.67 | 0.03
38 | 5/10-30-60/1 | МУФТА ТРУБНАЯ ТР-2 У3 | ШТ. | 0.1649 | 5.5 | 0.91
39 | 1/10-230-50-15/29 | ОЛИФА ОКСОЛЬ | КГ | 0.002 | 5.88 | 0.01
40 | 1/55-50-30/20 | ПАСТА КВАРЦЕВАЗЕЛИНОВАЯ | КГ | 0.0365 | 31 | 1.13
41 | 5/20-40-2/4 | ПАТРУБОК ВВОДНОЙ У479 У3 | 10 ШТ. | 0.7056 | 46.8 | 33.02
42 | 5/20-30-2/1 | ПЕРЕМЫЧКА ГИБКАЯ ПГС-35-560 У2,5 | ШТ. | 2.0776 | 8.74 | 18.16
43 | 5/20-30-3/40 | ПОЛОСКА К404 И ПРЯЖКА К407 ДЛЯ КРЕПЛЕНИЯ ПРОВОДОВ | 100 ШТ. | 1.4523 | 91 | 132.16
44 | 5/10-20-60-2/157 | ПРОВОД СИЛОВОЙ УСТАНОВОЧНЫЙ МАРКИ ПУГВ 1 Х 4 С МЕДНОЙ ЖИЛОЙ, ПОВЫШЕННОЙ ГИБКОСТИ, С ИЗОЛЯЦИЕЙ ИЗ ПОЛИВИНИЛХЛОРИДНОГО ПЛАСТИКАТА, СЕЧЕНИЕМ 4 ММ2, НА НАПРЯЖЕНИЕ 0,45 КВ | 1000 М | 0.07 | 1836.5 | 128.56
45 | 1/10-260-210-1/82 | ПРОВОЛОКА СТАЛЬНАЯ НИЗКОУГЛЕРОДИСТАЯ ОБЩЕГО НАЗНАЧЕНИЯ ТЕРМИЧЕСКИ ОБРАБОТАННАЯ, ОЦИНКОВАННАЯ, ДИАМЕТРОМ 2 ММ | КГ | 0.84357 | 5.78 | 4.88
46 | 1/10-230-50-15/39 | РАСТВОРИТЕЛЬ ДЛЯ ЛАКОКРАСОЧНЫХ МАТЕРИАЛОВ МАРКИ 646 | КГ | 0.06 | 5.95 | 0.36
47 | 4/1-4-20-10-999/460 | РАСТВОРЫ ОТДЕЛОЧНЫЕ И РАСТВОРНЫЕ СМЕСИ (СРЕДНЯЯ ЦЕНА ПО ГРУППЕ), ОПРЕД. - 46 | М3 | 0.0151 | 138.46 | 2.09
48 | 1/10-170-10/135 | СВЕРЛА С SDS PLUS ХВОСТОВИКОМ (НАКОНЕЧНИК ИЗ ТВЕРДОСПЛАВНОЙ СТАЛИ) (ПО БЕТОНУ), ДИАМЕТРОМ 8-10 ММ, ДЛИНОЙ 260 (265) ММ | ШТ. | 0.80594 | 6.11 | 4.92
49 | 1/10-260-380/2 | СЕТКА МЕТАЛЛИЧЕСКАЯ ПРОВОЛОЧНАЯ ТКАНАЯ С КВАДРАТНЫМИ ЯЧЕЙКАМИ N 05 БЕЗ ПОКРЫТИЯ | М2 | 0.0277 | 30 | 0.83
50 | 5/20-30-3/20 | СКОБА К 142 У2 | 10 ШТ. | 0.03977 | 8.99 | 0.36
51 | 5/20-30-3/23 | СКОБА К 145 У2 | 10 ШТ. | 2.6264 | 12.48 | 32.78
52 | 5/20-30-1-4/9 | СОЕДИНИТЕЛЬНЫЙ ИЗОЛИРУЮЩИЙ ЗАЖИМ СИЗ-1 | 100 ШТ. | 0.3136 | 4.14 | 1.3
53 | 1/10-80-30/50 | ТАЛЬК ТЕХНИЧЕСКИЙ МОЛОТЫЙ | Т | 0.000294 | 2400 | 0.71
54 | 5/20-20-3-2/4 | ТРУБА ГОФРИРОВАННАЯ ПВХ ЛЕГКОГО ТИПА С ЗОНДОМ, ДИАМЕТРОМ 32 ММ | М | 40 | 1.63 | 65.2
55 | 6/20-20-20/11 | ТРУБА СТАЛЬНАЯ СВАРНАЯ ВОДОГАЗОПРОВОДНАЯ НЕОЦИНКОВАННАЯ ОБЫКНОВЕННАЯ НОМИНАЛЬНЫМ ДИАМЕТРОМ 20 ММ, ТОЛЩИНОЙ СТЕНКИ 2,8 ММ | М | 1 | 4.03 | 4.03
56 | 1/10-240-50-16/2 | ШАЙБЫ СТРОИТЕЛЬНЫЕ | КГ | 0.01 | 7.08 | 0.07
57 | 1/10-180-20/113 | ШКУРКА ШЛИФОВАЛЬНАЯ НА БУМАЖНОЙ ОСНОВЕ ВОДОСТОЙКАЯ | М2 | 0.01525 | 5.95 | 0.09
58 | 1/10-230-60-55/5 | ШПАТЛЕВКА КЛЕЕМАСЛЯНАЯ | Т | 5e-05 | 3450 | 0.17
59 | 1/10-140-40/100 | ЭЛЕКТРОДЫ ТИПА Э42А ДИАМЕТРОМ 4 ММ | Т | 0.000145 | 5040 | 0.73
60 | 1/10-230-45-10/165 | ЭМАЛЬ ПЕНТАФТАЛЕВАЯ ПФ-115, СЕРАЯ | КГ | 0.086596 | 7.63 | 0.66
ОБОРУДОВАНИЕ:
61 | СЦФ-1ЭМ-О1 | АВТОМАТИЧЕСКИЙ ВЫКЛЮЧАТЕЛЬ 3P, 380 В, С10 А ХАР. С, 6 КА | ШТ. | 2 | 37.7 | 75.4
| Составил |  |  | ЯСИНСКИЙ
|  | (должность служащего) | (подпись) | (инициалы, фамилия)
| Проверил |  |  | ПШЕННИК
|  | (должность служащего) | (подпись) | (инициалы, фамилия)

## id=1298 ВО-102
Наименование объекта: КАПИТАЛЬНЫЙ РЕМОНТ ЖИЛОГО ДОМА № 7 ПО УЛ. РОМАНОВСКАЯ СЛОБОДА В Г. МИНСКЕ
Код объекта: 69.25-СЛОБ7
Наименование здания, сооружения: №1 ИТП
Шифр здания, сооружения: 69.25-СЛОБ7
Комплект чертежей: ЭМ
ВЕДОМОСТЬ №102
объемов работ и расхода ресурсов
на СИЛОВОЕ ЭЛЕКТРООБОРУДОВАНИЕ (ВЗАМЕН Л.С. НА СУММУ 2,997 ТЫС. РУБ.)
Обоснование | Наименование видов работ | Ед. изм. | Код ресурса | Наименование ресурсов | Ед. изм. | Количество
Объем
1 | 2 | 3 | 4 | 5 | 6 | 7
00000/34022 | ЭЛЕКТРОАППАРАТУРА | ШТ. | С1-1 | ЗАТРАТЫ ТРУДА РАБОЧИХ | ЧЕЛ.-Ч | 3.74
|  | 2 | С1-3 | ЗАТРАТЫ ТРУДА МАШИНИСТОВ | ЧЕЛ.-Ч
|  |  | 1/10-140-40/100 | ЭЛЕКТРОДЫ ТИПА Э42А ДИАМЕТРОМ 4 ММ | Т | 0.00014
|  |  | 1/10-170-10/135 | СВЕРЛА С SDS PLUS ХВОСТОВИКОМ (НАКОНЕЧНИК ИЗ ТВЕРДОСПЛАВНОЙ СТАЛИ) (ПО БЕТОНУ), ДИАМЕТРОМ 8-10 ММ, ДЛИНОЙ 260 (265) ММ | ШТ. | 0.02
|  |  | 1/10-180-20/57 | КРУГИ ШЛИФОВАЛЬНЫЕ ДЛЯ СПЕЦИАЛЬНЫХ МОНТАЖНЫХ РАБОТ 5П 180 Х 6 Х 22 | ШТ. | 0.3
|  |  | 1/10-230-40-20/127 | КРАСКА МАСЛЯНАЯ МА-15, СУРИК ЖЕЛЕЗНЫЙ | Т | 1e-05
|  |  | 1/10-230-45-10/165 | ЭМАЛЬ ПЕНТАФТАЛЕВАЯ ПФ-115, СЕРАЯ | КГ | 0.08
|  |  | 1/10-230-45-5/186 | ЛАК НИТРОЦЕЛЛЮЛОЗНЫЙ МЕБЕЛЬНЫЙ НЦ-218 | КГ | 0.012
|  |  | 1/10-230-50-15/39 | РАСТВОРИТЕЛЬ ДЛЯ ЛАКОКРАСОЧНЫХ МАТЕРИАЛОВ МАРКИ 646 | КГ | 0.06
|  |  | 1/10-235-20/681 | ИЗОЛЕНТА ПВХ (РАЗМЕРОМ 15 ММХ20 М) | М2 | 0.18
|  |  | 1/10-240-10-10/131 | БОЛТЫ СТРОИТЕЛЬНЫЕ | Т | 7e-05
|  |  | 1/10-240-20/1 | ГАЙКИ СТРОИТЕЛЬНЫЕ | Т | 2e-05
|  |  | 1/10-240-50-16/2 | ШАЙБЫ СТРОИТЕЛЬНЫЕ | КГ | 0.01
|  |  | 1/55-50-30/20 | ПАСТА КВАРЦЕВАЗЕЛИНОВАЯ | КГ | 0.012
|  |  | 5/20-30-2/1 | ПЕРЕМЫЧКА ГИБКАЯ ПГС-35-560 У2,5 | ШТ. | 2
|  |  | 5/20-30-3/40 | ПОЛОСКА К404 И ПРЯЖКА К407 ДЛЯ КРЕПЛЕНИЯ ПРОВОДОВ | 100 ШТ. | 0.04
|  |  | 5/20-30-5/3 | БИРКА МАРКИРОВОЧНАЯ У153 У3,5 | 1000 ШТ. | 0.004
|  |  | 5/90-10/2 | ДЮБЕЛЬ МОНТАЖНЫЙ У661 У3 | 10 ШТ. | 2.44
|  |  | М040502 | УСТАНОВКИ ДЛЯ СВАРКИ РУЧНОЙ ДУГОВОЙ (ПОСТОЯННОГО ТОКА) | МАШ.-Ч | 0.336
|  |  | М330301 | МАШИНЫ ШЛИФОВАЛЬНЫЕ ЭЛЕКТРИЧЕСКИЕ | МАШ.-Ч | 0.12
|  |  | М331451 | ПЕРФОРАТОРЫ ЭЛЕКТРИЧЕСКИЕ | МАШ.-Ч | 0.12
|  |  | М400001 | АВТОМОБИЛЬ БОРТОВОЙ, ГРУЗОПОДЪЕМНОСТЬЮ ДО 5 Т | МАШ.-Ч | 0.0048
|  |  | СЦФ-1ЭМ-О1 | АВТОМАТИЧЕСКИЙ ВЫКЛЮЧАТЕЛЬ 3P, 380 В, С10 А ХАР. С, 6 КА | ШТ. | 2
00000/34022 | КАБЕЛИ И ПРОВОДА | 100 М | С1-1 | ЗАТРАТЫ ТРУДА РАБОЧИХ | ЧЕЛ.-Ч | 42.04
|  | 1.169 | С1-3 | ЗАТРАТЫ ТРУДА МАШИНИСТОВ | ЧЕЛ.-Ч | 0.17
|  |  | 1/10-160-20/15 | ВЕТОШЬ | КГ | 0.01225
|  |  | 1/10-180-20/113 | ШКУРКА ШЛИФОВАЛЬНАЯ НА БУМАЖНОЙ ОСНОВЕ ВОДОСТОЙКАЯ | М2 | 0.01225
|  |  | 1/10-230-40-20/136 | КРАСКА МАСЛЯНАЯ МА-15, СУРИК ЖЕЛЕЗНЫЙ | КГ | 0.0679
|  |  | 1/10-235-20/681 | ИЗОЛЕНТА ПВХ (РАЗМЕРОМ 15 ММХ20 М) | М2 | 0.735
|  |  | 1/10-80-30/50 | ТАЛЬК ТЕХНИЧЕСКИЙ МОЛОТЫЙ | Т | 0.000294
|  |  | 1/55-50-30/20 | ПАСТА КВАРЦЕВАЗЕЛИНОВАЯ | КГ | 0.0245
|  |  | 5/10-10-20-15-1/75 | КАБЕЛЬ СИЛОВОЙ МАРКИ ВВГНГ(А) - LS 5 Х 1,5 - 1 С МЕДНЫМИ ЖИЛАМИ, ИЗОЛЯЦИЯ И ОБОЛОЧКА ИЗ ПОЛИВИНИЛ Х ЛОРИДНОГО ПЛАСТИКАТА, НЕ РАСПРОСТРАНЯЮЩИЙ ГОРЕНИЕ ПО КАТЕГОРИИ (А), С НИЗКИМ ДЫМО - И ГАЗОВЫДЕЛЕНИЕМ, БЕЗ ЗАЩИТНОГО ПОКРОВА, С ПЯТЬЮ ЖИЛАМИ СЕЧЕНИЕМ 1,5 ММ2, НА НАПРЯЖЕНИЕ 1 КВ | 1000 М | 0.05
|  |  | 5/10-20-60-2/157 | ПРОВОД СИЛОВОЙ УСТАНОВОЧНЫЙ МАРКИ ПУГВ 1 Х 4 С МЕДНОЙ ЖИЛОЙ, ПОВЫШЕННОЙ ГИБКОСТИ, С ИЗОЛЯЦИЕЙ ИЗ ПОЛИВИНИЛХЛОРИДНОГО ПЛАСТИКАТА, СЕЧЕНИЕМ 4 ММ2, НА НАПРЯЖЕНИЕ 0,45 КВ | 1000 М | 0.07
|  |  | 5/20-30-1-4/9 | СОЕДИНИТЕЛЬНЫЙ ИЗОЛИРУЮЩИЙ ЗАЖИМ СИЗ-1 | 100 ШТ. | 0.3136
|  |  | 5/20-30-3/1 | ЗАКРЕП ТМ-2 | 100 ШТ. | 0.049
|  |  | 5/20-30-3/40 | ПОЛОСКА К404 И ПРЯЖКА К407 ДЛЯ КРЕПЛЕНИЯ ПРОВОДОВ | 100 ШТ. | 1.4123
|  |  | 5/20-30-5/2 | БИРКА МАРКИРОВОЧНАЯ У134 | 100 ШТ. | 0.049
|  |  | 5/90-10/4 | ДЮБЕЛЬ МОНТАЖНЫЙ У658 | 10 ШТ. | 14.1232
|  |  | М330301 | МАШИНЫ ШЛИФОВАЛЬНЫЕ ЭЛЕКТРИЧЕСКИЕ | МАШ.-Ч | 1.0592
|  |  | М331451 | ПЕРФОРАТОРЫ ЭЛЕКТРИЧЕСКИЕ | МАШ.-Ч | 11.3746
|  |  | М400001 | АВТОМОБИЛЬ БОРТОВОЙ, ГРУЗОПОДЪЕМНОСТЬЮ ДО 5 Т | МАШ.-Ч | 0.16783
00000/34022 | ТРУБЫ | 100 М | С1-1 | ЗАТРАТЫ ТРУДА РАБОЧИХ | ЧЕЛ.-Ч | 15.49
|  | 0.392 | С1-3 | ЗАТРАТЫ ТРУДА МАШИНИСТОВ | ЧЕЛ.-Ч | 0.19
|  |  | 1/10-140-40/100 | ЭЛЕКТРОДЫ ТИПА Э42А ДИАМЕТРОМ 4 ММ | Т | 5e-06
|  |  | 1/10-170-10/135 | СВЕРЛА С SDS PLUS ХВОСТОВИКОМ (НАКОНЕЧНИК ИЗ ТВЕРДОСПЛАВНОЙ СТАЛИ) (ПО БЕТОНУ), ДИАМЕТРОМ 8-10 ММ, ДЛИНОЙ 260 (265) ММ | ШТ. | 0.78594
|  |  | 1/10-180-20/57 | КРУГИ ШЛИФОВАЛЬНЫЕ ДЛЯ СПЕЦИАЛЬНЫХ МОНТАЖНЫХ РАБОТ 5П 180 Х 6 Х 22 | ШТ. | 0.004074
|  |  | 1/10-230-45-10/165 | ЭМАЛЬ ПЕНТАФТАЛЕВАЯ ПФ-115, СЕРАЯ | КГ | 0.006596
|  |  | 1/10-235-20/786 | ЛЕНТА ФУМ МАРКА 3 | КГ | 0.000291
|  |  | 1/10-260-210-1/82 | ПРОВОЛОКА СТАЛЬНАЯ НИЗКОУГЛЕРОДИСТАЯ ОБЩЕГО НАЗНАЧЕНИЯ ТЕРМИЧЕСКИ ОБРАБОТАННАЯ, ОЦИНКОВАННАЯ, ДИАМЕТРОМ 2 ММ | КГ | 0.84357
|  |  | 5/10-30-60/1 | МУФТА ТРУБНАЯ ТР-2 У3 | ШТ. | 0.1649
|  |  | 5/20-20-3-2/4 | ТРУБА ГОФРИРОВАННАЯ ПВХ ЛЕГКОГО ТИПА С ЗОНДОМ, ДИАМЕТРОМ 32 ММ | М | 40
|  |  | 5/20-30-2/1 | ПЕРЕМЫЧКА ГИБКАЯ ПГС-35-560 У2,5 | ШТ. | 0.0776
|  |  | 5/20-30-3/20 | СКОБА К 142 У2 | 10 ШТ. | 0.03977
|  |  | 5/20-30-3/23 | СКОБА К 145 У2 | 10 ШТ. | 2.6264
|  |  | 5/20-30-3/5 | ГАЙКА УСТАНОВОЧНАЯ ЗАЗЕМЛЯЮЩАЯ К 482 | 100 ШТ. | 0.006305
|  |  | 5/20-30-4/4 | ВТУЛКА В42 УХЛ2 | 100 ШТ. | 0.07056
|  |  | 5/20-40-2/4 | ПАТРУБОК ВВОДНОЙ У479 У3 | 10 ШТ. | 0.7056
|  |  | 5/20-40-3/2 | ЗАГЛУШКА У468 УХЛ2 | 10 ШТ. | 0.009894
|  |  | 5/90-10/4 | ДЮБЕЛЬ МОНТАЖНЫЙ У658 | 10 ШТ. | 5.3323
|  |  | 6/20-20-20/11 | ТРУБА СТАЛЬНАЯ СВАРНАЯ ВОДОГАЗОПРОВОДНАЯ НЕОЦИНКОВАННАЯ ОБЫКНОВЕННАЯ НОМИНАЛЬНЫМ ДИАМЕТРОМ 20 ММ, ТОЛЩИНОЙ СТЕНКИ 2,8 ММ | М | 1
|  |  | М021104 | КРАНЫ НА АВТОМОБИЛЬНОМ ХОДУ ПРИ РАБОТЕ НА МОНТАЖЕ ТЕХНОЛОГИЧЕСКОГО ОБОРУДОВАНИЯ, 16 Т | МАШ.-Ч | 0.006402
|  |  | М040502 | УСТАНОВКИ ДЛЯ СВАРКИ РУЧНОЙ ДУГОВОЙ (ПОСТОЯННОГО ТОКА) | МАШ.-Ч | 0.035036
|  |  | М330301 | МАШИНЫ ШЛИФОВАЛЬНЫЕ ЭЛЕКТРИЧЕСКИЕ | МАШ.-Ч | 0.019439
|  |  | М331451 | ПЕРФОРАТОРЫ ЭЛЕКТРИЧЕСКИЕ | МАШ.-Ч | 3.6223
|  |  | М400001 | АВТОМОБИЛЬ БОРТОВОЙ, ГРУЗОПОДЪЕМНОСТЬЮ ДО 5 Т | МАШ.-Ч | 0.18515
00000/34090 | СТРОИТЕЛЬНЫЕ РАБОТЫ | РУБ. | С1-1 | ЗАТРАТЫ ТРУДА РАБОЧИХ | ЧЕЛ.-Ч | 6.52
|  | 161.27 | С1-3 | ЗАТРАТЫ ТРУДА МАШИНИСТОВ | ЧЕЛ.-Ч | 1.37
|  |  | 1/10-110-50-20/765 | ДОСКИ НЕОБРЕЗНЫЕ ХВОЙНЫХ ПОРОД ДЛИНОЙ 4-6,5 М, ТОЛЩИНОЙ 32, 40 ММ, 4 СОРТА | М3 | 0.009
|  |  | 1/10-110-50-5/365 | БРУСКИ ОБРЕЗНЫЕ ХВОЙНЫХ ПОРОД ДЛИНОЙ 4-6,5 М, ШИРИНОЙ 75-150 ММ, ТОЛЩИНОЙ 40-75 ММ, 3 СОРТА | М3 | 0.0105
|  |  | 1/10-160-20/15 | ВЕТОШЬ | КГ | 0.001
|  |  | 1/10-180-20/113 | ШКУРКА ШЛИФОВАЛЬНАЯ НА БУМАЖНОЙ ОСНОВЕ ВОДОСТОЙКАЯ | М2 | 0.003
|  |  | 1/10-230-35/47 | ДИСПЕРСИЯ ПОЛИВИНИЛАЦЕТАТНАЯ НЕПЛАСТИФИЦИРОВАННАЯ МАРКИ Д50Н | КГ | 0.52
|  |  | 1/10-230-50-15/29 | ОЛИФА ОКСОЛЬ | КГ | 0.002
|  |  | 1/10-230-55-5/22 | ВЯЖУЩЕЕ ГИПСОВОЕ МАРКИ Г-4 НОРМАЛЬНОТВЕРДЕЮЩЕЕ (Б), СРЕДНЕГО ПОМОЛА (II) (ФАСОВАННОЕ) | Т | 0.0005
|  |  | 1/10-230-60-55/5 | ШПАТЛЕВКА КЛЕЕМАСЛЯНАЯ | Т | 5e-05
|  |  | 1/10-240-25-35/210 | ГВОЗДИ СТРОИТЕЛЬНЫЕ С ПЛОСКОЙ ГОЛОВКОЙ 1,8 Х 50 ММ | КГ | 0.0007
|  |  | 1/10-240-25-41/15 | ГВОЗДИ СТРОИТЕЛЬНЫЕ ОЦИНКОВАННЫЕ | КГ | 0.295
|  |  | 1/10-260-380/2 | СЕТКА МЕТАЛЛИЧЕСКАЯ ПРОВОЛОЧНАЯ ТКАНАЯ С КВАДРАТНЫМИ ЯЧЕЙКАМИ N 05 БЕЗ ПОКРЫТИЯ | М2 | 0.0277
|  |  | 4/1-4-10-20-70/10 | БЕТОН ТЯЖЕЛЫЙ С КРУПНОСТЬЮ ЗАПОЛНИТЕЛЯ БОЛЕЕ 5 ДО 20 ММ, КЛАССА С8/10, F50 | М3 | 0.052
|  |  | 4/1-4-20-10-999/460 | РАСТВОРЫ ОТДЕЛОЧНЫЕ И РАСТВОРНЫЕ СМЕСИ (СРЕДНЯЯ ЦЕНА ПО ГРУППЕ), ОПРЕД. - 46 | М3 | 0.0151
|  |  | М030401 | ЛЕБЕДКИ ЭЛЕКТРИЧЕСКИЕ ТЯГОВЫМ УСИЛИЕМ ДО 5,79 (0,59) КН (Т) | МАШ.-Ч | 0.0115
|  |  | М050102 | КОМПРЕССОРЫ ПЕРЕДВИЖНЫЕ С ДВИГАТЕЛЕМ ВНУТРЕННЕГО СГОРАНИЯ ДАВЛЕНИЕМ ДО 686 КПА (7АТМ) 5 М3/МИН | МАШ.-Ч | 1.257
|  |  | М110920 | РАСТВОРОНАСОСЫ 1 М3/Ч | МАШ.-Ч | 0.072
|  |  | М330805 | МОЛОТКИ ПРИ РАБОТЕ ОТ ПЕРЕДВИЖНЫХ КОМПРЕССОРНЫХ СТАНЦИЙ ОТБОЙНЫЕ ПНЕВМАТИЧЕСКИЕ (БЕЗ УЧЕТА СТОИМОСТИ СЖАТОГО ВОЗДУХА) | МАШ.-Ч | 1.257
|  |  | М331617 | СРЕДСТВА МАЛОЙ МЕХАНИЗАЦИИ | МАШ.-Ч | 0.04126
Составил |  |  |  | ЯСИНСКИЙ
| (должность служащего) |  | (подпись) | (инициалы, фамилия)
Проверил |  |  |  | ПШЕННИК
| (должность служащего) |  | (подпись) | (инициалы, фамилия)

## id=1301 ЛС(э)-103
УТВЕРЖДАЮ
[5 empty] | (должность) |  | (подпись) | (инициалы, фамилия)
" " ____________________ 20_____ г.
Наименование объекта: КАПИТАЛЬНЫЙ РЕМОНТ ЖИЛОГО ДОМА № 7 ПО УЛ. РОМАНОВСКАЯ СЛОБОДА В Г. МИНСКЕ
Код объекта: 69.25-СЛОБ7
Наименование здания, сооружения: №1 ИТП
Шифр здания, сооружения: 69.25-СЛОБ7
Комплект чертежей: ТМ
|  |  | ЛОКАЛЬНАЯ СМЕТА № | 103
(ЛОКАЛЬНЫЙ СМЕТНЫЙ РАСЧЕТ)
на ТЕПЛОМЕХАНИЧЕСКОЕ ОБОРУДОВАНИЕ (ВЗАМЕН Л.С. НА СУММУ 49,658 ТЫС. РУБ.)
Составлена в ценах на 01.10.2025 | [5 empty] | Стоимость | 49.201 тыс. бел. руб.
№ п/п | Обоснование | Наименование работ, ресурсов, расходов | Единица измерения | Стоимость единицы измерения/всего, белорусских рублей | [5 empty] | Трудозатраты (чел-ч.)
|  |  |  | заработная плата | эксплуатация машин и механизмов |  | материалы, изделия, конструк-ции (оборудова-ние, мебель) | транс-порт | общая стоимость | рабочих | машини-стов
|  |  | количество |  | всего | в т.ч. з/п
1 | 2 | 3 | 4 | 5 | 6 | 7 | 8 | 9 | 10 | 11 | 12
Чел.ч.= 14.47 руб/ч; Дата: на 1-ое Октября 2025г.; Методика: Ремонт, Льгота по НДС; Зона: 3, Район: Минск, База НРР 2022г.
| 00000/32010 | ОБОРУДОВАНИЕ ИТП - 1 ИТП
1 | Ц11-350-2 | РАСХОДОМЕР ОБЪЕМНЫЙ, СКОРОСТНОЙ, ИНДУКЦИОННЫЙ; РОТАМЕТР, КЛАПАН РЕГУЛИРУЮЩИЙ; РЕГУЛЯТОР ДАВЛЕНИЯ И ТЕМПЕРАТУРЫ ПРЯМОГО ДЕЙСТВИЯ; УКАЗАТЕЛЬ ПРОТОКА ЖИДКОСТИ; ПРОТОЧНЫЕ ДАТЧИКИ КОНЦЕНТРАТОМЕРОВ И ПЛОТНОМЕРОВ, РН-МЕТРОВ, УСТАНАВЛИВАЕМЫЕ НА ФЛАНЦЕВЫХ СОЕДИНЕНИЯХ, НАРУЖНЫЙ ДИАМЕТР ТРУБОПРОВОДА ДО 32 ММ | ШТ. | 33.95 |  |  | 1.9 | 0.15 | 36 | 2.09
[5 empty] | К=1.2 | К=1.2
|  | РАЗРЯД=5.2, МЕЖР.КОЭФФ.=1.1236 ОХРиОПР=38.44%, План=37.3% Ктруд=1.2, Ктруд.маш=1.2 | 1 | 33.95 |  |  | 1.9 | 0.15 | 36 | 2.09
2 | СЦФ-ТМ-О1 | РЕГУЛЯТОР ПЕРЕПАДА ДАВЛЕНИЯ РА-М-32, 16,0 М3/Ч | ШТ |  |  |  | 1953.14 | 39.06 | 1992.2
| обор. подр. |  | 1 |  |  |  | 1953.14 | 39.06 | 1992.2
3 | 3/3-10-10-10/10 | ВЕНТИЛИ ПРОХОДНЫЕ МУФТОВЫЕ 15Б3Р ДИАМЕТРОМ 15 ММ | ШТ. |  |  |  | 9.34 | 0.68 | 10.02
|  |  | 2 |  |  |  | 18.68 | 1.36 | 20.04
4 | Ц11-351-2 | КЛАПАНЫ РЕГУЛИРУЮЩИЕ С ЭЛЕКТРОПРИВОДОМ В СИСТЕМЕ ТЕПЛОСНАБЖЕНИЯ ДИАМЕТРОМ 32 ММ | ШТ. | 119.98 | 4.78 |  | 10.15 | 0.75 | 135.66 | 8.21
[5 empty] | К=1.2 | К=1.2
|  | РАЗРЯД=4.1, МЕЖР.КОЭФФ.=1.0102 ОХРиОПР=38.44%, План=37.3% Ктруд=1.2, Ктруд.маш=1.2 | 1 | 119.98 | 4.78 |  | 10.15 | 0.75 | 135.66 | 8.21
5 | СЦФ-ТМ-О5 | КЛАПАН РЕГУЛИРУЮЩИЙ ТРЕХХОДОВОЙ КССР-32, 10,0 М3/Ч | ШТ |  |  |  | 1780.52 | 35.61 | 1816.13
| обор. подр. |  | 1 |  |  |  | 1780.52 | 35.61 | 1816.13
6 | Ц11-351-1 | КЛАПАНЫ РЕГУЛИРУЮЩИЕ С ЭЛЕКТРОПРИВОДОМ В СИСТЕМЕ ТЕПЛОСНАБЖЕНИЯ ДИАМЕТРОМ 25 ММ | ШТ. | 118.75 | 4.4 |  | 8.66 | 0.64 | 132.45 | 8.12
[5 empty] | К=1.2 | К=1.2
|  | РАЗРЯД=4.1, МЕЖР.КОЭФФ.=1.0102 ОХРиОПР=38.44%, План=37.3% Ктруд=1.2, Ктруд.маш=1.2 | 1 | 118.75 | 4.4 |  | 8.66 | 0.64 | 132.45 | 8.12
7 | СЦФ-ТМ-О2 | КЛАПАН РЕГУЛИРУЮЩИЙ ДВУХХОДОВОЙ КПСР-25, 6,3 М3/Ч | ШТ |  |  |  | 1608.1 | 32.16 | 1640.26
| обор. подр. |  | 1 |  |  |  | 1608.1 | 32.16 | 1640.26
8 | Е18-13-1 | УСТАНОВКА НАСОСОВ ЦЕНТРОБЕЖНЫХ С ЭЛЕКТРОДВИГАТЕЛЕМ, МАССОЙ АГРЕГАТА ДО 0,1 Т | НАСОС | 263.86 | 4.27 | 0.44 | 14.39 | 1.07 | 283.59 | 17.52 | 0.04
[5 empty] | К=1.2 | К=1.2
|  | РАЗРЯД=4.4, МЕЖР.КОЭФФ.=1.0408 ОХРиОПР=67%, План=49.78% Ктруд=1.2, Ктруд.маш=1.2 | 4 | 1055.44 | 17.08 | 1.76 | 57.56 | 4.28 | 1134.36 | 70.08 | 0.16
9 | 3/5-10-20/20-П1 | НАСОСЫ ЦИРКУЛЯЦИОННЫЕ IPM PUMPS GHN BASIC II 40-120F | КОМПЛ. |  |  |  | 2779.2 | 201.49 | 2980.69
|  |  | 2 |  |  |  | 5558.4 | 402.98 | 5961.38
10 | 3/5-10-20/60-П1 | НАСОСЫ ЦИРКУЛЯЦИОННЫЕ IPM PUMPS SAN BASIC II 40-120F | КОМПЛ. |  |  |  | 9302.4 | 674.42 | 9976.82
|  |  | 2 |  |  |  | 18604.8 | 1348.84 | 19953.64
11 | Ц11-30-1 | ПРИБОРЫ, УСТАНАВЛИВАЕМЫЕ НА РЕЗЬБОВЫХ СОЕДИНЕНИЯХ | ШТ. | 8.03 |  |  |  |  | 8.03 | 0.53
[5 empty] | К=1.2 | К=1.2
|  | РАЗРЯД=4.5, МЕЖР.КОЭФФ.=1.0509 ОХРиОПР=38.44%, План=37.3% Ктруд=1.2, Ктруд.маш=1.2 | 1 | 8.03 |  |  |  |  | 8.03 | 0.53
12 | СЦФ-ТМ-О4 | КЛАПАН ПРЕДОХРАНИТЕЛЬНЫЙ ДУ25Х25, 6,3 КГ/СМ2 | ШТ |  |  |  | 166.45 | 3.33 | 169.78
| обор. подр. |  | 1 |  |  |  | 166.45 | 3.33 | 169.78
13 | Е16-26-1 | УСТАНОВКА СЧЕТЧИКОВ (ВОДОМЕРОВ) ДИАМЕТРОМ ДО 40 ММ | ШТ. | 8.77 | 0.24 | 0.14 | 1.41 | 0.11 | 10.53 | 0.59 | 0.01
[5 empty] | К=1.2 | К=1.2
|  | РАЗРЯД=4.3, МЕЖР.КОЭФФ.=1.0306 ОХРиОПР=67%, План=49.78% Ктруд=1.2, Ктруд.маш=1.2 | 1 | 8.77 | 0.24 | 0.14 | 1.41 | 0.11 | 10.53 | 0.59 | 0.01
14 | 3/8-40-10-30/20 | ВОДОМЕРЫ (СЧЕТЧИКИ ХОЛОДНОЙ ВОДЫ) КРЫЛЬЧАТЫЕ ТИПА МТК, ДИАМЕТРОМ 25 ММ | ШТ. |  |  |  | 279.86 | 20.29 | 300.15
|  |  | 1 |  |  |  | 279.86 | 20.29 | 300.15
15 | Е18-22-3 | УСТАНОВКА МАНОМЕТРОВ С ТРЕХХОДОВЫМ КРАНОМ И ТРУБКОЙ-СИФОНОМ | КОМПЛ. | 6.51 |  |  | 1.26 | 0.1 | 7.87 | 0.43
[5 empty] | К=1.2 | К=1.2
|  | РАЗРЯД=4.4, МЕЖР.КОЭФФ.=1.0408 ОХРиОПР=67%, План=49.78% Ктруд=1.2, Ктруд.маш=1.2 | 8 | 52.08 |  |  | 10.08 | 0.8 | 62.96 | 3.44
16 | 3/8-20-10-10/10 | МАНОМЕТРЫ ОБЩЕГО НАЗНАЧЕНИЯ ОБМ1-100 | ШТ. |  |  |  | 19.86 | 1.44 | 21.3
|  |  | 8 |  |  |  | 158.88 | 11.52 | 170.4
17 | 3/13-90/10 | ОТВОД СИФОННЫЙ (ОХЛАДИТЕЛЬ) С НАРУЖНОЙ ПРИСОЕДИНИТЕЛЬНОЙ РЕЗЬБОЙ | ШТ. |  |  |  | 1.54 | 0.11 | 1.65
|  |  | 8 |  |  |  | 12.32 | 0.88 | 13.2
18 | 3/3-50-30-30/10 | КРАНЫ МУФТОВЫЕ ТРЕХХОДОВЫЕ РУ16 ДИАМЕТРОМ 15 ММ | ШТ. |  |  |  | 25.4 | 1.84 | 27.24
|  |  | 8 |  |  |  | 203.2 | 14.72 | 217.92
19 | Е18-22-2 | УСТАНОВКА МАНОМЕТРОВ С ДВУХХОДОВЫМ КРАНОМ | КОМПЛ. | 4.52 |  |  | 21.12 | 1.54 | 27.18 | 0.3
[5 empty] | К=1.2 | К=1.2
|  | РАЗРЯД=4.4, МЕЖР.КОЭФФ.=1.0408 ОХРиОПР=67%, План=49.78% Ктруд=1.2, Ктруд.маш=1.2 | 7 | 31.64 |  |  | 147.84 | 10.78 | 190.26 | 2.1
20 | 3/3-50-30-20/10-П1 | КРАНЫ ДВУХХОДОВЫЕ ДИАМЕТРОМ 15 ММ | ШТ. |  |  |  | 12.78 | 0.93 | 13.71
|  |  | 7 |  |  |  | 89.46 | 6.51 | 95.97
21 | Е16-49-1 | УСТАНОВКА АРМАТУРЫ НА ТРУБОПРОВОДАХ ДЛЯ МАНОМЕТРОВ | ШТ. | 5.56 |  |  | 0.03 |  | 5.59 | 0.38
[5 empty] | К=1.2 | К=1.2
|  | РАЗРЯД=4, МЕЖР.КОЭФФ.=1.0 ОХРиОПР=67%, План=49.78% Ктруд=1.2, Ктруд.маш=1.2 | 14 | 77.84 |  |  | 0.42 |  | 78.26 | 5.32
22 | 3/3-50-30-20/10-П1 | КРАНЫ ДВУХХОДОВЫЕ ДИАМЕТРОМ 15 ММ | ШТ. |  |  |  | 12.78 | 0.93 | 13.71
|  |  | 14 |  |  |  | 178.92 | 13.02 | 191.94
23 | Е18-22-4 | УСТАНОВКА ТЕРМОМЕТРОВ В ОПРАВЕ ПРЯМЫХ ИЛИ УГЛОВЫХ | КОМПЛ. | 6.51 |  |  | 56.23 | 4.09 | 66.83 | 0.43
[5 empty] | К=1.2 | К=1.2
|  | РАЗРЯД=4.4, МЕЖР.КОЭФФ.=1.0408 ОХРиОПР=67%, План=49.78% Ктруд=1.2, Ктруд.маш=1.2 | 8 | 52.08 |  |  | 449.84 | 32.72 | 534.64 | 3.44
24 | Ц12-698-1 | БОБЫШКИ, ШТУЦЕРЫ НА УСЛОВНОЕ ДАВЛЕНИЕ ДО 10 МПА | 100 ШТ. | 1324.97 | 375.85 | 0.16 | 237.44 | 18.16 | 1956.42 | 88.85 | 0.01
[5 empty] | К=1.2 | К=1.2
|  | РАЗРЯД=4.3, МЕЖР.КОЭФФ.=1.0306 ОХРиОПР=55.65%, План=50.72% Ктруд=1.2, Ктруд.маш=1.2 | 0.08 | 106 | 30.07 | 0.01 | 19 | 1.45 | 156.52 | 7.11
25 | 3/8-20-20-10/10-П1 | БОБЫШКА ДЛЯ ТЕРМОМЕТРА | ШТ. |  |  |  | 9.72 | 0.7 | 10.42
|  |  | 8 |  |  |  | 77.76 | 5.6 | 83.36
26 | Е16-15-2 | УСТАНОВКА ВЕНТИЛЕЙ, ЗАДВИЖЕК, ЗАТВОРОВ, КЛАПАНОВ ОБРАТНЫХ, КРАНОВ ПРОХОДНЫХ НА ТРУБОПРОВОДАХ ИЗ СТАЛЬНЫХ ТРУБ ДИАМЕТРОМ ДО 50 ММ | ШТ. | 29.77 | 2.83 | 0.3 | 8.22 | 0.6 | 41.42 | 2.02 | 0.02
[5 empty] | К=1.2 | К=1.2
|  | РАЗРЯД=4.2, МЕЖР.КОЭФФ.=1.0204 ОХРиОПР=67%, План=49.78% Ктруд=1.2, Ктруд.маш=1.2 | 17 | 506.09 | 48.11 | 5.1 | 139.74 | 10.2 | 704.14 | 34.34 | 0.34
27 | 3/3-50-80-60/140 | КРАНЫ ШАРОВЫЕ СТАЛЬНЫЕ ФЛАНЦЕВЫЕ, ПОЛНОПРОХОДНЫЕ, ДИАМЕТРОМ 50 ММ | ШТ. |  |  |  | 161.14 | 11.68 | 172.82
|  |  | 7 |  |  |  | 1127.98 | 81.76 | 1209.74
28 | 3/3-40-10-70/10-П1 | КЛАПАНЫ ОБРАТНЫЕ ФЛАНЦЕВЫЕ СТАЛЬНЫЕ Д=50 ММ | ШТ. |  |  |  | 219.25 | 15.9 | 235.15
|  |  | 3 |  |  |  | 657.75 | 47.7 | 705.45
29 | 3/3-50-80-60/120 | КРАНЫ ШАРОВЫЕ СТАЛЬНЫЕ ФЛАНЦЕВЫЕ, ПОЛНОПРОХОДНЫЕ, ДИАМЕТРОМ 32 ММ | ШТ. |  |  |  | 100.73 | 7.3 | 108.03
|  |  | 5 |  |  |  | 503.65 | 36.5 | 540.15
30 | 3/3-40-10-80/40-П1 | КЛАПАНЫ ОБРАТНЫЕ ФЛАНЦЕВЫЕ СТАЛЬНЫЕ Д=32 ММ | ШТ. |  |  |  | 91.2 | 6.61 | 97.81
|  |  | 2 |  |  |  | 182.4 | 13.22 | 195.62
31 | Е18-21-4 | УСТАНОВКА ФИЛЬТРОВ ДИАМЕТРОМ 50 ММ | ФИЛЬТР | 18.07 | 6.22 | 0.74 | 64.22 | 4.67 | 93.18 | 1.24 | 0.06
[5 empty] | К=1.2 | К=1.2
|  | РАЗРЯД=4.1, МЕЖР.КОЭФФ.=1.0102 ОХРиОПР=67%, План=49.78% Ктруд=1.2, Ктруд.маш=1.2 | 4 | 72.28 | 24.88 | 2.96 | 256.88 | 18.68 | 372.72 | 4.96 | 0.24
32 | Е18-21-2 | УСТАНОВКА ФИЛЬТРОВ ДИАМЕТРОМ 32 ММ | ФИЛЬТР | 15.03 | 5.45 | 0.54 | 120.46 | 8.74 | 149.68 | 1.01 | 0.04
[5 empty] | К=1.2 | К=1.2
|  | РАЗРЯД=4.3, МЕЖР.КОЭФФ.=1.0306 ОХРиОПР=67%, План=49.78% Ктруд=1.2, Ктруд.маш=1.2 | 1 | 15.03 | 5.45 | 0.54 | 120.46 | 8.74 | 149.68 | 1.01 | 0.04
33 | 3/3-10-10-20/30 | ВЕНТИЛИ ПРОХОДНЫЕ МУФТОВЫЕ 15Б1П ДИАМЕТРОМ 25 ММ | ШТ. |  |  |  | 23.53 | 1.71 | 25.24
|  |  | 15 |  |  |  | 352.95 | 25.65 | 378.6
34 | 3/11-10-10-30/30 | ФЛАНЦЫ СТАЛЬНЫЕ ПЛОСКИЕ ПРИВАРНЫЕ ИЗ СТАЛИ МАРКИ ВСТ3СП2, ВСТ3СП3 ДАВЛЕНИЕМ 1,6 МПА (16 КГС/СМ2) ДИАМЕТРОМ 25 ММ | ШТ. |  |  |  | 8.24 | 0.6 | 8.84
|  |  | 2 |  |  |  | 16.48 | 1.2 | 17.68
35 | 3/11-10-10-30/40 | ФЛАНЦЫ СТАЛЬНЫЕ ПЛОСКИЕ ПРИВАРНЫЕ ИЗ СТАЛИ МАРКИ ВСТ3СП2, ВСТ3СП3 ДАВЛЕНИЕМ 1,6 МПА (16 КГС/СМ2) ДИАМЕТРОМ 32 ММ | ШТ. |  |  |  | 12.78 | 0.93 | 13.71
|  |  | 16 |  |  |  | 204.48 | 14.88 | 219.36
36 | 3/11-10-10-30/50 | ФЛАНЦЫ СТАЛЬНЫЕ ПЛОСКИЕ ПРИВАРНЫЕ ИЗ СТАЛИ МАРКИ ВСТ3СП2, ВСТ3СП3 ДАВЛЕНИЕМ 1,6 МПА (16 КГС/СМ2) ДИАМЕТРОМ 40 ММ | ШТ. |  |  |  | 16.28 | 1.18 | 17.46
|  |  | 8 |  |  |  | 130.24 | 9.44 | 139.68
37 | 3/11-10-10-30/60 | ФЛАНЦЫ СТАЛЬНЫЕ ПЛОСКИЕ ПРИВАРНЫЕ ИЗ СТАЛИ МАРКИ ВСТ3СП2, ВСТ3СП3 ДАВЛЕНИЕМ 1,6 МПА (16 КГС/СМ2) ДИАМЕТРОМ 50 ММ | ШТ. |  |  |  | 17.58 | 1.27 | 18.85
|  |  | 22 |  |  |  | 386.76 | 27.94 | 414.7
38 | 3/11-10-10-30/80 | ФЛАНЦЫ СТАЛЬНЫЕ ПЛОСКИЕ ПРИВАРНЫЕ ИЗ СТАЛИ МАРКИ ВСТ3СП2, ВСТ3СП3 ДАВЛЕНИЕМ 1,6 МПА (16 КГС/СМ2) ДИАМЕТРОМ 80 ММ | ШТ. |  |  |  | 29.3 | 2.12 | 31.42
|  |  | 2 |  |  |  | 58.6 | 4.24 | 62.84
39 | 1/10-150-15/75 | ПРОКЛАДКА ИЗ ПАРОНИТА МАРКИ ПОН, ТОЛЩИНОЙ 2 ММ ДИАМЕТРОМ 25 ММ | ШТ. |  |  |  | 0.17 | 0.01 | 0.18
|  |  | 2 |  |  |  | 0.34 | 0.02 | 0.36
40 | 1/10-150-15/80 | ПРОКЛАДКА ИЗ ПАРОНИТА МАРКИ ПОН ТОЛЩИНОЙ 2 ММ, ДИАМЕТРОМ 32 ММ | ШТ. |  |  |  | 0.2 | 0.02 | 0.22
|  |  | 18 |  |  |  | 3.6 | 0.36 | 3.96
41 | 1/10-150-15/85 | ПРОКЛАДКА ИЗ ПАРОНИТА МАРКИ ПОН ТОЛЩИНОЙ 2 ММ, ДИАМЕТРОМ 40 ММ | ШТ. |  |  |  | 0.25 | 0.02 | 0.27
|  |  | 8 |  |  |  | 2 | 0.16 | 2.16
42 | 1/10-150-15/90 | ПРОКЛАДКА ИЗ ПАРОНИТА МАРКИ ПОН ТОЛЩИНОЙ 2 ММ, ДИАМЕТРОМ 50 ММ | ШТ. |  |  |  | 0.3 | 0.02 | 0.32
|  |  | 25 |  |  |  | 7.5 | 0.5 | 8
43 | 1/10-150-15/100 | ПРОКЛАДКА ИЗ ПАРОНИТА МАРКИ ПОН ТОЛЩИНОЙ 2 ММ, ДИАМЕТРОМ 80 ММ | ШТ. |  |  |  | 0.59 | 0.05 | 0.64
|  |  | 2 |  |  |  | 1.18 | 0.1 | 1.28
44 | Е16-10-1 | ПРОКЛАДКА ТРУБОПРОВОДОВ ОТОПЛЕНИЯ И ВОДОСНАБЖЕНИЯ ИЗ УКРУПНЕННЫХ УЗЛОВ, ИЗГОТОВЛЕННЫХ ИЗ СТАЛЬНЫХ ЭЛЕКТРОСВАРНЫХ ТРУБ ДИАМЕТРОМ ДО 40 ММ | 100 М ТРУБОПРОВОДА | 1078.02 | 90.76 | 17.23 | 5018.77 | 365.12 | 6552.67 | 72.29 | 1.28
[5 empty] | К=1.2 | К=1.2
|  | РАЗРЯД=4.3, МЕЖР.КОЭФФ.=1.0306 ОХРиОПР=67%, План=49.78% Ктруд=1.2, Ктруд.маш=1.2 | 0.003 | 3.23 | 0.27 | 0.05 | 15.06 | 1.1 | 19.66 | 0.22
45 | Е16-10-2 | ПРОКЛАДКА ТРУБОПРОВОДОВ ОТОПЛЕНИЯ И ВОДОСНАБЖЕНИЯ ИЗ УКРУПНЕННЫХ УЗЛОВ, ИЗГОТОВЛЕННЫХ ИЗ СТАЛЬНЫХ ЭЛЕКТРОСВАРНЫХ ТРУБ ДИАМЕТРОМ 50 ММ | 100 М ТРУБОПРОВОДА | 1088.57 | 77 | 12.98 | 6474.79 | 471.12 | 8111.48 | 73 | 1.04
[5 empty] | К=1.2 | К=1.2
|  | РАЗРЯД=4.3, МЕЖР.КОЭФФ.=1.0306 ОХРиОПР=67%, План=49.78% Ктруд=1.2, Ктруд.маш=1.2 | 0.088 | 95.79 | 6.78 | 1.14 | 569.78 | 41.46 | 713.81 | 6.42 | 0.09
46 | Е16-7-7 | ПРОКЛАДКА ТРУБОПРОВОДОВ ВОДОСНАБЖЕНИЯ ИЗ УКРУПНЕННЫХ УЗЛОВ, ИЗГОТОВЛЕННЫХ ИЗ СТАЛЬНЫХ ВОДОГАЗОПРОВОДНЫХ ОЦИНКОВАННЫХ ТРУБ ДИАМЕТРОМ ДО 60 ММ | 100 М ТРУБОПРОВОДА | 1072.11 | 81.22 | 23.72 | 161.49 | 11.51 | 1326.33 | 73.34 | 1.75
[5 empty] | К=1.2 | К=1.2
|  | РАЗРЯД=4.1, МЕЖР.КОЭФФ.=1.0102 ОХРиОПР=67%, План=49.78% Ктруд=1.2, Ктруд.маш=1.2 | 0.123 | 131.87 | 9.99 | 2.92 | 19.86 | 1.42 | 163.14 | 9.02 | 0.22
47 | 3/7-10-60-10/10-П1 | УЗЛЫ УКРУПНЕННЫЕ МОНТАЖНЫЕ (ТРУБОПРОВОДЫ) ИЗ СТАЛЬНЫХ ВОДОГАЗОПРОВОДНЫХ ОЦИНКОВАННЫХ ТРУБ НА СВАРКЕ БЕЗ ГИЛЬЗ И КРЕПЛЕНИЙ ДЛЯ ВОДОСНАБЖЕНИЯ ДИАМЕТРОМ 32 ММ | М |  |  |  | 38.63 | 2.8 | 41.43
|  |  | 3.8 |  |  |  | 146.79 | 10.64 | 157.43
48 | 3/7-10-60-10/10 | УЗЛЫ УКРУПНЕННЫЕ МОНТАЖНЫЕ (ТРУБОПРОВОДЫ) ИЗ СТАЛЬНЫХ ВОДОГАЗОПРОВОДНЫХ ОЦИНКОВАННЫХ ТРУБ НА СВАРКЕ БЕЗ ГИЛЬЗ И КРЕПЛЕНИЙ ДЛЯ ВОДОСНАБЖЕНИЯ ДИАМЕТРОМ 50 ММ | М |  |  |  | 38.63 | 2.8 | 41.43
|  |  | 8.5 |  |  |  | 328.36 | 23.8 | 352.16
49 | Е16-29-1 | ГИДРАВЛИЧЕСКОЕ ИСПЫТАНИЕ ТРУБОПРОВОДОВ СИСТЕМ ОТОПЛЕНИЯ, ВОДОПРОВОДА И ГОРЯЧЕГО ВОДОСНАБЖЕНИЯ ДИАМЕТРОМ ДО 50 ММ | 100 М ТРУБОПРОВОДА | 116.87 |  |  | 4.71 | 0.23 | 121.81 | 7.19
[5 empty] | К=1.2 | К=1.2
|  | РАЗРЯД=5.2, МЕЖР.КОЭФФ.=1.1236 ОХРиОПР=67%, План=49.78% Ктруд=1.2, Ктруд.маш=1.2 | 0.214 | 25.01 |  |  | 1.01 | 0.05 | 26.07 | 1.54
50 | Е9-65-4 | МОНТАЖ ОПОР ПОД ТРУБОПРОВОДЫ, ОПОРНЫЕ ЧАСТИ, СЕДЛА, КРОНШТЕЙНЫ, ХОМУТЫ | Т | 500 | 110.77 | 16.87 | 71.23 | 5.35 | 687.35 | 33.53 | 1.36
[5 empty] | К=1.2 | К=1.2
|  | РАЗРЯД=4.3, МЕЖР.КОЭФФ.=1.0306 ОХРиОПР=57.16%, План=67.42% Ктруд=1.2, Ктруд.маш=1.2 | 0.03 | 15 | 3.32 | 0.51 | 2.14 | 0.16 | 20.62 | 1.01 | 0.04
51 | 2/10-35/30 | ДЕТАЛИ ЗАКЛАДНЫЕ, ИЗГОТОВЛЕННЫЕ С ПРИМЕНЕНИЕМ СВАРКИ, ГНУТЬЯ, СВЕРЛЕНИЯ (ПРОБИВКИ) ОТВЕРСТИЙ (ПРИ НАЛИЧИИ ОДНОЙ ИЗ ЭТИХ ОПЕРАЦИЙ ИЛИ ВСЕГО ПЕРЕЧНЯ В ЛЮБЫХ СОЧЕТАНИЯХ), ПОСТАВЛЯЕМЫЕ ОТДЕЛЬНО | Т |  |  |  | 10279.81 | 588.01 | 10867.82
|  |  | 0.03 |  |  |  | 308.39 | 17.64 | 326.03
52 | Е13-16-6 | ОГРУНТОВКА МЕТАЛЛИЧЕСКИХ ПОВЕРХНОСТЕЙ ЗА ОДИН РАЗ ГРУНТОВКОЙ ГФ-021 | 100 М2 | 120.35 | 4.57 | 0.3 | 83.84 | 6.66 | 215.42 | 7.55 | 0.02
[5 empty] | К=1.2 | К=1.2
|  | РАЗРЯД=5, МЕЖР.КОЭФФ.=1.1019 ОХРиОПР=81.86%, План=52.34% Ктруд=1.2, Ктруд.маш=1.2 | 0.009 | 1.08 | 0.04 |  | 0.75 | 0.06 | 1.93 | 0.07
53 | Е13-26-6 | ОКРАСКА МЕТАЛЛИЧЕСКИХ ОГРУНТОВАННЫХ ПОВЕРХНОСТЕЙ ЭМАЛЬЮ ПФ-115 | 100 М2 | 151.76 | 5.66 | 0.6 | 153.14 | 12.24 | 322.8 | 10.49 | 0.05
[5 empty] | К=2*1.2 | К=2*1.2 | К=2 | К=2
|  | РАЗРЯД=4, МЕЖР.КОЭФФ.=1.0 ОХРиОПР=81.86%, План=52.34% Ктруд=2*1.2, Ктруд.маш=2*1.2 | 0.009 | 1.37 | 0.05 | 0.01 | 1.38 | 0.11 | 2.91 | 0.09
54 | Е16-20-3 | УСТАНОВКА КРАНОВ ПОЛИВОЧНЫХ ДИАМЕТРОМ 15 ММ | ШТ. | 5.91 | 0.19 | 0.12 | 1.47 | 0.12 | 7.69 | 0.4 | 0.01
[5 empty] | К=1.2 | К=1.2
|  | РАЗРЯД=4.3, МЕЖР.КОЭФФ.=1.0306 ОХРиОПР=67%, План=49.78% Ктруд=1.2, Ктруд.маш=1.2 | 1 | 5.91 | 0.19 | 0.12 | 1.47 | 0.12 | 7.69 | 0.4 | 0.01
55 | 3/12-30-30/10 | РУКАВА ПОЛИВОЧНЫЕ | М |  |  |  | 1.97 | 0.14 | 2.11
|  |  | 10 |  |  |  | 19.7 | 1.4 | 21.1
56 | 3/12-20-20/10 | ГОЛОВКИ ДЛЯ ПРИСОЕДИНЕНИЯ РУКАВОВ ПОЛИВОЧНЫХ | ШТ. |  |  |  | 2.84 | 0.21 | 3.05
|  |  | 6 |  |  |  | 17.04 | 1.26 | 18.3
|  | ИТОГО ПО РАЗДЕЛУ 00000/32010 |  | 2537 | 156 | 15 | 31474 | 2278 | 36445 | 170.11 | 1.15
|  | ОХР и ОПР | [6 empty] | 1617
|  | ПЛАНОВАЯ ПРИБЫЛЬ | [6 empty] | 1239
|  | ИТОГО С ОХР/ОПР И ПЛАНОВОЙ ПРИБЫЛЬЮ | [6 empty] | 39301
|  | ОБОРУДОВАНИЕ ПОДРЯДЧИКА |  |  |  |  | 5508 | 110
| 00000/32012 | ИЗОЛЯЦИЯ ТРУБОПРОВОДОВ - 2.14 10 М
57 | Е26-150-3 | ИЗОЛЯЦИЯ ТРУБОПРОВОДОВ ЦИЛИНДРАМИ ИЗ МИНЕРАЛЬНОЙ ВАТЫ, КАШИРОВАННЫМИ АЛЮМИНИЕВОЙ ФОЛЬГОЙ, С ПРОКЛЕИВАНИЕМ ШВОВ АЛЮМИНИЕВЫМ СКОТЧЕМ, НА ПРЯМЫХ И ФАСОННЫХ УЧАСТКАХ, ДИАМЕТР ТРУБОПРОВОДА 38 ММ, ТОЛЩИНА ИЗОЛЯЦИОННОГО СЛОЯ 40 ММ | 10 М | 50.33 | 0.02 |  | 3.95 | 0.27 | 54.57 | 3.53
[5 empty] | К=1.2 | К=1.2
|  | РАЗРЯД=3.9, МЕЖР.КОЭФФ.=0.9859 ОХРиОПР=81.86%, План=52.34% Ктруд=1.2, Ктруд.маш=1.2 | 0.41 | 20.64 | 0.01 |  | 1.62 | 0.11 | 22.38 | 1.45
58 | Е26-150-9 | ИЗОЛЯЦИЯ ТРУБОПРОВОДОВ ЦИЛИНДРАМИ ИЗ МИНЕРАЛЬНОЙ ВАТЫ, КАШИРОВАННЫМИ АЛЮМИНИЕВОЙ ФОЛЬГОЙ, С ПРОКЛЕИВАНИЕМ ШВОВ АЛЮМИНИЕВЫМ СКОТЧЕМ, НА ПРЯМЫХ И ФАСОННЫХ УЧАСТКАХ, ДИАМЕТР ТРУБОПРОВОДА 57 ММ, ТОЛЩИНА ИЗОЛЯЦИОННОГО СЛОЯ 60 ММ | 10 М | 64.97 | 0.02 |  | 4.54 | 0.31 | 69.84 | 4.62
[5 empty] | К=1.2 | К=1.2
|  | РАЗРЯД=3.8, МЕЖР.КОЭФФ.=0.9719 ОХРиОПР=81.86%, План=52.34% Ктруд=1.2, Ктруд.маш=1.2 | 1.73 | 112.4 | 0.03 |  | 7.85 | 0.54 | 120.82 | 7.99
59 | 1/10-235-20/765 | ЛЕНТА КЛЕЙКАЯ АЛЮМИНИЕВАЯ (СКОТЧ ФОЛЬГИРОВАННЫЙ) 50 ММХ50 М | РУЛОН |  |  |  | 17.98 | 1.43 | 19.41
|  |  | 3.5 |  |  |  | 62.93 | 5.01 | 67.94
60 | 1/10-120-160-50/369 | ЦИЛИНДР ТЕПЛОИЗОЛЯЦИОННЫЙ ИЗ МИНЕРАЛЬНОЙ ВАТЫ НА СИНТЕТИЧЕСКОМ СВЯЗУЮЩЕМ, ТОЛЩИНОЙ 50 ММ, ВНУТРЕННИМ ДИАМЕТРОМ 32 ММ | М |  |  |  | 7.08 | 0.56 | 7.64
|  |  | 4.223 |  |  |  | 29.9 | 2.36 | 32.26
61 | 1/10-120-160-50/411 | ЦИЛИНДР ТЕПЛОИЗОЛЯЦИОННЫЙ ИЗ МИНЕРАЛЬНОЙ ВАТЫ НА СИНТЕТИЧЕСКОМ СВЯЗУЮЩЕМ, ТОЛЩИНОЙ 50 ММ, ВНУТРЕННИМ ДИАМЕТРОМ 57 ММ | М |  |  |  | 10.44 | 0.83 | 11.27
|  |  | 17.819 |  |  |  | 186.03 | 14.79 | 200.82
62 | Е26-23-18 | ПОКРЫТИЕ ПОВЕРХНОСТИ ИЗОЛЯЦИИ ТРУБОПРОВОДОВ РУЛОННЫМИ МАТЕРИАЛАМИ, ДИАМЕТР ТРУБОПРОВОДА МЕНЕЕ 76 ММ, ТОЛЩИНА ИЗОЛЯЦИОННОГО СЛОЯ 50 ММ | 10 М ТРУБОПРОВОДА | 48.27 | 1.45 | 0.9 | 49.49 | 3.73 | 102.94 | 3.34 | 0.07
[5 empty] | К=1.2 | К=1.2
|  | РАЗРЯД=4, МЕЖР.КОЭФФ.=1.0 ОХРиОПР=81.86%, План=52.34% Ктруд=1.2, Ктруд.маш=1.2 | 2.14 | 103.3 | 3.1 | 1.93 | 105.91 | 7.98 | 220.29 | 7.15 | 0.15
63 | 1/10-120-220-999/131 | ТКАНИ И СЕТКИ СТЕКЛЯННЫЕ, ИЗДЕЛИЯ ИЗ СТЕКЛОТКАНИ (СРЕДНЯЯ ЦЕНА ПО ГРУППЕ), ОПРЕД. - 13 | М2 |  |  |  | 2.4 | 0.19 | 2.59
|  |  | 11.429 |  |  |  | 27.43 | 2.17 | 29.6
64 | Е26-139-7 | ТЕПЛОИЗОЛЯЦИЯ АРМАТУРЫ Д=32 ММ | 10 ШТ. | 106.79 |  |  |  |  | 106.79 | 7.38
[5 empty] | К=1.2 | К=1.2
|  | РАЗРЯД=4, МЕЖР.КОЭФФ.=1.0 ОХРиОПР=81.86%, План=52.34% Ктруд=1.2, Ктруд.маш=1.2 | 0.8 | 85.43 |  |  |  |  | 85.43 | 5.9
65 | Е26-139-14 | ТЕПЛОИЗОЛЯЦИЯ АРМАТУРЫ Д=50 ММ | 10 ШТ. | 188.57 |  |  |  |  | 188.57 | 13.03
[5 empty] | К=1.2 | К=1.2
|  | РАЗРЯД=4, МЕЖР.КОЭФФ.=1.0 ОХРиОПР=81.86%, План=52.34% Ктруд=1.2, Ктруд.маш=1.2 | 1.4 | 264 |  |  |  |  | 264 | 18.24
66 | 1/10-120-999/П1 | ТЕПЛОИЗОЛЯЦИЯ БЫСТРОСЪЕМНАЯ ДУ 32 (ДЛЯ АРМАТУРЫ) | ШТ. |  |  |  | 47.52 | 3.77 | 51.29
|  |  | 7 |  |  |  | 332.64 | 26.39 | 359.03
67 | 1/10-120-999/П2 | ТЕПЛОИЗОЛЯЦИЯ БЫСТРОСЪЕМНАЯ ДУ 32 (ДЛЯ ФИЛЬТРОВ) | ШТ. |  |  |  | 51.48 | 4.09 | 55.57
|  |  | 1 |  |  |  | 51.48 | 4.09 | 55.57
68 | 1/10-120-999/П3 | ТЕПЛОИЗОЛЯЦИЯ БЫСТРОСЪЕМНАЯ ДУ 50 (ДЛЯ АРМАТУРЫ) | ШТ. |  |  |  | 64.68 | 5.14 | 69.82
|  |  | 10 |  |  |  | 646.8 | 51.4 | 698.2
69 | 1/10-120-999/П4 | ТЕПЛОИЗОЛЯЦИЯ БЫСТРОСЪЕМНАЯ ДУ 50 (ДЛЯ ФИЛЬТРОВ) | ШТ. |  |  |  | 77.88 | 6.18 | 84.06
|  |  | 4 |  |  |  | 311.52 | 24.72 | 336.24
70 | Е13-16-6 | ОГРУНТОВКА МЕТАЛЛИЧЕСКИХ ПОВЕРХНОСТЕЙ ЗА ОДИН РАЗ ГРУНТОВКОЙ ГФ-021 | 100 М2 | 120.35 | 4.57 | 0.3 | 83.84 | 6.66 | 215.42 | 7.55 | 0.02
[5 empty] | К=1.2 | К=1.2
|  | РАЗРЯД=5, МЕЖР.КОЭФФ.=1.1019 ОХРиОПР=81.86%, План=52.34% Ктруд=1.2, Ктруд.маш=1.2 | 0.035083 | 4.22 | 0.16 | 0.01 | 2.94 | 0.23 | 7.55 | 0.26
71 | Е13-26-21 | ОКРАСКА МЕТАЛЛИЧЕСКИХ ОГРУНТОВАННЫХ ПОВЕРХНОСТЕЙ КРАСКОЙ БТ-177, СЕРЕБРИСТОЙ | 100 М2 | 57.3 | 5.53 | 0.3 | 98.75 | 7.84 | 169.42 | 3.96 | 0.02
[5 empty] | К=1.2 | К=1.2
|  | РАЗРЯД=4, МЕЖР.КОЭФФ.=1.0 ОХРиОПР=81.86%, План=52.34% Ктруд=1.2, Ктруд.маш=1.2 | 0.035083 | 2.01 | 0.19 | 0.01 | 3.46 | 0.28 | 5.94 | 0.14
|  | ИТОГО ПО РАЗДЕЛУ 00000/32012 |  | 592 | 3 | 2 | 1771 | 140 | 2506 | 41.13 | 0.15
|  | ОХР и ОПР | [6 empty] | 486
|  | ПЛАНОВАЯ ПРИБЫЛЬ | [6 empty] | 311
|  | ИТОГО С ОХР/ОПР И ПЛАНОВОЙ ПРИБЫЛЬЮ | [6 empty] | 3303
| 00000/32010 | ДЕМОНТАЖ - 481.23 РУБ.
72 | Е65-58-2 | ДЕМОНТАЖ МАНОМЕТРОВ | 100 ШТ. | 213.14 | 2.17 | 1.34 |  |  | 215.31 | 15.84 | 0.11
[5 empty] | К=1.2 | К=1.2
|  | РАЗРЯД=3.5, МЕЖР.КОЭФФ.=0.9299 ОХРиОПР=67%, План=49.78% Ктруд=1.2, Ктруд.маш=1.2 | 0.08 | 17.05 | 0.17 | 0.11 |  |  | 17.22 | 1.27 | 0.01
73 | Е65-5-14 | ДЕМОНТАЖ РЕГУЛЯТОРОВ РАСХОДА И КЛАПАНОВ РЕГУЛИРУЮЩИХ ДИАМЕТРОМ ДО 50 ММ | 100 ПРИБОРОВ | 1199.54 | 1.45 | 0.9 |  |  | 1200.99 | 89.15 | 0.07
[5 empty] | К=1.2 | К=1.2
|  | РАЗРЯД=3.5, МЕЖР.КОЭФФ.=0.9299 ОХРиОПР=67%, План=49.78% Ктруд=1.2, Ктруд.маш=1.2 | 0.03 | 35.99 | 0.04 | 0.03 |  |  | 36.03 | 2.67
74 | Е65-29-1 | ДЕМОНТАЖ ЦЕНТРОБЕЖНЫХ НАСОСОВ С ЭЛЕКТРОДВИГАТЕЛЕМ ПРИ МАССЕ ДО 0,1 Т | 100 ШТ. | 5113.69 | 127.13 | 78.52 |  |  | 5240.82 | 380.04 | 6.31
[5 empty] | К=1.2 | К=1.2
|  | РАЗРЯД=3.5, МЕЖР.КОЭФФ.=0.9299 ОХРиОПР=67%, План=49.78% Ктруд=1.2, Ктруд.маш=1.2 | 0.02 | 102.27 | 2.54 | 1.57 |  |  | 104.81 | 7.6 | 0.13
75 | Е65-4-13 | СНЯТИЕ ЗАДВИЖЕК ДИАМЕТРОМ ДО 100 ММ | 100 ШТ. | 1417.36 | 4.6 | 2.83 |  |  | 1421.96 | 105.34 | 0.23
[5 empty] | К=1.2 | К=1.2
|  | РАЗРЯД=3.5, МЕЖР.КОЭФФ.=0.9299 ОХРиОПР=67%, План=49.78% Ктруд=1.2, Ктруд.маш=1.2 | 0.05 | 70.87 | 0.23 | 0.14 |  |  | 71.1 | 5.27 | 0.01
76 | Е65-4-4 | СНЯТИЕ КЛАПАНОВ ФЛАНЦЕВЫХ ОБРАТНЫХ ДИАМЕТРОМ ДО 50 ММ | 100 ШТ. | 756.48 | 8.7 | 5.38 |  |  | 765.18 | 56.22 | 0.43
[5 empty] | К=1.2 | К=1.2
|  | РАЗРЯД=3.5, МЕЖР.КОЭФФ.=0.9299 ОХРиОПР=67%, План=49.78% Ктруд=1.2, Ктруд.маш=1.2 | 0.02 | 15.13 | 0.17 | 0.11 |  |  | 15.3 | 1.12 | 0.01
77 | Е65-4-13 | СНЯТИЕ ФИЛЬТРОВ ДИАМЕТРОМ ДО 100 ММ | 100 ШТ. | 1417.36 | 4.6 | 2.83 |  |  | 1421.96 | 105.34 | 0.23
[5 empty] | К=1.2 | К=1.2
|  | РАЗРЯД=3.5, МЕЖР.КОЭФФ.=0.9299 ОХРиОПР=67%, План=49.78% Ктруд=1.2, Ктруд.маш=1.2 | 0.02 | 28.35 | 0.09 | 0.06 |  |  | 28.44 | 2.11
78 | Е65-4-8 | СНЯТИЕ ВОДОМЕРОВ ДИАМЕТРОМ ДО 50 ММ | 100 ШТ. | 400.92 | 11.94 | 3.12 |  |  | 412.86 | 29.8 | 0.22
[5 empty] | К=1.2 | К=1.2
|  | РАЗРЯД=3.5, МЕЖР.КОЭФФ.=0.9299 ОХРиОПР=67%, План=49.78% Ктруд=1.2, Ктруд.маш=1.2 | 0.01 | 4.01 | 0.12 | 0.03 |  |  | 4.13 | 0.3
79 | Е16-10-1 | ДЕМОНТАЖ ТРУБОПРОВОДА Д=32 ММ С АРМАТУРОЙ | 100 М ТРУБОПРОВОДА | 323.4 | 27.23 | 5.17 |  |  | 350.63 | 21.69 | 0.39
[5 empty] | К=0.3*1.2 | К=0.3*1.2 | К=0 | К=0
|  | РАЗРЯД=4.3, МЕЖР.КОЭФФ.=1.0306 ОХРиОПР=67%, План=49.78% Ктруд=0.3*1.2, Ктруд.маш=0.3*1.2 | 0.073 | 23.61 | 1.99 | 0.38 |  |  | 25.6 | 1.58 | 0.03
80 | Е16-10-2 | ДЕМОНТАЖ ТРУБОПРОВОДА Д=50 ММ С АРМАТУРОЙ | 100 М ТРУБОПРОВОДА | 326.57 | 23.1 | 3.9 |  |  | 349.67 | 21.9 | 0.31
[5 empty] | К=0.3*1.2 | К=0.3*1.2 | К=0 | К=0
|  | РАЗРЯД=4.3, МЕЖР.КОЭФФ.=1.0306 ОХРиОПР=67%, План=49.78% Ктруд=0.3*1.2, Ктруд.маш=0.3*1.2 | 0.106 | 34.62 | 2.45 | 0.41 |  |  | 37.07 | 2.32 | 0.03
81 | 8/1/580 | МЕТАЛЛОЛОМ | Т |  |  |  | 225.6 |  | 225.6
| возвр. мат. без вкл. в док. |  | 0.532 |  |  |  | 120.02 |  | 120.02
82 | Е69-46-3 | РАЗБОРКА СЛОЯ ИЗОЛЯЦИИ ИЗ ПЛИТ, СЕГМЕНТОВ И СКОРЛУП | 100 М3 | 5130.33 | 67.91 | 41.95 |  |  | 5198.24 | 364.8 | 3.37
[5 empty] | К=1.2 | К=1.2
|  | РАЗРЯД=3.8, МЕЖР.КОЭФФ.=0.9719 ОХРиОПР=81.86%, План=52.34% Ктруд=1.2, Ктруд.маш=1.2 | 0.015 | 76.95 | 1.02 | 0.63 |  |  | 77.97 | 5.47 | 0.05
83 | Е51-7-6 | ПОГРУЗКА СТРОИТЕЛЬНЫХ ОТХОДОВ ПОГРУЗЧИКАМИ | 100 М3 |  | 356.07 | 93.19 |  |  | 356.07 |  | 6.44
|  | РАЗРЯД=4, МЕЖР.КОЭФФ.=1.0 ОХРиОПР=81.86%, План=52.34% | 0.015 |  | 5.34 | 1.4 |  |  | 5.34 |  | 0.1
84 | С310-28.4 | ПЕРЕВОЗКА ДО 28 КМ,КЛАСС ГРУЗА IV | Т |  |  |  |  | 28.15 | 28.15
| перевозка |  | 0.15 |  |  |  |  | 4.22 | 4.22
85 | СТАРИФ-СО | ТАРИФ НА ПРИЕМ СМЕШАННЫХ ОТХОДОВ | Т |  |  |  | 360 |  | 360
| прием отходов |  | 0.15 |  |  |  | 54 |  | 54
86 | ПРИМЕЧАНИЕ: | ВЫХОД СТРОИТЕЛЬНЫХ ОТХОДОВ И ВОЗВРАТНЫХ МАТЕРИАЛОВ УТОЧНИТЬ В ПРОЦЕССЕ ПРОИЗВОДСТВА РАБОТ
|  | ИТОГО ПО РАЗДЕЛУ 00000/32010 |  | 409 | 14 | 5 |  | 4 | 427 | 29.71 | 0.37
|  | ОХР и ОПР | [6 empty] | 289
|  | ПЛАНОВАЯ ПРИБЫЛЬ | [6 empty] | 208
|  | ИТОГО С ОХР/ОПР И ПЛАНОВОЙ ПРИБЫЛЬЮ | [6 empty] | 924
|  | ИТОГО ПО Строительные работы (ремонт) |  | 671 | 10 | 4 | 26073 | 1906 | 28660 | 46.76 | 0.3
|  | ОХРиОПР = 81.86% | [6 empty] | 553
|  | План.приб. = 52.34% | [6 empty] | 354
|  | ИТОГО | [6 empty] | 29567
|  | ИТОГО ПО Внутренние санитарно-технические работы (рем) |  | 2465 | 121 | 18 | 6464 | 469 | 9519 | 167.12 | 1.33
|  | ОХРиОПР = 67% | [6 empty] | 1663
|  | План.приб. = 49.78% | [6 empty] | 1236
|  | ИТОГО | [6 empty] | 12418
|  | ИТОГО ПО Монтаж металлических конструкций (ремонт) |  | 15 | 3 | 1 | 311 | 18 | 347 | 1.01 | 0.04
|  | ОХРиОПР = 57.16% | [6 empty] | 9
|  | План.приб. = 67.42% | [6 empty] | 10
|  | ИТОГО | [6 empty] | 366
|  | ИТОГО ПО Монтаж оборудования (ремонт) |  | 281 | 9 |  | 378 | 28 | 696 | 18.95
|  | ОХРиОПР = 38.44% | [6 empty] | 108
|  | План.приб. = 37.3% | [6 empty] | 105
|  | ИТОГО | [6 empty] | 909
|  | ИТОГО ПО Монтаж технологических трубопроводов, включая трубопроводную арматуру |  | 106 | 30 |  | 19 | 1 | 156 | 7.11
|  | ОХРиОПР = 55.65% | [6 empty] | 59
|  | План.приб. = 50.72% | [6 empty] | 54
|  | ИТОГО | [6 empty] | 269
|  | ИТОГО |  | 3538 | 173 | 23 | 33245 | 2422 | 39378 | 240.95 | 1.67
|  | В Т.Ч. ПЕРЕВОЗКА | [5 empty] | 4 | 4
|  | ОХР и ОПР | [6 empty] | 2392
|  | ПЛАНОВАЯ ПРИБЫЛЬ | [6 empty] | 1759
|  | СРЕДНИЙ РАЗРЯД РАБОЧИХ | [6 empty] | 3.8
|  | ВСЕГО | [6 empty] | 43529
В ТОМ ЧИСЛЕ:
|  | СТРОИТЕЛЬНЫЕ РАБОТЫ | [6 empty] | 38909
|  | ЗАРАБОТНАЯ ПЛАТА | [6 empty] | 3151
|  | ЭКСПЛУАТАЦИЯ МАШИН И МЕХАНИЗМОВ | [6 empty] | 134
|  | В Т.Ч. ЗАРАБОТНАЯ ПЛАТА МАШИНИСТОВ | [6 empty] | 22
|  | МАТЕРИАЛЫ, ИЗДЕЛИЯ, КОНСТРУКЦИИ | [6 empty] | 33205
|  | ТРАНСПОРТ | [6 empty] | 2419
|  | ОХР И ОПР | [6 empty] | 2225
|  | ПЛАНОВАЯ ПРИБЫЛЬ | [6 empty] | 1600
|  | МОНТАЖНЫЕ РАБОТЫ | [6 empty] | 469
|  | ЗАРАБОТНАЯ ПЛАТА | [6 empty] | 387
|  | ЭКСПЛУАТАЦИЯ МАШИН И МЕХАНИЗМОВ | [6 empty] | 39
В Т.Ч. ЗАРАБОТНАЯ ПЛАТА МАШИНИСТОВ
|  | МАТЕРИАЛЫ, ИЗДЕЛИЯ, КОНСТРУКЦИИ | [6 empty] | 40
|  | ТРАНСПОРТ | [6 empty] | 3
|  | ОХР И ОПР | [6 empty] | 167
|  | ПЛАНОВАЯ ПРИБЫЛЬ | [6 empty] | 158
|  | ПРОЧИЕ СРЕДСТВА |  |  |  |  | 54 |  | 54
|  | В Т.Ч. СТ-ТЬ ПРИЕМА И ПЕРЕРАБОТКИ ОТХОДОВ |  |  |  |  | 54 |  | 54
|  | ВОЗВРАТ МАТЕРИАЛОВ |  |  |  |  | 120 |  | 120
|  | В Т.Ч. БЕЗ ВКЛЮЧЕНИЯ В ИТОГИ |  |  |  |  | 120 |  | 120
|  | ОБОРУДОВАНИЕ ПОДРЯДЧИКА |  |  |  |  | 5508 | 110 | 5618
|  | ВСЕГО С ПРОЧИМИ И ОБОРУДОВАНИЕМ | [6 empty] | 49201
|  | ЗАТРАТЫ ТРУДА (ЧЕЛ-Ч) | [6 empty] | 240.95
|  | ЗАТРАТЫ ТРУДА МАШИНИСТОВ (МАШ-Ч) | [6 empty] | 1.67
| Составил |  |  |  | ЯСИНСКИЙ
|  | (должность служащего) | (подпись) |  | (инициалы, фамилия)
| Проверил |  |  |  | ПШЕННИК
|  | (должность служащего) | (подпись) |  | (инициалы, фамилия)

## id=1301 ВР-103
Наименование объекта: КАПИТАЛЬНЫЙ РЕМОНТ ЖИЛОГО ДОМА № 7 ПО УЛ. РОМАНОВСКАЯ СЛОБОДА В Г. МИНСКЕ
Код объекта: 69.25-СЛОБ7
Наименование здания, сооружения: №1 ИТП
Шифр здания, сооружения: 69.25-СЛОБ7
Комплект чертежей: ТМ
ВЕДОМОСТЬ РЕСУРСОВ №103
на ТЕПЛОМЕХАНИЧЕСКОЕ ОБОРУДОВАНИЕ (ВЗАМЕН Л.С. НА СУММУ 49,658 ТЫС. РУБ.)
Составлена в ценах на |  | 01.10.2025
(дата разработки)
№ п/п | Код | Наименование ресурса | Единица измерения | Количество | Стоимость ресурса, бел. руб.
[5 empty] | за единицу измерения | общая (гр.5 х гр.6)
1 | 2 | 3 | 4 | 5 | 6 | 7
1 | С1-1 | ЗАТРАТЫ ТРУДА РАБОЧИХ | ЧЕЛ-Ч. | 240.95
2 | С1-3 | ЗАТРАТЫ ТРУДА МАШИНИСТОВ | ЧЕЛ-Ч. | 1.67
3 | М400001 | АВТОМОБИЛЬ БОРТОВОЙ, ГРУЗОПОДЪЕМНОСТЬЮ ДО 5 Т | МАШ.-Ч | 0.000768 | 34.77 | 0.03
4 | М340101 | АГРЕГАТЫ ОКРАСОЧНЫЕ ВЫСОКОГО ДАВЛЕНИЯ ДЛЯ ОКРАСКИ ПОВЕРХНОСТЕЙ КОНСТРУКЦИЙ МОЩНОСТЬЮ 1 КВТ | МАШ.-Ч | 0.15487 | 2.58 | 0.4
5 | М040504 | АППАРАТ ДЛЯ ГАЗОВОЙ СВАРКИ И РЕЗКИ | МАШ.-Ч | 2.4484 | 0.44 | 1.08
6 | М021143 | КРАНЫ НА АВТОМОБИЛЬНОМ ХОДУ ПРИ РАБОТЕ НА ДРУГИХ ВИДАХ СТРОИТЕЛЬСТВА, 16 Т | МАШ.-Ч | 0.058609 | 63.6 | 3.73
7 | М330301 | МАШИНЫ ШЛИФОВАЛЬНЫЕ ЭЛЕКТРИЧЕСКИЕ | МАШ.-Ч | 1.4432 | 0.96 | 1.39
8 | М031811 | ПОГРУЗЧИКИ ОДНОКОВШОВЫЕ УНИВЕРСАЛЬНЫЕ ПНЕВМОКОЛЕСНЫЕ 2 Т | МАШ.-Ч | 0.09876 | 55.29 | 5.46
9 | М041000 | ПРЕОБРАЗОВАТЕЛИ СВАРОЧНЫЕ С НОМИНАЛЬНЫМ СВАРОЧНЫМ ТОКОМ 315-500 А | МАШ.-Ч | 0.27756 | 8.99 | 2.5
10 | М331617 | СРЕДСТВА МАЛОЙ МЕХАНИЗАЦИИ | МАШ.-Ч | 1.5779 | 20.14 | 31.78
11 | М040502 | УСТАНОВКИ ДЛЯ СВАРКИ РУЧНОЙ ДУГОВОЙ (ПОСТОЯННОГО ТОКА) | МАШ.-Ч | 25.2907 | 5.02 | 126.96
12 | М134041 | ШУРУПОВЕРТ | МАШ.-Ч | 0.05136 | 0.98 | 0.05
13 | 1/10-135-20/35 | АЦЕТИЛЕН РАСТВОРЕННЫЙ ТЕХНИЧЕСКИЙ МАРКИ Б | Т | 0.000499 | 38280 | 19.1
14 | 1/10-230-50-15/7 | АЦЕТОН ТЕХНИЧЕСКИЙ ВЫСШИЙ СОРТ | КГ | 0.428 | 10.28 | 4.4
15 | 3/8-20-20-10/10-П1 | БОБЫШКА ДЛЯ ТЕРМОМЕТРА | ШТ. | 8 | 9.72 | 77.76
16 | 3/13-10-10/50 | БОЛТЫ С ГАЙКАМИ И ШАЙБАМИ ДЛЯ САНИТАРНО-ТЕХНИЧЕСКИХ РАБОТ ДИАМЕТРОМ 12 ММ | Т | 0.0009 | 6445.28 | 5.8
17 | 3/13-10-10/60 | БОЛТЫ С ГАЙКАМИ И ШАЙБАМИ ДЛЯ САНИТАРНО-ТЕХНИЧЕСКИХ РАБОТ ДИАМЕТРОМ 16 ММ | Т | 0.0256 | 6624 | 169.57
18 | 1/10-240-10-10/131 | БОЛТЫ СТРОИТЕЛЬНЫЕ | Т | 0.00021 | 6522.79 | 1.37
19 | 1/10-110-50-5/85 | БРУСКИ ОБРЕЗНЫЕ ХВОЙНЫХ ПОРОД ДЛИНОЙ 4-6,5 М, ШИРИНОЙ 75-150 ММ, ТОЛЩИНОЙ 40-75 ММ, 1 СОРТА | М3 | 3.1e-05 | 412.8 | 0.01
20 | 3/3-10-10-20/30 | ВЕНТИЛИ ПРОХОДНЫЕ МУФТОВЫЕ 15Б1П ДИАМЕТРОМ 25 ММ | ШТ. | 15 | 23.53 | 352.95
21 | 3/3-10-10-10/10 | ВЕНТИЛИ ПРОХОДНЫЕ МУФТОВЫЕ 15Б3Р ДИАМЕТРОМ 15 ММ | ШТ. | 2 | 9.34 | 18.68
22 | 1/10-160-20/15 | ВЕТОШЬ | КГ | 0.214 | 2.94 | 0.63
23 | 1/10-240-15/285 | ВИНТЫ САМОНАРЕЗАЮЩИЕ ОЦИНКОВАННЫЕ С НАПРЕССОВАННОЙ ШАЙБОЙ ДИАМЕТРОМ 4,2 ММ, ДЛИНОЙ 13 ММ ДЛЯ КРЕПЛЕНИЯ ЛИСТОВ МЕТАЛЛА ТОЛЩИНОЙ ДО 0,9 ММ | КГ | 0.03852 | 7.03 | 0.27
24 | 1/10-280-20/40 | ВОДА | М3 | 1.504 | 1.74 | 2.62
25 | 3/8-40-10-30/20 | ВОДОМЕРЫ (СЧЕТЧИКИ ХОЛОДНОЙ ВОДЫ) КРЫЛЬЧАТЫЕ ТИПА МТК, ДИАМЕТРОМ 25 ММ | ШТ. | 1 | 279.86 | 279.86
26 | 1/10-240-20/1 | ГАЙКИ СТРОИТЕЛЬНЫЕ | Т | 6e-05 | 5186.42 | 0.31
27 | 1/10-240-25-35/240 | ГВОЗДИ СТРОИТЕЛЬНЫЕ | КГ | 0.0003 | 4.38
28 | 3/12-20-20/10 | ГОЛОВКИ ДЛЯ ПРИСОЕДИНЕНИЯ РУКАВОВ ПОЛИВОЧНЫХ | ШТ. | 6 | 2.84 | 17.04
29 | 1/55-50-25/55 | ГРУНТОВКА ГФ-021, КРАСНО-КОРИЧНЕВАЯ | КГ | 0.40605 | 7.56 | 3.07
30 | 1/55-50-25/172 | ГРУНТОВКА ЦИНКОНАПОЛНЕННАЯ "ЦИНКОЛИД" | КГ | 0.020541 | 17.22 | 0.35
31 | 2/10-35/30 | ДЕТАЛИ ЗАКЛАДНЫЕ, ИЗГОТОВЛЕННЫЕ С ПРИМЕНЕНИЕМ СВАРКИ, ГНУТЬЯ, СВЕРЛЕНИЯ (ПРОБИВКИ) ОТВЕРСТИЙ (ПРИ НАЛИЧИИ ОДНОЙ ИЗ ЭТИХ ОПЕРАЦИЙ ИЛИ ВСЕГО ПЕРЕЧНЯ В ЛЮБЫХ СОЧЕТАНИЯХ), ПОСТАВЛЯЕМЫЕ ОТДЕЛЬНО | Т | 0.03 | 10279.81 | 308.39
32 | 5/20-40-3/2 | ЗАГЛУШКА У468 УХЛ2 | 10 ШТ. | 0.8 | 2.47 | 1.98
33 | 1/10-10-5/42 | ИЗВЕСТЬ ХЛОРНАЯ | Т | 3e-06 | 4704 | 0.01
34 | 1/10-260-200/12 | КАТАНКА ИЗ СТАЛИ УГЛЕРОДИСТОЙ ОБЫКНОВЕННОГО КАЧЕСТВА ДИАМЕТРОМ, 6,3 ММ 6,5 ММ | КГ | 0.0009 | 2.18
35 | 1/10-135-20/60 | КИСЛОРОД ТЕХНИЧЕСКИЙ ГАЗООБРАЗНЫЙ | М3 | 0.73517 | 5.7 | 4.19
36 | 3/3-40-10-80/40-П1 | КЛАПАНЫ ОБРАТНЫЕ ФЛАНЦЕВЫЕ СТАЛЬНЫЕ Д=32 ММ | ШТ. | 2 | 91.2 | 182.4
37 | 3/3-40-10-70/10-П1 | КЛАПАНЫ ОБРАТНЫЕ ФЛАНЦЕВЫЕ СТАЛЬНЫЕ Д=50 ММ | ШТ. | 3 | 219.25 | 657.75
38 | 3/3-50-30-20/10-П1 | КРАНЫ ДВУХХОДОВЫЕ ДИАМЕТРОМ 15 ММ | ШТ. | 21 | 12.78 | 268.38
39 | 3/3-50-30-30/10 | КРАНЫ МУФТОВЫЕ ТРЕХХОДОВЫЕ РУ16 ДИАМЕТРОМ 15 ММ | ШТ. | 8 | 25.4 | 203.2
40 | 3/3-50-80-60/120 | КРАНЫ ШАРОВЫЕ СТАЛЬНЫЕ ФЛАНЦЕВЫЕ, ПОЛНОПРОХОДНЫЕ, ДИАМЕТРОМ 32 ММ | ШТ. | 5 | 100.73 | 503.65
41 | 3/3-50-80-60/140 | КРАНЫ ШАРОВЫЕ СТАЛЬНЫЕ ФЛАНЦЕВЫЕ, ПОЛНОПРОХОДНЫЕ, ДИАМЕТРОМ 50 ММ | ШТ. | 7 | 161.14 | 1127.98
42 | 1/55-50-20/10 | КРАСКА-ЭМАЛЬ БТ-177, СЕРЕБРИСТАЯ | Т | 0.000316 | 9450 | 2.99
43 | 1/10-180-20/57 | КРУГИ ШЛИФОВАЛЬНЫЕ ДЛЯ СПЕЦИАЛЬНЫХ МОНТАЖНЫХ РАБОТ 5П 180 Х 6 Х 22 | ШТ. | 0.02 | 3.76 | 0.08
44 | 1/10-180-20/64 | КРУГИ ШЛИФОВАЛЬНЫЕ ДЛЯ СПЕЦИАЛЬНЫХ МОНТАЖНЫХ РАБОТ 5П 230 Х 6 Х 22 | ШТ. | 1.1538 | 6.07 | 7
45 | 1/10-230-50-15/22 | КСИЛОЛ | Л | 0.12838 | 9.17 | 1.18
46 | 1/55-50-20/150 | ЛАК ЭП-730 | КГ | 0.001353 | 25.44 | 0.03
47 | 1/10-235-20/765 | ЛЕНТА КЛЕЙКАЯ АЛЮМИНИЕВАЯ (СКОТЧ ФОЛЬГИРОВАННЫЙ) 50 ММХ50 М | РУЛОН | 3.5 | 17.98 | 62.93
48 | 1/10-260-100-50-1/1 | ЛЕНТА СТАЛЬНАЯ УПАКОВОЧНАЯ МЯГКАЯ НОРМАЛЬНОЙ ТОЧНОСТИ 0,7 Х 20-50 ММ | Т | 0.004066 | 4920 | 20
49 | 1/10-235-20/793 | ЛЕНТА ФУМ ШИРИНОЙ 20 ММ | 10 М | 0.448 | 1.09 | 0.49
50 | 1/10-235-3/47 | ЛЬНЯНАЯ ПРЯДЬ | КГ | 0.28503 | 103 | 29.36
51 | 3/8-20-10-10/10 | МАНОМЕТРЫ ОБЩЕГО НАЗНАЧЕНИЯ ОБМ1-100 | ШТ. | 15 | 19.86 | 297.9
52 | 1/10-135-10-8/35 | МАСЛО ИНДУСТРИАЛЬНОЕ И-20А | Т | 0.00088 | 3726.28 | 3.28
53 | 1/10-130-5/40 | МАСТИКА БИТУМНАЯ ГИДРОИЗОЛЯЦИОННАЯ ХОЛОДНАЯ | КГ | 10.3362 | 3.48 | 35.97
54 | 8/1/580 | МЕТАЛЛОЛОМ | Т | 0.4765
55 | 3/5-10-20/20-П1 | НАСОСЫ ЦИРКУЛЯЦИОННЫЕ IPM PUMPS GHN BASIC II 40-120F | КОМПЛ. | 2 | 2779.2 | 5558.4
56 | 3/5-10-20/60-П1 | НАСОСЫ ЦИРКУЛЯЦИОННЫЕ IPM PUMPS SAN BASIC II 40-120F | КОМПЛ. | 2 | 9302.4 | 18604.8
57 | 1/10-230-50-15/31 | ОЛИФА НАТУРАЛЬНАЯ | КГ | 0.28749 | 8.04 | 2.31
58 | 3/13-90/10 | ОТВОД СИФОННЫЙ (ОХЛАДИТЕЛЬ) С НАРУЖНОЙ ПРИСОЕДИНИТЕЛЬНОЙ РЕЗЬБОЙ | ШТ. | 8 | 1.54 | 12.32
59 | 1/10-235-5/57 | ПЛАСТИНА РЕЗИНОВАЯ ТЕХНИЧЕСКАЯ ТЕПЛОМОРОЗОКИСЛОТОЩЕЛОЧЕСТОЙКАЯ (ТМКЩ) | КГ | 0.52 | 5.71 | 2.97
60 | 1/10-140-60-10/16 | ПРОВОЛОКА СВАРОЧНАЯ ХОЛОДНОТЯНУТАЯ ИЗ ЛЕГИРОВАННОЙ СТАЛИ, ДИАМЕТРОМ 1,6 ММ | Т | 0.000235 | 3978 | 0.93
61 | 1/10-260-210-1/77 | ПРОВОЛОКА СТАЛЬНАЯ НИЗКОУГЛЕРОДИСТАЯ ОБЩЕГО НАЗНАЧЕНИЯ ТЕРМИЧЕСКИ ОБРАБОТАННАЯ, ОЦИНКОВАННАЯ, ДИАМЕТРОМ 1,2 ММ | КГ | 0.4849 | 6.53 | 3.17
62 | 1/10-150-15/80 | ПРОКЛАДКА ИЗ ПАРОНИТА МАРКИ ПОН ТОЛЩИНОЙ 2 ММ, ДИАМЕТРОМ 32 ММ | ШТ. | 18 | 0.2 | 3.6
63 | 1/10-150-15/85 | ПРОКЛАДКА ИЗ ПАРОНИТА МАРКИ ПОН ТОЛЩИНОЙ 2 ММ, ДИАМЕТРОМ 40 ММ | ШТ. | 8 | 0.25 | 2
64 | 1/10-150-15/90 | ПРОКЛАДКА ИЗ ПАРОНИТА МАРКИ ПОН ТОЛЩИНОЙ 2 ММ, ДИАМЕТРОМ 50 ММ | ШТ. | 25 | 0.3 | 7.5
65 | 1/10-150-15/100 | ПРОКЛАДКА ИЗ ПАРОНИТА МАРКИ ПОН ТОЛЩИНОЙ 2 ММ, ДИАМЕТРОМ 80 ММ | ШТ. | 2 | 0.59 | 1.18
66 | 1/10-150-15/75 | ПРОКЛАДКА ИЗ ПАРОНИТА МАРКИ ПОН, ТОЛЩИНОЙ 2 ММ ДИАМЕТРОМ 25 ММ | ШТ. | 2 | 0.17 | 0.34
67 | 1/10-150-15/70 | ПРОКЛАДКИ ИЗ ПАРОНИТА МАРКИ ПМБ, ТОЛЩИНОЙ 3 ММ | КГ | 0.062 | 5.92 | 0.37
68 | 1/10-240-60/999130 | ПРОЧИЕ МЕТИЗНЫЕ И КРЕПЕЖНЫЕ ИЗДЕЛИЯ (СРЕДНЯЯ ЦЕНА ПО ГРУППЕ), ОПРЕД. - 13 | КГ | 0.5136 | 97.2 | 49.92
69 | 1/10-230-50-15/51 | РАСТВОРИТЕЛЬ ДЛЯ ЛАКОКРАСОЧНЫХ МАТЕРИАЛОВ МАРКИ Р-4 | КГ | 0.0018 | 5.7 | 0.01
70 | 4/1-4-20-20-10-20/10 | РАСТВОРЫ КЛАДОЧНЫЕ ТЯЖЕЛЫЕ ЦЕМЕНТНЫЕ, МАРКИ 100 | М3 | 0.0558 | 159.62 | 8.91
71 | 3/12-30-30/10 | РУКАВА ПОЛИВОЧНЫЕ | М | 10 | 1.97 | 19.7
72 | 1/10-260-50-5/1 | СТАЛЬ ТОНКОЛИСТОВАЯ ОЦИНКОВАННАЯ УГЛЕРОДИСТАЯ ТОЛЩИНОЙ 0,5 ММ | Т | 0.000245 | 4052.46 | 0.99
73 | 8/2/1 | СТРОИТЕЛЬНЫЕ ОТХОДЫ И (ИЛИ) СТРОИТЕЛЬНЫЙ МУСОР | Т | 1.0635
74 | 1/10-230-40-65/60 | СУРИК СВИНЦОВЫЙ, ПИГМЕНТ | КГ | 0.35235 | 15 | 5.29
75 | 1/10-120-999/П1 | ТЕПЛОИЗОЛЯЦИЯ БЫСТРОСЪЕМНАЯ ДУ 32 (ДЛЯ АРМАТУРЫ) | ШТ. | 7 | 47.52 | 332.64
76 | 1/10-120-999/П2 | ТЕПЛОИЗОЛЯЦИЯ БЫСТРОСЪЕМНАЯ ДУ 32 (ДЛЯ ФИЛЬТРОВ) | ШТ. | 1 | 51.48 | 51.48
77 | 1/10-120-999/П3 | ТЕПЛОИЗОЛЯЦИЯ БЫСТРОСЪЕМНАЯ ДУ 50 (ДЛЯ АРМАТУРЫ) | ШТ. | 10 | 64.68 | 646.8
78 | 1/10-120-999/П4 | ТЕПЛОИЗОЛЯЦИЯ БЫСТРОСЪЕМНАЯ ДУ 50 (ДЛЯ ФИЛЬТРОВ) | ШТ. | 4 | 77.88 | 311.52
79 | 3/8-30-10/10 | ТЕРМОМЕТРЫ В ОПРАВЕ ПРЯМЫЕ ИЛИ УГЛОВЫЕ | ШТ. | 8 | 54.56 | 436.48
80 | 1/10-120-220-999/131 | ТКАНИ И СЕТКИ СТЕКЛЯННЫЕ, ИЗДЕЛИЯ ИЗ СТЕКЛОТКАНИ (СРЕДНЯЯ ЦЕНА ПО ГРУППЕ), ОПРЕД. - 13 | М2 | 11.429 | 2.4 | 27.43
81 | 1/10-230-50-15/93 | УАЙТ-СПИРИТ | КГ | 0.0252 | 5.64 | 0.14
82 | 3/7-10-20-10/10 | УЗЛЫ УКРУПНЕННЫЕ (ТРУБОПРОВОДЫ) ДЛЯ ВНУТРЕННИХ СИСТЕМ ОТОПЛЕНИЯ ЗДАНИЙ ИЗ СТАЛЬНЫХ ЭЛЕКТРОСВАРНЫХ ТРУБ БЕЗ ГИЛЬЗ И КРЕПЛЕНИЙ ДИАМЕТРОМ УСЛОВНОГО ПРОХОДА 40 ММ | М | 0.3 | 48.01 | 14.4
83 | 3/7-10-20-10/20 | УЗЛЫ УКРУПНЕННЫЕ (ТРУБОПРОВОДЫ) ДЛЯ ВНУТРЕННИХ СИСТЕМ ОТОПЛЕНИЯ ЗДАНИЙ ИЗ СТАЛЬНЫХ ЭЛЕКТРОСВАРНЫХ ТРУБ БЕЗ ГИЛЬЗ И КРЕПЛЕНИЙ ДИАМЕТРОМ УСЛОВНОГО ПРОХОДА 50 ММ | М | 8.8 | 62.57 | 550.62
84 | 3/7-10-60-10/10-П1 | УЗЛЫ УКРУПНЕННЫЕ МОНТАЖНЫЕ (ТРУБОПРОВОДЫ) ИЗ СТАЛЬНЫХ ВОДОГАЗОПРОВОДНЫХ ОЦИНКОВАННЫХ ТРУБ НА СВАРКЕ БЕЗ ГИЛЬЗ И КРЕПЛЕНИЙ ДЛЯ ВОДОСНАБЖЕНИЯ ДИАМЕТРОМ 32 ММ | М | 3.8 | 38.63 | 146.79
85 | 3/7-10-60-10/10 | УЗЛЫ УКРУПНЕННЫЕ МОНТАЖНЫЕ (ТРУБОПРОВОДЫ) ИЗ СТАЛЬНЫХ ВОДОГАЗОПРОВОДНЫХ ОЦИНКОВАННЫХ ТРУБ НА СВАРКЕ БЕЗ ГИЛЬЗ И КРЕПЛЕНИЙ ДЛЯ ВОДОСНАБЖЕНИЯ ДИАМЕТРОМ 50 ММ | М | 8.5 | 38.63 | 328.36
86 | 3/3-60-10-20/20 | ФИЛЬТРЫ ДЛЯ ОЧИСТКИ ВОДЫ В ТРУБОПРОВОДАХ СИСТЕМ ОТОПЛЕНИЯ ДИАМЕТРОМ 32 ММ С ФЛАНЦАМИ | ШТ. | 1 | 119.5 | 119.5
87 | 3/3-60-10-20/40 | ФИЛЬТРЫ ДЛЯ ОЧИСТКИ ВОДЫ В ТРУБОПРОВОДАХ СИСТЕМ ОТОПЛЕНИЯ ДИАМЕТРОМ 50 ММ С ФЛАНЦАМИ | ШТ. | 4 | 63.02 | 252.08
88 | 3/11-10-10-30/30 | ФЛАНЦЫ СТАЛЬНЫЕ ПЛОСКИЕ ПРИВАРНЫЕ ИЗ СТАЛИ МАРКИ ВСТ3СП2, ВСТ3СП3 ДАВЛЕНИЕМ 1,6 МПА (16 КГС/СМ2) ДИАМЕТРОМ 25 ММ | ШТ. | 2 | 8.24 | 16.48
89 | 3/11-10-10-30/40 | ФЛАНЦЫ СТАЛЬНЫЕ ПЛОСКИЕ ПРИВАРНЫЕ ИЗ СТАЛИ МАРКИ ВСТ3СП2, ВСТ3СП3 ДАВЛЕНИЕМ 1,6 МПА (16 КГС/СМ2) ДИАМЕТРОМ 32 ММ | ШТ. | 16 | 12.78 | 204.48
90 | 3/11-10-10-30/50 | ФЛАНЦЫ СТАЛЬНЫЕ ПЛОСКИЕ ПРИВАРНЫЕ ИЗ СТАЛИ МАРКИ ВСТ3СП2, ВСТ3СП3 ДАВЛЕНИЕМ 1,6 МПА (16 КГС/СМ2) ДИАМЕТРОМ 40 ММ | ШТ. | 8 | 16.28 | 130.24
91 | 3/11-10-10-30/60 | ФЛАНЦЫ СТАЛЬНЫЕ ПЛОСКИЕ ПРИВАРНЫЕ ИЗ СТАЛИ МАРКИ ВСТ3СП2, ВСТ3СП3 ДАВЛЕНИЕМ 1,6 МПА (16 КГС/СМ2) ДИАМЕТРОМ 50 ММ | ШТ. | 22 | 17.58 | 386.76
92 | 3/11-10-10-30/80 | ФЛАНЦЫ СТАЛЬНЫЕ ПЛОСКИЕ ПРИВАРНЫЕ ИЗ СТАЛИ МАРКИ ВСТ3СП2, ВСТ3СП3 ДАВЛЕНИЕМ 1,6 МПА (16 КГС/СМ2) ДИАМЕТРОМ 80 ММ | ШТ. | 2 | 29.3 | 58.6
93 | 1/10-120-160-50/369 | ЦИЛИНДР ТЕПЛОИЗОЛЯЦИОННЫЙ ИЗ МИНЕРАЛЬНОЙ ВАТЫ НА СИНТЕТИЧЕСКОМ СВЯЗУЮЩЕМ, ТОЛЩИНОЙ 50 ММ, ВНУТРЕННИМ ДИАМЕТРОМ 32 ММ | М | 4.223 | 7.08 | 29.9
94 | 1/10-120-160-50/411 | ЦИЛИНДР ТЕПЛОИЗОЛЯЦИОННЫЙ ИЗ МИНЕРАЛЬНОЙ ВАТЫ НА СИНТЕТИЧЕСКОМ СВЯЗУЮЩЕМ, ТОЛЩИНОЙ 50 ММ, ВНУТРЕННИМ ДИАМЕТРОМ 57 ММ | М | 17.819 | 10.44 | 186.03
95 | 1/10-240-50-16/2 | ШАЙБЫ СТРОИТЕЛЬНЫЕ | КГ | 0.03 | 7.08 | 0.21
96 | 1/10-260-170-4/18 | ШВЕЛЛЕРЫ ГОРЯЧЕКАТАНЫЕ N 40 ИЗ СТАЛИ УГЛЕРОДИСТОЙ ОБЫКНОВЕННОГО КАЧЕСТВА МАРКИ СТ3СП, СТ3ПС | Т | 5.8e-05 | 6845.44 | 0.4
97 | 1/10-140-40/90 | ЭЛЕКТРОДЫ ТИПА Э42 ДИАМЕТРОМ 3 ММ | КГ | 0.4186 | 15.73 | 6.58
98 | 1/10-140-40/45 | ЭЛЕКТРОДЫ ТИПА Э42А ДИАМЕТРОМ 2 ММ | Т | 0.0012 | 12000 | 14.4
99 | 1/10-140-40/100 | ЭЛЕКТРОДЫ ТИПА Э42А ДИАМЕТРОМ 4 ММ | Т | 0.004108 | 5040 | 20.7
100 | 1/10-140-40/25 | ЭЛЕКТРОДЫ УОНИ 13/45 | КГ | 0.8 | 10.82 | 8.66
101 | 1/10-140-40/30 | ЭЛЕКТРОДЫ УОНИ 13/55 | КГ | 0.4428 | 8.53 | 3.78
102 | 1/10-230-45-10/165 | ЭМАЛЬ ПЕНТАФТАЛЕВАЯ ПФ-115, СЕРАЯ | КГ | 0.162 | 7.63 | 1.24
ОБОРУДОВАНИЕ:
103 | СЦФ-ТМ-О4 | КЛАПАН ПРЕДОХРАНИТЕЛЬНЫЙ ДУ25Х25, 6,3 КГ/СМ2 | ШТ | 1 | 166.45 | 166.45
104 | СЦФ-ТМ-О2 | КЛАПАН РЕГУЛИРУЮЩИЙ ДВУХХОДОВОЙ КПСР-25, 6,3 М3/Ч | ШТ | 1 | 1608.1 | 1608.1
105 | СЦФ-ТМ-О5 | КЛАПАН РЕГУЛИРУЮЩИЙ ТРЕХХОДОВОЙ КССР-32, 10,0 М3/Ч | ШТ | 1 | 1780.52 | 1780.52
106 | СЦФ-ТМ-О1 | РЕГУЛЯТОР ПЕРЕПАДА ДАВЛЕНИЯ РА-М-32, 16,0 М3/Ч | ШТ | 1 | 1953.14 | 1953.14
| Составил |  |  | ЯСИНСКИЙ
|  | (должность служащего) | (подпись) | (инициалы, фамилия)
| Проверил |  |  | ПШЕННИК
|  | (должность служащего) | (подпись) | (инициалы, фамилия)

## id=1301 ВО-103
Наименование объекта: КАПИТАЛЬНЫЙ РЕМОНТ ЖИЛОГО ДОМА № 7 ПО УЛ. РОМАНОВСКАЯ СЛОБОДА В Г. МИНСКЕ
Код объекта: 69.25-СЛОБ7
Наименование здания, сооружения: №1 ИТП
Шифр здания, сооружения: 69.25-СЛОБ7
Комплект чертежей: ТМ
ВЕДОМОСТЬ №103
объемов работ и расхода ресурсов
на ТЕПЛОМЕХАНИЧЕСКОЕ ОБОРУДОВАНИЕ (ВЗАМЕН Л.С. НА СУММУ 49,658 ТЫС. РУБ.)
Обоснование | Наименование видов работ | Ед. изм. | Код ресурса | Наименование ресурсов | Ед. изм. | Количество
Объем
1 | 2 | 3 | 4 | 5 | 6 | 7
00000/32010 | ОБОРУДОВАНИЕ ИТП | ИТП | С1-1 | ЗАТРАТЫ ТРУДА РАБОЧИХ | ЧЕЛ.-Ч | 170.11
|  | 1 | С1-3 | ЗАТРАТЫ ТРУДА МАШИНИСТОВ | ЧЕЛ.-Ч | 1.15
|  |  | 1/10-10-5/42 | ИЗВЕСТЬ ХЛОРНАЯ | Т | 3e-06
|  |  | 1/10-110-50-5/85 | БРУСКИ ОБРЕЗНЫЕ ХВОЙНЫХ ПОРОД ДЛИНОЙ 4-6,5 М, ШИРИНОЙ 75-150 ММ, ТОЛЩИНОЙ 40-75 ММ, 1 СОРТА | М3 | 3.1e-05
|  |  | 1/10-135-10-8/35 | МАСЛО ИНДУСТРИАЛЬНОЕ И-20А | Т | 0.00088
|  |  | 1/10-135-20/35 | АЦЕТИЛЕН РАСТВОРЕННЫЙ ТЕХНИЧЕСКИЙ МАРКИ Б | Т | 0.000499
|  |  | 1/10-135-20/60 | КИСЛОРОД ТЕХНИЧЕСКИЙ ГАЗООБРАЗНЫЙ | М3 | 0.73517
|  |  | 1/10-140-40/100 | ЭЛЕКТРОДЫ ТИПА Э42А ДИАМЕТРОМ 4 ММ | Т | 0.004108
|  |  | 1/10-140-40/25 | ЭЛЕКТРОДЫ УОНИ 13/45 | КГ | 0.8
|  |  | 1/10-140-40/30 | ЭЛЕКТРОДЫ УОНИ 13/55 | КГ | 0.4428
|  |  | 1/10-140-40/45 | ЭЛЕКТРОДЫ ТИПА Э42А ДИАМЕТРОМ 2 ММ | Т | 0.0012
|  |  | 1/10-140-40/90 | ЭЛЕКТРОДЫ ТИПА Э42 ДИАМЕТРОМ 3 ММ | КГ | 0.4186
|  |  | 1/10-140-60-10/16 | ПРОВОЛОКА СВАРОЧНАЯ ХОЛОДНОТЯНУТАЯ ИЗ ЛЕГИРОВАННОЙ СТАЛИ, ДИАМЕТРОМ 1,6 ММ | Т | 0.000235
|  |  | 1/10-150-15/100 | ПРОКЛАДКА ИЗ ПАРОНИТА МАРКИ ПОН ТОЛЩИНОЙ 2 ММ, ДИАМЕТРОМ 80 ММ | ШТ. | 2
|  |  | 1/10-150-15/70 | ПРОКЛАДКИ ИЗ ПАРОНИТА МАРКИ ПМБ, ТОЛЩИНОЙ 3 ММ | КГ | 0.062
|  |  | 1/10-150-15/75 | ПРОКЛАДКА ИЗ ПАРОНИТА МАРКИ ПОН, ТОЛЩИНОЙ 2 ММ ДИАМЕТРОМ 25 ММ | ШТ. | 2
|  |  | 1/10-150-15/80 | ПРОКЛАДКА ИЗ ПАРОНИТА МАРКИ ПОН ТОЛЩИНОЙ 2 ММ, ДИАМЕТРОМ 32 ММ | ШТ. | 18
|  |  | 1/10-150-15/85 | ПРОКЛАДКА ИЗ ПАРОНИТА МАРКИ ПОН ТОЛЩИНОЙ 2 ММ, ДИАМЕТРОМ 40 ММ | ШТ. | 8
|  |  | 1/10-150-15/90 | ПРОКЛАДКА ИЗ ПАРОНИТА МАРКИ ПОН ТОЛЩИНОЙ 2 ММ, ДИАМЕТРОМ 50 ММ | ШТ. | 25
|  |  | 1/10-180-20/57 | КРУГИ ШЛИФОВАЛЬНЫЕ ДЛЯ СПЕЦИАЛЬНЫХ МОНТАЖНЫХ РАБОТ 5П 180 Х 6 Х 22 | ШТ. | 0.02
|  |  | 1/10-180-20/64 | КРУГИ ШЛИФОВАЛЬНЫЕ ДЛЯ СПЕЦИАЛЬНЫХ МОНТАЖНЫХ РАБОТ 5П 230 Х 6 Х 22 | ШТ. | 1.1538
|  |  | 1/10-230-40-65/60 | СУРИК СВИНЦОВЫЙ, ПИГМЕНТ | КГ | 0.35235
|  |  | 1/10-230-45-10/165 | ЭМАЛЬ ПЕНТАФТАЛЕВАЯ ПФ-115, СЕРАЯ | КГ | 0.162
|  |  | 1/10-230-50-15/22 | КСИЛОЛ | Л | 0.015512
|  |  | 1/10-230-50-15/31 | ОЛИФА НАТУРАЛЬНАЯ | КГ | 0.28749
|  |  | 1/10-230-50-15/51 | РАСТВОРИТЕЛЬ ДЛЯ ЛАКОКРАСОЧНЫХ МАТЕРИАЛОВ МАРКИ Р-4 | КГ | 0.0018
|  |  | 1/10-230-50-15/93 | УАЙТ-СПИРИТ | КГ | 0.0252
|  |  | 1/10-235-20/793 | ЛЕНТА ФУМ ШИРИНОЙ 20 ММ | 10 М | 0.448
|  |  | 1/10-235-3/47 | ЛЬНЯНАЯ ПРЯДЬ | КГ | 0.28503
|  |  | 1/10-235-5/57 | ПЛАСТИНА РЕЗИНОВАЯ ТЕХНИЧЕСКАЯ ТЕПЛОМОРОЗОКИСЛОТОЩЕЛОЧЕСТОЙКАЯ (ТМКЩ) | КГ | 0.52
|  |  | 1/10-240-10-10/131 | БОЛТЫ СТРОИТЕЛЬНЫЕ | Т | 0.00021
|  |  | 1/10-240-20/1 | ГАЙКИ СТРОИТЕЛЬНЫЕ | Т | 6e-05
|  |  | 1/10-240-25-35/240 | ГВОЗДИ СТРОИТЕЛЬНЫЕ | КГ | 0.0003
|  |  | 1/10-240-50-16/2 | ШАЙБЫ СТРОИТЕЛЬНЫЕ | КГ | 0.03
|  |  | 1/10-260-170-4/18 | ШВЕЛЛЕРЫ ГОРЯЧЕКАТАНЫЕ N 40 ИЗ СТАЛИ УГЛЕРОДИСТОЙ ОБЫКНОВЕННОГО КАЧЕСТВА МАРКИ СТ3СП, СТ3ПС | Т | 5.8e-05
|  |  | 1/10-260-200/12 | КАТАНКА ИЗ СТАЛИ УГЛЕРОДИСТОЙ ОБЫКНОВЕННОГО КАЧЕСТВА ДИАМЕТРОМ, 6,3 ММ 6,5 ММ | КГ | 0.0009
|  |  | 1/10-280-20/40 | ВОДА | М3 | 1.504
|  |  | 1/55-50-20/150 | ЛАК ЭП-730 | КГ | 0.001353
|  |  | 1/55-50-25/172 | ГРУНТОВКА ЦИНКОНАПОЛНЕННАЯ "ЦИНКОЛИД" | КГ | 0.020541
|  |  | 1/55-50-25/55 | ГРУНТОВКА ГФ-021, КРАСНО-КОРИЧНЕВАЯ | КГ | 0.0903
|  |  | 2/10-35/30 | ДЕТАЛИ ЗАКЛАДНЫЕ, ИЗГОТОВЛЕННЫЕ С ПРИМЕНЕНИЕМ СВАРКИ, ГНУТЬЯ, СВЕРЛЕНИЯ (ПРОБИВКИ) ОТВЕРСТИЙ (ПРИ НАЛИЧИИ ОДНОЙ ИЗ ЭТИХ ОПЕРАЦИЙ ИЛИ ВСЕГО ПЕРЕЧНЯ В ЛЮБЫХ СОЧЕТАНИЯХ), ПОСТАВЛЯЕМЫЕ ОТДЕЛЬНО | Т | 0.03
|  |  | 3/11-10-10-30/30 | ФЛАНЦЫ СТАЛЬНЫЕ ПЛОСКИЕ ПРИВАРНЫЕ ИЗ СТАЛИ МАРКИ ВСТ3СП2, ВСТ3СП3 ДАВЛЕНИЕМ 1,6 МПА (16 КГС/СМ2) ДИАМЕТРОМ 25 ММ | ШТ. | 2
|  |  | 3/11-10-10-30/40 | ФЛАНЦЫ СТАЛЬНЫЕ ПЛОСКИЕ ПРИВАРНЫЕ ИЗ СТАЛИ МАРКИ ВСТ3СП2, ВСТ3СП3 ДАВЛЕНИЕМ 1,6 МПА (16 КГС/СМ2) ДИАМЕТРОМ 32 ММ | ШТ. | 16
|  |  | 3/11-10-10-30/50 | ФЛАНЦЫ СТАЛЬНЫЕ ПЛОСКИЕ ПРИВАРНЫЕ ИЗ СТАЛИ МАРКИ ВСТ3СП2, ВСТ3СП3 ДАВЛЕНИЕМ 1,6 МПА (16 КГС/СМ2) ДИАМЕТРОМ 40 ММ | ШТ. | 8
|  |  | 3/11-10-10-30/60 | ФЛАНЦЫ СТАЛЬНЫЕ ПЛОСКИЕ ПРИВАРНЫЕ ИЗ СТАЛИ МАРКИ ВСТ3СП2, ВСТ3СП3 ДАВЛЕНИЕМ 1,6 МПА (16 КГС/СМ2) ДИАМЕТРОМ 50 ММ | ШТ. | 22
|  |  | 3/11-10-10-30/80 | ФЛАНЦЫ СТАЛЬНЫЕ ПЛОСКИЕ ПРИВАРНЫЕ ИЗ СТАЛИ МАРКИ ВСТ3СП2, ВСТ3СП3 ДАВЛЕНИЕМ 1,6 МПА (16 КГС/СМ2) ДИАМЕТРОМ 80 ММ | ШТ. | 2
|  |  | 3/12-20-20/10 | ГОЛОВКИ ДЛЯ ПРИСОЕДИНЕНИЯ РУКАВОВ ПОЛИВОЧНЫХ | ШТ. | 6
|  |  | 3/12-30-30/10 | РУКАВА ПОЛИВОЧНЫЕ | М | 10
|  |  | 3/13-10-10/50 | БОЛТЫ С ГАЙКАМИ И ШАЙБАМИ ДЛЯ САНИТАРНО-ТЕХНИЧЕСКИХ РАБОТ ДИАМЕТРОМ 12 ММ | Т | 0.0009
|  |  | 3/13-10-10/60 | БОЛТЫ С ГАЙКАМИ И ШАЙБАМИ ДЛЯ САНИТАРНО-ТЕХНИЧЕСКИХ РАБОТ ДИАМЕТРОМ 16 ММ | Т | 0.0256
|  |  | 3/13-90/10 | ОТВОД СИФОННЫЙ (ОХЛАДИТЕЛЬ) С НАРУЖНОЙ ПРИСОЕДИНИТЕЛЬНОЙ РЕЗЬБОЙ | ШТ. | 8
|  |  | 3/3-10-10-10/10 | ВЕНТИЛИ ПРОХОДНЫЕ МУФТОВЫЕ 15Б3Р ДИАМЕТРОМ 15 ММ | ШТ. | 2
|  |  | 3/3-10-10-20/30 | ВЕНТИЛИ ПРОХОДНЫЕ МУФТОВЫЕ 15Б1П ДИАМЕТРОМ 25 ММ | ШТ. | 15
|  |  | 3/3-40-10-70/10-П1 | КЛАПАНЫ ОБРАТНЫЕ ФЛАНЦЕВЫЕ СТАЛЬНЫЕ Д=50 ММ | ШТ. | 3
|  |  | 3/3-40-10-80/40-П1 | КЛАПАНЫ ОБРАТНЫЕ ФЛАНЦЕВЫЕ СТАЛЬНЫЕ Д=32 ММ | ШТ. | 2
|  |  | 3/3-50-30-20/10-П1 | КРАНЫ ДВУХХОДОВЫЕ ДИАМЕТРОМ 15 ММ | ШТ. | 21
|  |  | 3/3-50-30-30/10 | КРАНЫ МУФТОВЫЕ ТРЕХХОДОВЫЕ РУ16 ДИАМЕТРОМ 15 ММ | ШТ. | 8
|  |  | 3/3-50-80-60/120 | КРАНЫ ШАРОВЫЕ СТАЛЬНЫЕ ФЛАНЦЕВЫЕ, ПОЛНОПРОХОДНЫЕ, ДИАМЕТРОМ 32 ММ | ШТ. | 5
|  |  | 3/3-50-80-60/140 | КРАНЫ ШАРОВЫЕ СТАЛЬНЫЕ ФЛАНЦЕВЫЕ, ПОЛНОПРОХОДНЫЕ, ДИАМЕТРОМ 50 ММ | ШТ. | 7
|  |  | 3/3-60-10-20/20 | ФИЛЬТРЫ ДЛЯ ОЧИСТКИ ВОДЫ В ТРУБОПРОВОДАХ СИСТЕМ ОТОПЛЕНИЯ ДИАМЕТРОМ 32 ММ С ФЛАНЦАМИ | ШТ. | 1
|  |  | 3/3-60-10-20/40 | ФИЛЬТРЫ ДЛЯ ОЧИСТКИ ВОДЫ В ТРУБОПРОВОДАХ СИСТЕМ ОТОПЛЕНИЯ ДИАМЕТРОМ 50 ММ С ФЛАНЦАМИ | ШТ. | 4
|  |  | 3/5-10-20/20-П1 | НАСОСЫ ЦИРКУЛЯЦИОННЫЕ IPM PUMPS GHN BASIC II 40-120F | КОМПЛ. | 2
|  |  | 3/5-10-20/60-П1 | НАСОСЫ ЦИРКУЛЯЦИОННЫЕ IPM PUMPS SAN BASIC II 40-120F | КОМПЛ. | 2
|  |  | 3/7-10-20-10/10 | УЗЛЫ УКРУПНЕННЫЕ (ТРУБОПРОВОДЫ) ДЛЯ ВНУТРЕННИХ СИСТЕМ ОТОПЛЕНИЯ ЗДАНИЙ ИЗ СТАЛЬНЫХ ЭЛЕКТРОСВАРНЫХ ТРУБ БЕЗ ГИЛЬЗ И КРЕПЛЕНИЙ ДИАМЕТРОМ УСЛОВНОГО ПРОХОДА 40 ММ | М | 0.3
|  |  | 3/7-10-20-10/20 | УЗЛЫ УКРУПНЕННЫЕ (ТРУБОПРОВОДЫ) ДЛЯ ВНУТРЕННИХ СИСТЕМ ОТОПЛЕНИЯ ЗДАНИЙ ИЗ СТАЛЬНЫХ ЭЛЕКТРОСВАРНЫХ ТРУБ БЕЗ ГИЛЬЗ И КРЕПЛЕНИЙ ДИАМЕТРОМ УСЛОВНОГО ПРОХОДА 50 ММ | М | 8.8
|  |  | 3/7-10-60-10/10 | УЗЛЫ УКРУПНЕННЫЕ МОНТАЖНЫЕ (ТРУБОПРОВОДЫ) ИЗ СТАЛЬНЫХ ВОДОГАЗОПРОВОДНЫХ ОЦИНКОВАННЫХ ТРУБ НА СВАРКЕ БЕЗ ГИЛЬЗ И КРЕПЛЕНИЙ ДЛЯ ВОДОСНАБЖЕНИЯ ДИАМЕТРОМ 50 ММ | М | 8.5
|  |  | 3/7-10-60-10/10-П1 | УЗЛЫ УКРУПНЕННЫЕ МОНТАЖНЫЕ (ТРУБОПРОВОДЫ) ИЗ СТАЛЬНЫХ ВОДОГАЗОПРОВОДНЫХ ОЦИНКОВАННЫХ ТРУБ НА СВАРКЕ БЕЗ ГИЛЬЗ И КРЕПЛЕНИЙ ДЛЯ ВОДОСНАБЖЕНИЯ ДИАМЕТРОМ 32 ММ | М | 3.8
|  |  | 3/8-20-10-10/10 | МАНОМЕТРЫ ОБЩЕГО НАЗНАЧЕНИЯ ОБМ1-100 | ШТ. | 15
|  |  | 3/8-20-20-10/10-П1 | БОБЫШКА ДЛЯ ТЕРМОМЕТРА | ШТ. | 8
|  |  | 3/8-30-10/10 | ТЕРМОМЕТРЫ В ОПРАВЕ ПРЯМЫЕ ИЛИ УГЛОВЫЕ | ШТ. | 8
|  |  | 3/8-40-10-30/20 | ВОДОМЕРЫ (СЧЕТЧИКИ ХОЛОДНОЙ ВОДЫ) КРЫЛЬЧАТЫЕ ТИПА МТК, ДИАМЕТРОМ 25 ММ | ШТ. | 1
|  |  | 4/1-4-20-20-10-20/10 | РАСТВОРЫ КЛАДОЧНЫЕ ТЯЖЕЛЫЕ ЦЕМЕНТНЫЕ, МАРКИ 100 | М3 | 0.0558
|  |  | 5/20-40-3/2 | ЗАГЛУШКА У468 УХЛ2 | 10 ШТ. | 0.8
|  |  | М021143 | КРАНЫ НА АВТОМОБИЛЬНОМ ХОДУ ПРИ РАБОТЕ НА ДРУГИХ ВИДАХ СТРОИТЕЛЬСТВА, 16 Т | МАШ.-Ч | 0.053116
|  |  | М040502 | УСТАНОВКИ ДЛЯ СВАРКИ РУЧНОЙ ДУГОВОЙ (ПОСТОЯННОГО ТОКА) | МАШ.-Ч | 24.723
|  |  | М040504 | АППАРАТ ДЛЯ ГАЗОВОЙ СВАРКИ И РЕЗКИ | МАШ.-Ч | 2.1911
|  |  | М041000 | ПРЕОБРАЗОВАТЕЛИ СВАРОЧНЫЕ С НОМИНАЛЬНЫМ СВАРОЧНЫМ ТОКОМ 315-500 А | МАШ.-Ч | 0.27756
|  |  | М330301 | МАШИНЫ ШЛИФОВАЛЬНЫЕ ЭЛЕКТРИЧЕСКИЕ | МАШ.-Ч | 1.4432
|  |  | М331617 | СРЕДСТВА МАЛОЙ МЕХАНИЗАЦИИ | МАШ.-Ч | 1.1542
|  |  | М340101 | АГРЕГАТЫ ОКРАСОЧНЫЕ ВЫСОКОГО ДАВЛЕНИЯ ДЛЯ ОКРАСКИ ПОВЕРХНОСТЕЙ КОНСТРУКЦИЙ МОЩНОСТЬЮ 1 КВТ | МАШ.-Ч | 0.030672
|  |  | М400001 | АВТОМОБИЛЬ БОРТОВОЙ, ГРУЗОПОДЪЕМНОСТЬЮ ДО 5 Т | МАШ.-Ч | 0.000768
|  |  | СЦФ-ТМ-О1 | РЕГУЛЯТОР ПЕРЕПАДА ДАВЛЕНИЯ РА-М-32, 16,0 М3/Ч | ШТ | 1
|  |  | СЦФ-ТМ-О2 | КЛАПАН РЕГУЛИРУЮЩИЙ ДВУХХОДОВОЙ КПСР-25, 6,3 М3/Ч | ШТ | 1
|  |  | СЦФ-ТМ-О4 | КЛАПАН ПРЕДОХРАНИТЕЛЬНЫЙ ДУ25Х25, 6,3 КГ/СМ2 | ШТ | 1
|  |  | СЦФ-ТМ-О5 | КЛАПАН РЕГУЛИРУЮЩИЙ ТРЕХХОДОВОЙ КССР-32, 10,0 М3/Ч | ШТ | 1
00000/32012 | ИЗОЛЯЦИЯ ТРУБОПРОВОДОВ | 10 М | С1-1 | ЗАТРАТЫ ТРУДА РАБОЧИХ | ЧЕЛ.-Ч | 41.13
|  | 2.14 | С1-3 | ЗАТРАТЫ ТРУДА МАШИНИСТОВ | ЧЕЛ.-Ч | 0.15
|  |  | 1/10-120-160-50/369 | ЦИЛИНДР ТЕПЛОИЗОЛЯЦИОННЫЙ ИЗ МИНЕРАЛЬНОЙ ВАТЫ НА СИНТЕТИЧЕСКОМ СВЯЗУЮЩЕМ, ТОЛЩИНОЙ 50 ММ, ВНУТРЕННИМ ДИАМЕТРОМ 32 ММ | М | 4.223
|  |  | 1/10-120-160-50/411 | ЦИЛИНДР ТЕПЛОИЗОЛЯЦИОННЫЙ ИЗ МИНЕРАЛЬНОЙ ВАТЫ НА СИНТЕТИЧЕСКОМ СВЯЗУЮЩЕМ, ТОЛЩИНОЙ 50 ММ, ВНУТРЕННИМ ДИАМЕТРОМ 57 ММ | М | 17.819
|  |  | 1/10-120-220-999/131 | ТКАНИ И СЕТКИ СТЕКЛЯННЫЕ, ИЗДЕЛИЯ ИЗ СТЕКЛОТКАНИ (СРЕДНЯЯ ЦЕНА ПО ГРУППЕ), ОПРЕД. - 13 | М2 | 11.429
|  |  | 1/10-120-999/П1 | ТЕПЛОИЗОЛЯЦИЯ БЫСТРОСЪЕМНАЯ ДУ 32 (ДЛЯ АРМАТУРЫ) | ШТ. | 7
|  |  | 1/10-120-999/П2 | ТЕПЛОИЗОЛЯЦИЯ БЫСТРОСЪЕМНАЯ ДУ 32 (ДЛЯ ФИЛЬТРОВ) | ШТ. | 1
|  |  | 1/10-120-999/П3 | ТЕПЛОИЗОЛЯЦИЯ БЫСТРОСЪЕМНАЯ ДУ 50 (ДЛЯ АРМАТУРЫ) | ШТ. | 10
|  |  | 1/10-120-999/П4 | ТЕПЛОИЗОЛЯЦИЯ БЫСТРОСЪЕМНАЯ ДУ 50 (ДЛЯ ФИЛЬТРОВ) | ШТ. | 4
|  |  | 1/10-130-5/40 | МАСТИКА БИТУМНАЯ ГИДРОИЗОЛЯЦИОННАЯ ХОЛОДНАЯ | КГ | 10.3362
|  |  | 1/10-160-20/15 | ВЕТОШЬ | КГ | 0.214
|  |  | 1/10-230-50-15/22 | КСИЛОЛ | Л | 0.11287
|  |  | 1/10-230-50-15/7 | АЦЕТОН ТЕХНИЧЕСКИЙ ВЫСШИЙ СОРТ | КГ | 0.428
|  |  | 1/10-235-20/765 | ЛЕНТА КЛЕЙКАЯ АЛЮМИНИЕВАЯ (СКОТЧ ФОЛЬГИРОВАННЫЙ) 50 ММХ50 М | РУЛОН | 3.5
|  |  | 1/10-240-15/285 | ВИНТЫ САМОНАРЕЗАЮЩИЕ ОЦИНКОВАННЫЕ С НАПРЕССОВАННОЙ ШАЙБОЙ ДИАМЕТРОМ 4,2 ММ, ДЛИНОЙ 13 ММ ДЛЯ КРЕПЛЕНИЯ ЛИСТОВ МЕТАЛЛА ТОЛЩИНОЙ ДО 0,9 ММ | КГ | 0.03852
|  |  | 1/10-240-60/999130 | ПРОЧИЕ МЕТИЗНЫЕ И КРЕПЕЖНЫЕ ИЗДЕЛИЯ (СРЕДНЯЯ ЦЕНА ПО ГРУППЕ), ОПРЕД. - 13 | КГ | 0.5136
|  |  | 1/10-260-100-50-1/1 | ЛЕНТА СТАЛЬНАЯ УПАКОВОЧНАЯ МЯГКАЯ НОРМАЛЬНОЙ ТОЧНОСТИ 0,7 Х 20-50 ММ | Т | 0.004066
|  |  | 1/10-260-210-1/77 | ПРОВОЛОКА СТАЛЬНАЯ НИЗКОУГЛЕРОДИСТАЯ ОБЩЕГО НАЗНАЧЕНИЯ ТЕРМИЧЕСКИ ОБРАБОТАННАЯ, ОЦИНКОВАННАЯ, ДИАМЕТРОМ 1,2 ММ | КГ | 0.4849
|  |  | 1/10-260-50-5/1 | СТАЛЬ ТОНКОЛИСТОВАЯ ОЦИНКОВАННАЯ УГЛЕРОДИСТАЯ ТОЛЩИНОЙ 0,5 ММ | Т | 0.000245
|  |  | 1/55-50-20/10 | КРАСКА-ЭМАЛЬ БТ-177, СЕРЕБРИСТАЯ | Т | 0.000316
|  |  | 1/55-50-25/55 | ГРУНТОВКА ГФ-021, КРАСНО-КОРИЧНЕВАЯ | КГ | 0.31575
|  |  | М134041 | ШУРУПОВЕРТ | МАШ.-Ч | 0.05136
|  |  | М331617 | СРЕДСТВА МАЛОЙ МЕХАНИЗАЦИИ | МАШ.-Ч | 0.15576
|  |  | М340101 | АГРЕГАТЫ ОКРАСОЧНЫЕ ВЫСОКОГО ДАВЛЕНИЯ ДЛЯ ОКРАСКИ ПОВЕРХНОСТЕЙ КОНСТРУКЦИЙ МОЩНОСТЬЮ 1 КВТ | МАШ.-Ч | 0.12419
00000/32010 | ДЕМОНТАЖ | РУБ. | С1-1 | ЗАТРАТЫ ТРУДА РАБОЧИХ | ЧЕЛ.-Ч | 29.71
|  | 481.23 | С1-3 | ЗАТРАТЫ ТРУДА МАШИНИСТОВ | ЧЕЛ.-Ч | 0.37
|  |  | 8/1/580 | МЕТАЛЛОЛОМ | Т | 0.4765
|  |  | 8/1/580 | МЕТАЛЛОЛОМ | Т | 0.532
|  |  | 8/2/1 | СТРОИТЕЛЬНЫЕ ОТХОДЫ И (ИЛИ) СТРОИТЕЛЬНЫЙ МУСОР | Т | 1.0635
|  |  | М021143 | КРАНЫ НА АВТОМОБИЛЬНОМ ХОДУ ПРИ РАБОТЕ НА ДРУГИХ ВИДАХ СТРОИТЕЛЬСТВА, 16 Т | МАШ.-Ч | 0.005493
|  |  | М031811 | ПОГРУЗЧИКИ ОДНОКОВШОВЫЕ УНИВЕРСАЛЬНЫЕ ПНЕВМОКОЛЕСНЫЕ 2 Т | МАШ.-Ч | 0.09876
|  |  | М040502 | УСТАНОВКИ ДЛЯ СВАРКИ РУЧНОЙ ДУГОВОЙ (ПОСТОЯННОГО ТОКА) | МАШ.-Ч | 0.56772
|  |  | М040504 | АППАРАТ ДЛЯ ГАЗОВОЙ СВАРКИ И РЕЗКИ | МАШ.-Ч | 0.2573
|  |  | М331617 | СРЕДСТВА МАЛОЙ МЕХАНИЗАЦИИ | МАШ.-Ч | 0.26802
Составил |  |  |  | ЯСИНСКИЙ
| (должность служащего) |  | (подпись) | (инициалы, фамилия)
Проверил |  |  |  | ПШЕННИК
| (должность служащего) |  | (подпись) | (инициалы, фамилия)