## ЛС-1
| СОГЛАСОВАНО | [5 empty] | УТВЕРЖДАЮ
РУКОВОДИТЕЛЬ
[7 empty] | Директор |  |  | Е.А. Подлубная
| (должность) | (подпись) | (инициалы, фамилия) |  |  |  | (должность) |  | (подпись) | (инициалы, фамилия)
" " ____________________ 20_____ г.
ЗАКАЗЧИК: Государственное учреждение образования "Минский городской образовательно-оздоровительный центр "Лидер"
АДРЕС: 223034, Ждановичи, Минский район, район агрогородка Ждановичи
УНП: 690568644
ПОДРЯДЧИК:
АДРЕС:
УНП:
СУБПОДРЯДЧИК:
АДРЕС:
УНП:
ДОГОВОР: от
НАИМЕНОВАНИЕ ОБЪЕКТА: «Текущий ремонт кабинетов в учебном корпусе ГУО «Минский городской образовательно-оздоровительный центр «Лидер»,
расположенного по адресу: Минская обл., Минский район, Ждановичский с/с, аг. Ждановичи»
|  |  |  | ЛОКАЛЬНАЯ СМЕТА № | 1
В ТЕКУЩИХ ЦЕНАХ В НОРМАХ НРР НА 01.04.2026 | [6 empty] | СТОИМОСТЬ |  | 308 150.78 БЕЛ. РУБ.
№ П/П | ОБОСНО-ВАНИЕ | НАИМЕНОВАНИЕ РАБОТ, РЕСУРСОВ, РАСХОДОВ | ЕД. ИЗМ. КОЛ-ВО | С Т О И М О С Т Ь ЕД.ИЗМ./ВСЕГО, БЕЛ. РУБ. | [5 empty] | ТРУДОЗАТРАТЫ (ЧЕЛ-Ч.) |  | ОХР И ОПР, БЕЛ. РУБ. | ПЛАН. ПРИБЫЛЬ, БЕЛ. РУБ. | ЗИМНИЕ
|  |  |  | ЗАРАБОТ-НАЯ ПЛАТА | ЭКСПЛ. МАШИН |  | МАТЕРИА-ЛЫ (ОБОРУД.) | ТРАНС- ПОРТ | ОБЩАЯ СТОИМОСТЬ | РАБ-ИХ | МАШ-ОВ |  |  | ОБЩИЙ % | ВСЕГО
[5 empty] | ВСЕГО | В Т.Ч. З/П | [7 empty] | З/П % | В Т.Ч. З/П
1 | 2 | 3 | 4 | 5 | 6 | 7 | 8 | 9 | 10 | 11 | 12
Чел.ч.= 16.96 руб/ч; Дата: на 1-ое Апреля 2026г.; Методика: Ремонт; Зона: 2, Район: Минская обл., Минский р-он, База НРР 2022г.
| 00000/20000 | КАБИНЕТ № 15а ( S=11,2 м2)
| Ж001 | Потолок
1 | Е34-57-3 | ДЕМОНТАЖ ЗАПОЛНЕНИЙ КАРКАСОВ ПОТОЛКОВ ПЛИТАМИ АРМСТРОНГ | 100 М2 | 591.68 | 2.87 | 1.96 |  |  | 594.55 | 36.96 | 0.13
[5 empty] | К=1.2*0.8 | К=1.2*0.8 | К=0 | К=0 |  | К=1.2*0.8 | К=1.2*0.8
|  | РАЗРЯД=3.6, МЕЖР.КОЭФФ.=0.9439 ОХРиОПР=81.86%, План=52.34% | 0.112 | 66.27 | 0.32 | 0.22 |  |  | 66.59 | 4.14 | 0.01
2 | Е34-57-3 | ЗАПОЛНЕНИЕ КАРКАСОВ ПОТОЛКОВ ПЛИТАМИ АРМСТРОНГ (РАНЕЕ ДЕМОНТИРОВАННЫХ) | 100 М2 | 739.59 | 3.59 | 2.45 |  |  | 743.18 | 46.2 | 0.17
[5 empty] | К=1.2 | К=1.2 |  |  |  | К=1.2 | К=1.2
|  | РАЗРЯД=3.6, МЕЖР.КОЭФФ.=0.9439 ОХРиОПР=81.86%, План=52.34% | 0.112 | 82.83 | 0.4 | 0.27 |  |  | 83.23 | 5.17 | 0.02
|  | ИТОГО ПО РАЗДЕЛУ Ж001 |  | 149.1 | 0.72 | 0.49 |  |  | 149.82 | 9.31 | 0.03
|  | ОХР и ОПР | [6 empty] | 122.46
|  | ПЛАНОВАЯ ПРИБЫЛЬ | [6 empty] | 87.3
|  | ИТОГО С ОХР/ОПР И ПЛАНОВОЙ ПРИБЫЛЬЮ | [6 empty] | 359.58
| Ж002 | Стены
3 | Е63-12-1 | СНЯТИЕ ПРОСТЫХ И УЛУЧШЕННЫХ ОБОЕВ В ПОМЕЩЕНИЯХ ПЛОЩАДЬЮ БОЛЕЕ 5 М2 | 100 М2 | 182.01 |  |  |  |  | 182.01 | 12.48
[5 empty] | К=1.2 | К=1.2 |  |  |  | К=1.2 | К=1.2
|  | РАЗРЯД=3, МЕЖР.КОЭФФ.=0.8599 ОХРиОПР=81.86%, План=52.34% | 0.38282 | 69.68 |  |  |  |  | 69.68 | 4.78
4 | Е61-2-7 | РЕМОНТ ШТУКАТУРКИ ВНУТРЕННИХ СТЕН ПО КАМНЮ И БЕТОНУ ЦЕМЕНТНО-ИЗВЕСТКОВЫМ РАСТВОРОМ ПЛОЩАДЬЮ ДО 1 М2 ТОЛЩИНОЙ СЛОЯ ДО 20 ММ | 100 М2 | 4516.79 | 29.52 | 20.12 | 511.24 | 72.08 | 5129.63 | 274.02 | 1.38
[5 empty] | К=1.2 | К=1.2 |  |  |  | К=1.2 | К=1.2
|  | РАЗРЯД=3.8, МЕЖР.КОЭФФ.=0.9719 ОХРиОПР=81.86%, План=52.34% | 0.02 | 90.34 | 0.59 | 0.4 | 10.22 | 1.44 | 102.59 | 5.48 | 0.03
5 | Е13-73-2 | ГРУНТОВАНИЕ ВНУТРЕННИХ ПОВЕРХНОСТЕЙ СТЕН | 100 М2 | 88.2 |  |  |  |  | 88.2 | 6.05
[5 empty] | К=1.2 | К=1.2 |  |  |  | К=1.2 | К=1.2
|  | РАЗРЯД=3, МЕЖР.КОЭФФ.=0.8599 ОХРиОПР=81.86%, План=52.34% | 0.38282 | 33.76 |  |  |  |  | 33.76 | 2.32
6 | 1/10-230-15/395 | ГРУНТОВКА АКРИЛОВАЯ ГЛУБОКОГО ПРОНИКНОВЕНИЯ ДЛЯ НАРУЖНЫХ (Н) И ВНУТРЕННИХ РАБОТ (В), ПОЛИМЕРНАЯ (П), ОДНОКОМПОНЕНТНАЯ (1), ВОДНО-ДИСПЕРСИОННАЯ (Д) | КГ |  |  |  | 2.32 | 0.33 | 2.65
|  |  | 6.89 |  |  |  | 15.98 | 2.27 | 18.25
7 | Е61-1-4 | СПЛОШНОЕ ВЫРАВНИВАНИЕ ШТУКАТУРКИ СТЕН ПОЛИМЕРЦЕМЕНТНЫМ РАСТВОРОМ ПРИ ТОЛЩИНЕ НАМЕТА ДО 10 ММ | 100 М2 | 1217.09 | 30.8 | 21 | 344.03 | 48.18 | 1640.1 | 77.17 | 1.44
[5 empty] | К=1.2 | К=1.2 |  |  |  | К=1.2 | К=1.2
|  | РАЗРЯД=3.5, МЕЖР.КОЭФФ.=0.9299 ОХРиОПР=81.86%, План=52.34% | 0.38282 | 465.93 | 11.79 | 8.04 | 131.7 | 18.44 | 627.86 | 29.54 | 0.55
8 | Е15-311-2 | ШПАТЛЕВАНИЕ ПО ШТУКАТУРКЕ И БЕТОННЫМ ПОВЕРХНОСТЯМ ВНУТРЕННИХ СТЕН ЗА ДВА РАЗА | 100 М2 ПОВЕРХНОСТИ | 1029.61 | 1.51 | 0.88 | 128.45 | 18.65 | 1178.22 | 60.71 | 0.06
[5 empty] | К=1.2 | К=1.2 |  |  |  | К=1.2 | К=1.2
|  | РАЗРЯД=4, МЕЖР.КОЭФФ.=1.0 ОХРиОПР=81.86%, План=52.34% | 0.38282 | 394.16 | 0.58 | 0.34 | 49.17 | 7.14 | 451.05 | 23.24 | 0.02
9 | Е15-255-1 | ОКЛЕЙКА ПОВЕРХНОСТЕЙ СТЕН МАЛЯРНЫМ СТЕКЛОХОЛСТОМ | 100 М2 | 440.21 | 0.07 |  | 278.39 | 39.36 | 758.03 | 25.96
[5 empty] | К=1.2 | К=1.2 |  |  |  | К=1.2 | К=1.2
|  | РАЗРЯД=4, МЕЖР.КОЭФФ.=1.0 ОХРиОПР=81.86%, План=52.34% | 0.38282 | 168.52 | 0.03 |  | 106.57 | 15.07 | 290.19 | 9.94
10 | 1/10-230-15/395 | ГРУНТОВКА АКРИЛОВАЯ ГЛУБОКОГО ПРОНИКНОВЕНИЯ ДЛЯ НАРУЖНЫХ (Н) И ВНУТРЕННИХ РАБОТ (В), ПОЛИМЕРНАЯ (П), ОДНОКОМПОНЕНТНАЯ (1), ВОДНО-ДИСПЕРСИОННАЯ (Д) | КГ |  |  |  | 2.32 | 0.33 | 2.65
|  |  | 5.7423 |  |  |  | 13.32 | 1.89 | 15.21
11 | Е15-410-3 | УСТРОЙСТВО ДЕКОРАТИВНОГО МИНЕРАЛЬНОГО ПОКРЫТИЯ ТИПА "ВЕНЕЦИАНСКАЯ ШТУКАТУРКА" | 100 М2 | 5401.9 |  |  | 32.63 | 4.55 | 5439.08 | 300.17
[5 empty] | К=1.2 | К=1.2 |  |  |  | К=1.2 | К=1.2
|  | РАЗРЯД=4.6, МЕЖР.КОЭФФ.=1.0611 ОХРиОПР=81.86%, План=52.34% | 0.38282 | 2067.96 |  |  | 12.49 | 1.74 | 2082.19 | 114.91
12 | Е15-410-4 | УСТРОЙСТВО ДЕКОРАТИВНОГО МИНЕРАЛЬНОГО ПОКРЫТИЯ ТИПА "ВЕНЕЦИАНСКАЯ ШТУКАТУРКА": ДОБАВЛЯТЬ НА КАЖДЫЙ ПОСЛЕДУЮЩИЙ СЛОЙ К НОРМЕ Е15-410-3 | 100 М2 | 1228.94 |  |  |  |  | 1228.94 | 65.76
[5 empty] | К=1.2 | К=1.2 |  |  |  | К=1.2 | К=1.2
|  | РАЗРЯД=5, МЕЖР.КОЭФФ.=1.1019 ОХРиОПР=81.86%, План=52.34% | 0.38282 | 470.46 |  |  |  |  | 470.46 | 25.17
13 | 1/10-230-60-45-10/35-1 | ШТУКАТУРКА ЗАЩИТНО-ОТДЕЛОЧНАЯ, ЦЕМЕНТНАЯ, С ФАКТУРОЙ "МОДЕЛИРУЕМАЯ", ТИПА VGT | КГ |  |  |  | 35 | 4.95 | 39.95
|  |  | 22.96 |  |  |  | 803.6 | 113.65 | 917.25
14 | 1/10-230-15/560-1 | ГРУНТОВКА ЦВЕТНАЯ ДЛЯ УЛУЧШЕНИЯ СЦЕПЛЕНИЯ НА ГЛАДКИХ И УПЛОТНЕННЫХ МИНЕРАЛЬНЫХ ПОВЕРХНОСТЯХ ДЛЯ НАРУЖНЫХ (Н) И ВНУТРЕННИХ РАБОТ (В), ПОЛИМЕРНАЯ ( ВОДНО-ДИСПЕРСИОННАЯ (Д) | КГ |  |  |  | 6.97 | 0.99 | 7.96
|  |  | 6.88 |  |  |  | 47.95 | 6.81 | 54.76
15 | Е15-176-8 | ПОКРЫТИЕ СТЕН МАСЛЯНЫМИ И СПИРТОВЫМИ ЛАКАМИ ПО ОКРАШИВАЕМОЙ ИЛИ ОГРУНТОВАННОЙ ПОВЕРХНОСТИ ЗА 2 РАЗА | 100 М2 ОКРАШИВАЕМОЙ ПОВЕРХНОС | 342.31 |  |  | 2.79 | 0.39 | 345.49 | 19.58
[5 empty] | К=1.2 | К=1.2 |  |  |  | К=1.2 | К=1.2
|  | РАЗРЯД=4.3, МЕЖР.КОЭФФ.=1.0306 ОХРиОПР=81.86%, План=52.34% | 0.38282 | 131.04 |  |  | 1.07 | 0.15 | 132.26 | 7.5
16 | 1/55-50-20/85-1 | ЛАК ИНТЕРЬЕРНЫЙ ТИПА VGT | КГ |  |  |  | 29 | 4.1 | 33.1
|  |  | 8.422 |  |  |  | 244.24 | 34.53 | 278.77
17 | Е65-73-1 | СМЕНА ВЕНТИЛЯЦИОННЫХ РЕШЕТОК | 100 ШТ. | 897.82 | 0.52 | 0.35 | 28.92 | 4.08 | 931.34 | 56.93 | 0.02
[5 empty] | К=1.2 | К=1.2 |  |  |  | К=1.2 | К=1.2
|  | РАЗРЯД=3.5, МЕЖР.КОЭФФ.=0.9299 ОХРиОПР=67%, План=49.78% | 0.01 | 8.98 | 0.01 |  | 0.29 | 0.04 | 9.32 | 0.57
18 | 3/1-150-10-110/140 | РЕШЕТКИ ВЕНТИЛЯЦИОННЫЕ РАЗМЕР 300 Х 300 ММ | ШТ. |  |  |  | 33.94 | 2.71 | 36.65
|  |  | 1 |  |  |  | 33.94 | 2.71 | 36.65
19 | Е56-19-1 | СНЯТИЕ ДВЕРНЫХ ПОЛОТЕН | 100 М2 ПОЛОТЕН | 634.92 |  |  |  |  | 634.92 | 43.54
[5 empty] | К=1.2 | К=1.2 |  |  |  | К=1.2 | К=1.2
|  | РАЗРЯД=3, МЕЖР.КОЭФФ.=0.8599 ОХРиОПР=81.86%, План=52.34% | 0.0168 | 10.67 |  |  |  |  | 10.67 | 0.73
20 | Е56-18-1 | ДЕМОНТАЖ ДВЕРНЫХ КОРОБОК В КАМЕННЫХ СТЕНАХ С ОТБИВКОЙ ШТУКАТУРКИ В ОТКОСАХ | 100 ШТ. | 2450.8 | 356.29 | 188.44 |  |  | 2807.09 | 168.05 | 11.71
[5 empty] | К=1.2 | К=1.2 |  |  |  | К=1.2 | К=1.2
|  | РАЗРЯД=3, МЕЖР.КОЭФФ.=0.8599 ОХРиОПР=81.86%, План=52.34% | 0.01 | 24.51 | 3.56 | 1.88 |  |  | 28.07 | 1.68 | 0.12
21 | Е56-20-1 | СНЯТИЕ НАЛИЧНИКОВ | 100 М НАЛИЧНИКОВ | 73.68 |  |  |  |  | 73.68 | 5.05
[5 empty] | К=1.2 | К=1.2 |  |  |  | К=1.2 | К=1.2
|  | РАЗРЯД=3, МЕЖР.КОЭФФ.=0.8599 ОХРиОПР=81.86%, План=52.34% | 0.106 | 7.81 |  |  |  |  | 7.81 | 0.54
22 | Е10-229-4 | УСТАНОВКА ДВЕРНЫХ БЛОКОВ ДЕРЕВЯННЫХ НА РАСПОРНЫХ ДЮБЕЛЯХ В КИРПИЧНЫХ СТЕНАХ, ПРИ ПЛОЩАДИ ПРОЕМА СВЫШЕ 2 М2 | 100 М2 ПРОЕМОВ | 1693.19 | 48.02 |  | 80.96 | 11.5 | 1833.67 | 116.1
[5 empty] | К=1.2 | К=1.2 |  |  |  | К=1.2 | К=1.2
|  | РАЗРЯД=3, МЕЖР.КОЭФФ.=0.8599 ОХРиОПР=81.86%, План=52.34% | 0.021 | 35.56 | 1.01 |  | 1.7 | 0.24 | 38.51 | 2.44
23 | 2/50-20-5-5/110-Ш | БЛОК ДВЕРНОЙ ВНУТРЕННИЙ МЕЖКОМНАТНЫЙ ДЕРЕВЯННЫЙ, ГЛУХОЙ, ОДНОПОЛЬНЫЙ, С НАПЛАВОМ (С ПОРОГОМ), ЩИТОВОЙ ДВ1 Д Г 21-10 Н Щ (П Щ) | М2 |  |  |  | 450 | 63.63 | 513.63
|  |  | 2.1 |  |  |  | 945 | 133.62 | 1078.62
24 | 2/50-30-5-5/30 | НАЛИЧНИК ДЕРЕВЯННЫЙ ХВОЙНЫХ ПОРОД, РАЗМЕРОМ 16 Х 110 ММ | М |  |  |  | 5.2 | 0.74 | 5.94
|  |  | 10.6 |  |  |  | 55.12 | 7.84 | 62.96
25 | Е10-231-2 | ЗАПОЛНЕНИЕ ЗАЗОРА МЕЖДУ ДВЕРНОЙ КОРОБКОЙ И СТЕНОЙ МОНТАЖНОЙ ПЕНОЙ В БЕТОННЫХ И КИРПИЧНЫХ СТЕНАХ, ПРИ ПЛОЩАДИ ПРОЕМА СВЫШЕ 2 М2 | 100 М2 ПРОЕМОВ | 181.31 |  |  | 272.63 | 38.63 | 492.57 | 12.43
[5 empty] | К=1.2 | К=1.2 |  |  |  | К=1.2 | К=1.2
|  | РАЗРЯД=3, МЕЖР.КОЭФФ.=0.8599 ОХРиОПР=81.86%, План=52.34% | 0.021 | 3.81 |  |  | 5.73 | 0.81 | 10.35 | 0.26
26 | Е61-7-1 | РЕМОНТ ШТУКАТУРКИ ПРЯМОЛИНЕЙНЫХ ОТКОСОВ ВНУТРИ ЗДАНИЯ ПО КАМНЮ И БЕТОНУ ЦЕМЕНТНО-ИЗВЕСТКОВЫМ РАСТВОРОМ | 100 М2 | 7686.11 | 51.34 | 34.99 | 733.35 | 103.42 | 8574.22 | 459.67 | 2.4
[5 empty] | К=1.2 | К=1.2 |  |  |  | К=1.2 | К=1.2
|  | РАЗРЯД=3.9, МЕЖР.КОЭФФ.=0.9859 ОХРиОПР=81.86%, План=52.34% | 0.04 | 307.44 | 2.05 | 1.4 | 29.33 | 4.14 | 342.96 | 18.39 | 0.1
|  | ИТОГО ПО РАЗДЕЛУ Ж002 |  | 4290.63 | 19.62 | 12.06 | 2507.42 | 352.53 | 7170.2 | 247.49 | 0.82
|  | ОХР и ОПР | [6 empty] | 3520.85
|  | ПЛАНОВАЯ ПРИБЫЛЬ | [6 empty] | 2510.75
|  | ИТОГО С ОХР/ОПР И ПЛАНОВОЙ ПРИБЫЛЬЮ | [6 empty] | 13201.8
| Ж003 | Полы
27 | Е57-3-1 | РАЗБОРКА ДЕРЕВЯННЫХ ПЛИНТУСОВ И ИЗ ПЛАСТМАССОВЫХ МАТЕРИАЛОВ | 100 М РАЗБИРАЕМОГО ПЛИНТУСА | 50.75 |  |  |  |  | 50.75 | 3.48
[5 empty] | К=1.2 | К=1.2 |  |  |  | К=1.2 | К=1.2
|  | РАЗРЯД=3, МЕЖР.КОЭФФ.=0.8599 ОХРиОПР=81.86%, План=52.34% | 0.1296 | 6.58 |  |  |  |  | 6.58 | 0.45
28 | Е57-2-5 | РАЗБОРКА ПОКРЫТИЙ ПОЛОВ ИЗ ЛИНОЛЕУМА И РЕЛИНА | 100 М2 РАЗБИРАЕМОГО ПОКРЫТИЯ | 199.33 | 8.21 | 5.6 |  |  | 207.54 | 13.67 | 0.38
[5 empty] | К=1.2 | К=1.2 |  |  |  | К=1.2 | К=1.2
|  | РАЗРЯД=3, МЕЖР.КОЭФФ.=0.8599 ОХРиОПР=81.86%, План=52.34% | 0.112 | 22.32 | 0.92 | 0.63 |  |  | 23.24 | 1.53 | 0.04
29 | Е57-2-10 | РАЗБОРКА ПОКРЫТИЙ ПОЛОВ ИЗ ДРЕВЕСНОСТРУЖЕЧНЫХ ПЛИТ В ОДИН СЛОЙ | 100 М2 РАЗБИРАЕМОГО ПОКРЫТИЯ | 282.99 | 35.68 | 24.32 |  |  | 318.67 | 19.4 | 1.67
[5 empty] | К=1.2 | К=1.2 |  |  |  | К=1.2 | К=1.2
|  | РАЗРЯД=3, МЕЖР.КОЭФФ.=0.8599 ОХРиОПР=81.86%, План=52.34% | 0.112 | 31.69 | 4 | 2.72 |  |  | 35.69 | 2.17 | 0.19
30 | Е57-2-1 | РАЗБОРКА ДОЩАТЫХ ПОКРЫТИЙ ПОЛОВ | 100 М2 РАЗБИРАЕМОГО ПОКРЫТИЯ | 670.28 | 36.44 | 24.84 |  |  | 706.72 | 45.96 | 1.7
[5 empty] | К=1.2 | К=1.2 |  |  |  | К=1.2 | К=1.2
|  | РАЗРЯД=3, МЕЖР.КОЭФФ.=0.8599 ОХРиОПР=81.86%, План=52.34% | 0.112 | 75.07 | 4.08 | 2.78 |  |  | 79.15 | 5.15 | 0.19
31 | Е57-1-2 | РАЗБОРКА ЛАГ ИЗ ДОСОК И БРУСКОВ | 100 М2 РАЗБИРАЕМОГО ОСНОВАНИЯ | 134.23 | 7.44 | 5.08 |  |  | 141.67 | 9.2 | 0.35
[5 empty] | К=1.2 | К=1.2 |  |  |  | К=1.2 | К=1.2
|  | РАЗРЯД=3, МЕЖР.КОЭФФ.=0.8599 ОХРиОПР=81.86%, План=52.34% | 0.112 | 15.03 | 0.83 | 0.57 |  |  | 15.86 | 1.03 | 0.04
32 | Е11-12-3 | УКЛАДКА ЛАГ ПО ПЛИТАМ ПЕРЕКРЫТИЙ | 100 М2 | 686.57 | 9.24 | 6.3 | 698.22 | 98.74 | 1492.77 | 42.89 | 0.43
[5 empty] | К=1.2 | К=1.2 |  |  |  | К=1.2 | К=1.2
|  | РАЗРЯД=3.6, МЕЖР.КОЭФФ.=0.9439 ОХРиОПР=81.86%, План=52.34% | 0.112 | 76.9 | 1.03 | 0.71 | 78.2 | 11.06 | 167.19 | 4.8 | 0.05
33 | Е57-27-6 | УСТРОЙСТВО ПОКРЫТИЙ ИЗ ДРЕВЕСНО-СТРУЖЕЧНЫХ ПЛИТ ПЛОЩАДЬЮ ПОЛА СВЫШЕ 10 М2 | 100 М2 РЕМОНТИРУЕМОЙ ПОВЕРХНО | 534.43 | 51.34 | 34.99 | 14.12 | 2 | 601.89 | 33.38 | 2.4
[5 empty] | К=1.2 | К=1.2 |  |  |  | К=1.2 | К=1.2
|  | РАЗРЯД=3.6, МЕЖР.КОЭФФ.=0.9439 ОХРиОПР=81.86%, План=52.34% | 0.112 | 59.86 | 5.75 | 3.92 | 1.58 | 0.22 | 67.41 | 3.74 | 0.27
34 | 1/10-100-35/45 | ПЛИТА ДРЕВЕСНОСТРУЖЕЧНАЯ С ОРИЕНТИРОВАННЫМИ ДРЕВЕСНЫМИ ЧАСТИЦАМИ ОСП-3 (OSB-3), ТОЛЩИНОЙ 22 ММ | 100 М2 |  |  |  | 1782.45 | 252.04 | 2034.49
|  |  | 0.11424 |  |  |  | 203.63 | 28.79 | 232.42
35 | Е11-60-1 | УСТРОЙСТВО ПОКРЫТИЙ ПОЛОВ ИЗ ЛАМИНИРОВАННЫХ ПАНЕЛЕЙ ПО БЕТОННОМУ ОСНОВАНИЮ | 100 М2 | 915.99 |  |  | 66.83 | 9.46 | 992.28 | 58.08
[5 empty] | К=1.2 | К=1.2 |  |  |  | К=1.2 | К=1.2
|  | РАЗРЯД=3.5, МЕЖР.КОЭФФ.=0.9299 ОХРиОПР=81.86%, План=52.34% | 0.112 | 102.59 |  |  | 7.48 | 1.06 | 111.13 | 6.5
36 | 1/10-100-45/10 | ПОДЛОЖКА ПОД ЛАМИНАТ И ПАРКЕТНУЮ ДОСКУ ДРЕВЕСНОВОЛОКНИСТАЯ 590 Х 790 Х 4 ММ | М2 |  |  |  | 6.2 | 0.88 | 7.08
|  |  | 12.32 |  |  |  | 76.38 | 10.84 | 87.22
37 | 1/10-125-7/105 | ЛАМИНАТ КЛАССА N33 ТОЛЩИНОЙ 10-12 ММ БЕЗ ФАСКИ | М2 |  |  |  | 44 | 6.22 | 50.22
|  |  | 11.76 |  |  |  | 517.44 | 73.15 | 590.59
38 | 1/10-160-10/130 | ПЛЕНКА ПОЛИЭТИЛЕНОВАЯ ВЫСШЕГО СОРТА, ТОЛЩИНОЙ 0,2 ММ | М2 |  |  |  | 1.03 | 0.15 | 1.18
|  |  | 12.88 |  |  |  | 13.27 | 1.93 | 15.2
39 | 1/10-230-35/396 | КЛЕЙ ПВА СТОЛЯРНЫЙ | КГ |  |  |  | 9.95 | 1.41 | 11.36
|  |  | 0.56 |  |  |  | 5.57 | 0.79 | 6.36
40 | Е11-40-9 | УСТРОЙСТВО ПЛИНТУСОВ ПОЛИВИНИЛХЛОРИДНЫХ С КРЕПЛЕНИЕМ ШУРУПАМИ (КИРПИЧНЫЕ СТЕНЫ) | 100 М ПЛИНТУСОВ | 308.4 | 12.72 |  | 14.58 | 2.08 | 337.78 | 20.81
[5 empty] | К=1.2 | К=1.2 |  |  |  | К=1.2 | К=1.2
|  | РАЗРЯД=3.1, МЕЖР.КОЭФФ.=0.8739 ОХРиОПР=81.86%, План=52.34% | 0.1296 | 39.97 | 1.65 |  | 1.89 | 0.27 | 43.78 | 2.7
41 | 2/40-25-15/5 | ПЛИНТУС ДЛЯ ПОЛОВ ИЗ ПЛАСТИКАТА С КОМПЛЕКТУЮЩИМИ | М |  |  |  | 1.24 | 0.18 | 1.42
|  |  | 13.0896 |  |  |  | 16.23 | 2.36 | 18.59
42 | Е11-71-1 | УСТАНОВКА ПОРОГОВ АЛЮМИНИЕВЫХ С КРЕПЛЕНИЕМ ШУРУПАМИ | 100 М | 163.63 | 8.87 |  | 3.79 | 0.54 | 176.83 | 9.65
[5 empty] | К=1.2 | К=1.2 |  |  |  | К=1.2 | К=1.2
|  | РАЗРЯД=4, МЕЖР.КОЭФФ.=1.0 ОХРиОПР=81.86%, План=52.34% | 0.009 | 1.47 | 0.08 |  | 0.03 |  | 1.58 | 0.09
43 | 1/10-115-25/160 | ПОРОЖЕК АЛЮМИНИЕВЫЙ | М |  |  |  | 11.3 | 1.6 | 12.9
|  |  | 0.909 |  |  |  | 10.27 | 1.45 | 11.72
|  | ИТОГО ПО РАЗДЕЛУ Ж003 |  | 431.48 | 18.34 | 11.33 | 931.97 | 131.92 | 1513.71 | 28.16 | 0.78
|  | ОХР и ОПР | [6 empty] | 362.49
|  | ПЛАНОВАЯ ПРИБЫЛЬ | [6 empty] | 258.41
|  | ИТОГО С ОХР/ОПР И ПЛАНОВОЙ ПРИБЫЛЬЮ | [6 empty] | 2134.61
| Ж004 | Замена системы отопления
44 | Е65-27-1 | ДЕМОНТАЖ РАДИАТОРОВ МАССОЙ ДО 80 КГ, ДО 10 СЕКЦИЙ | 100 ШТ. | 2088.01 | 137.58 | 93.78 |  |  | 2225.59 | 143.17 | 6.43
[5 empty] | К=1.2 | К=1.2 |  |  |  | К=1.2 | К=1.2
|  | РАЗРЯД=3, МЕЖР.КОЭФФ.=0.8599 ОХРиОПР=67%, План=49.78% | 0.01 | 20.88 | 1.38 | 0.94 |  |  | 22.26 | 1.43 | 0.06
45 | Е18-26-2 | УСТАНОВКА РАДИАТОРОВ АЛЮМИНИЕВЫХ ВЫСОТОЙ 500 ММ НА СТАЛЬНЫХ ТРУБОПРОВОДАХ | 100 КВТ | 4740.6 | 34.82 |  | 1546.37 | 148.45 | 6470.24 | 300.59
[5 empty] | К=1.2 | К=1.2 |  |  |  | К=1.2 | К=1.2
|  | РАЗРЯД=3.5, МЕЖР.КОЭФФ.=0.9299 ОХРиОПР=67%, План=49.78% | 0.0112 | 53.09 | 0.39 |  | 17.32 | 1.66 | 72.46 | 3.37
46 | 3/2-130-10/50 | НИППЕЛЬ РАДИАТОРНЫЙ | ШТ. |  |  |  | 1.61 | 0.13 | 1.74
|  |  | 1 |  |  |  | 1.61 | 0.13 | 1.74
47 | 3/2-80-10-20/30 | РАДИАТОРЫ ОТОПИТЕЛЬНЫЕ АЛЮМИНИЕВЫЕ "МИСОТ-СТИЛЬ" 1.0-500-5С0.80 | ШТ. |  |  |  | 115 | 9.17 | 124.17
|  |  | 1 |  |  |  | 115 | 9.17 | 124.17
48 | 6/40-80-60-3/1 | СОЕДИНИТЕЛЬ ЛАТУННЫЙ СВИНЧИВАЕМЫЙ С РЕЗЬБОЙ НАРУЖНОЙ 14 X 2, С РАЗМЕРОМ РЕЗЬБЫ 15 ММ | ШТ. |  |  |  | 4.02 | 0.28 | 4.3
|  |  | 2 |  |  |  | 8.04 | 0.56 | 8.6
49 | 6/40-80-60-3/19 | СОЕДИНИТЕЛЬ ЛАТУННЫЙ, ПОД АКСИАЛЬНУЮ (ОСЕВУЮ) ЗАПРЕССОВКУ, ДЛЯ ТРУБ ИЗ СШИТОГО ПОЛИЭТИЛЕНА SDR7,4(7,3) С НОМИНАЛЬНЫМ НАРУЖНЫМ ДИАМЕТРОМ 25 ММ И МП ТРУБ ТИПОРАЗМЕРА 25, И НАРУЖНОЙ РЕЗЬБОЙ 1/2" | ШТ. |  |  |  | 9.33 | 0.65 | 9.98
|  |  | 2 |  |  |  | 18.66 | 1.3 | 19.96
50 | Ц11-30-1 | ПРИБОРЫ, УСТАНАВЛИВАЕМЫЕ НА РЕЗЬБОВЫХ СОЕДИНЕНИЯХ | ШТ. | 9.41 |  |  |  |  | 9.41 | 0.53
[5 empty] | К=1.2 | К=1.2 |  |  |  | К=1.2 | К=1.2
|  | РАЗРЯД=4.5, МЕЖР.КОЭФФ.=1.0509 ОХРиОПР=38.44%, План=37.3% | 1 | 9.41 |  |  |  |  | 9.41 | 0.53
51 | 3/3-50-80-10/20-Т | Кран вентильный для радиатора 1/2" осевой с термоголовой AV ENGINEERING (AVE298612) | ШТ. |  |  |  | 50.86 | 4.05 | 54.91
|  |  | 1 |  |  |  | 50.86 | 4.05 | 54.91
52 | Е62-34-2 | ОКРАСКА МАСЛЯНЫМИ СОСТАВАМИ РАНЕЕ ОКРАШЕННЫХ ПОВЕРХНОСТЕЙ СТАЛЬНЫХ ТРУБ ЗА 2 РАЗА | 100 М2 | 1384.48 | 0.52 | 0.35 | 135.19 | 19.15 | 1539.34 | 94.93 | 0.02
[5 empty] | К=1.2 | К=1.2 |  |  |  | К=1.2 | К=1.2
|  | РАЗРЯД=3, МЕЖР.КОЭФФ.=0.8599 ОХРиОПР=81.86%, План=52.34% | 0.01024 | 14.18 | 0.01 |  | 1.38 | 0.2 | 15.77 | 0.97
|  | ИТОГО ПО РАЗДЕЛУ Ж004 |  | 97.56 | 1.78 | 0.94 | 212.87 | 17.07 | 329.28 | 6.3 | 0.06
|  | ОХР и ОПР | [6 empty] | 65.42
|  | ПЛАНОВАЯ ПРИБЫЛЬ | [6 empty] | 53.77
|  | ИТОГО С ОХР/ОПР И ПЛАНОВОЙ ПРИБЫЛЬЮ | [6 empty] | 448.47
| Ж005 | Электромонтажные работы
53 | Е67-12-2 | СМЕНА ОДНО- И ДВУХКЛАВИШНЫХ ВЫКЛЮЧАТЕЛЕЙ И РОЗЕТОК ШТЕПСЕЛЬНЫХ УТОПЛЕННОГО ТИПА ПРИ СКРЫТОЙ ПРОВОДКЕ | 100 ШТ. | 1377.38 |  |  | 18.47 | 1.05 | 1396.9 | 77.28
[5 empty] | К=1.2 | К=1.2 |  |  |  | К=1.2 | К=1.2
|  | РАЗРЯД=4.5, МЕЖР.КОЭФФ.=1.0509 ОХРиОПР=59.57%, План=40.54% | 0.1 | 137.74 |  |  | 1.85 | 0.11 | 139.7 | 7.73
54 | 5/30-30-4-1-1/2 | ВЫКЛЮЧАТЕЛЬ УСТАНОВОЧНЫЙ ОДНОКЛАВИШНЫЙ С16-122 | ШТ. |  |  |  | 5.01 | 0.29 | 5.3
|  |  | 1 |  |  |  | 5.01 | 0.29 | 5.3
55 | 5/20-40-4/1 | КОРОБКА МОНТАЖНАЯ СКРЫТОЙ УСТАНОВКИ ПОД РОЗЕТКИ И ВЫКЛЮЧАТЕЛИ КМ-205 | ШТ. |  |  |  | 1.27 | 0.07 | 1.34
|  |  | 1 |  |  |  | 1.27 | 0.07 | 1.34
56 | Е67-7-5 | ДЕМОНТАЖ СВЕТИЛЬНИКОВ ДЛЯ ЛЮМИНЕСЦЕНТНЫХ ЛАМП | 100 ШТ. | 338.57 | 4.1 | 2.8 |  |  | 342.67 | 21.47 | 0.19
[5 empty] | К=1.2 | К=1.2 |  |  |  | К=1.2 | К=1.2
|  | РАЗРЯД=3.5, МЕЖР.КОЭФФ.=0.9299 ОХРиОПР=59.57%, План=40.54% | 0.02 | 6.77 | 0.08 | 0.06 |  |  | 6.85 | 0.43
57 | Ц8-607-6 | СВЕТИЛЬНИК СО СВЕТОДИОДНЫМИ ЛАМПАМИ, УСТАНАВЛИВАЕМЫЙ В ПОДВЕСНЫХ ПОТОЛКАХ ТИПА "АРМСТРОНГ", БЕЗ ДОПОЛНИТЕЛЬНОГО КРЕПЛЕНИЯ, КОЛИЧЕСТВО ЛАМП 4 | 100 ШТ. | 4259.47 | 18.56 |  | 210.49 | 12.39 | 4500.91 | 251.15
[5 empty] | К=1.2 | К=1.2 |  |  |  | К=1.2 | К=1.2
|  | РАЗРЯД=4, МЕЖР.КОЭФФ.=1.0 ОХРиОПР=59.57%, План=40.54% | 0.02 | 85.19 | 0.37 |  | 4.21 | 0.25 | 90.02 | 5.02
58 | 5/30-30-4-3-2/5 | СВЕТИЛЬНИК СВЕТОДИОДНЫЙ ПОТОЛОЧНЫЙ ДЛЯ ОБЩЕСТВЕННЫХ 600 х 600 мм | ШТ. |  |  |  | 86.6 | 4.96 | 91.56
|  |  | 2 |  |  |  | 173.2 | 9.92 | 183.12
59 | Е67-7-1 | ДЕМОНТАЖ ВЫКЛЮЧАТЕЛЕЙ И РОЗЕТОК | 100 ШТ. | 119.42 |  |  |  |  | 119.42 | 7.57
[5 empty] | К=1.2 | К=1.2 |  |  |  | К=1.2 | К=1.2
|  | РАЗРЯД=3.5, МЕЖР.КОЭФФ.=0.9299 ОХРиОПР=59.57%, План=40.54% | 0.03 | 3.58 |  |  |  |  | 3.58 | 0.23
60 | Е69-4-1 | ПРОБИВКА ГНЕЗД В КИРПИЧНЫХ СТЕНАХ РАЗМЕРОМ СТОРОН 130 ММ | 100 ГНЕЗД | 546 | 23.5 |  |  |  | 569.5 | 34.62
[5 empty] | К=1.2 | К=1.2 |  |  |  | К=1.2 | К=1.2
|  | РАЗРЯД=3.5, МЕЖР.КОЭФФ.=0.9299 ОХРиОПР=81.86%, План=52.34% | 0.12 | 65.52 | 2.82 |  |  |  | 68.34 | 4.15
61 | Ц8-915-3 | БЛОКИ ИЗ 4-Х РОЗЕТОК РАЗЛИЧНОГО НАЗНАЧЕНИЯ | 100 ШТ. | 1314.3 |  |  | 3.85 | 0.54 | 1318.69 | 90.12
[5 empty] | К=1.2 | К=1.2 |  |  |  | К=1.2 | К=1.2
|  | РАЗРЯД=3, МЕЖР.КОЭФФ.=0.8599 ОХРиОПР=59.57%, План=40.54% | 0.03 | 39.43 |  |  | 0.12 | 0.02 | 39.57 | 2.7
62 | 5/20-40-4/1 | КОРОБКА МОНТАЖНАЯ СКРЫТОЙ УСТАНОВКИ ПОД РОЗЕТКИ И ВЫКЛЮЧАТЕЛИ КМ-205 | ШТ. |  |  |  | 1.27 | 0.07 | 1.34
|  |  | 12 |  |  |  | 15.24 | 0.84 | 16.08
63 | 5/30-30-4-1-2-2/29 | УЗЕЛ РОЗЕТКИ РС16-492 | ШТ. |  |  |  | 2.63 | 0.15 | 2.78
|  |  | 12 |  |  |  | 31.56 | 1.8 | 33.36
64 | 5/30-30-4-1-5/8 | КРЫШКА ЧЕТЫРЕХМЕСТНАЯ ЮЛИГ.301252.024 | ШТ. |  |  |  | 5.73 | 0.33 | 6.06
|  |  | 3 |  |  |  | 17.19 | 0.99 | 18.18
|  | ИТОГО ПО РАЗДЕЛУ Ж005 |  | 338.23 | 3.27 | 0.06 | 249.65 | 14.29 | 605.44 | 20.26
|  | ОХР и ОПР | [6 empty] | 216.12
|  | ПЛАНОВАЯ ПРИБЫЛЬ | [6 empty] | 161.54
|  | ИТОГО С ОХР/ОПР И ПЛАНОВОЙ ПРИБЫЛЬЮ | [6 empty] | 983.1
| Ж006 | Прочие работы - ВЫНОС В КОРИДОР И ЗАНОСКА МЕБЕЛИ
65 | Е69-42-2 | ПЕРЕНОСКА СПОДРУЧНЫХ ГРУЗОВ НА ПЕРВЫЕ 10 М | Т | 23.45 |  |  |  |  | 23.45 | 1.61
[5 empty] | К=1.2 | К=1.2 |  |  |  | К=1.2 | К=1.2
|  | РАЗРЯД=3, МЕЖР.КОЭФФ.=0.8599 ОХРиОПР=81.86%, План=52.34% | 0.3 | 7.04 |  |  |  |  | 7.04 | 0.48
66 | Е69-42-8 | НА КАЖДЫЕ СЛЕДУЮЩИЕ 10 М ПЕРЕНОСА ДОБАВЛЯТЬ К НОРМЕ Е69-42-2 | Т | 8.58 |  |  |  |  | 8.58 | 0.59
[5 empty] | К=1.2 | К=1.2 |  |  |  | К=1.2 | К=1.2
|  | РАЗРЯД=3, МЕЖР.КОЭФФ.=0.8599 ОХРиОПР=81.86%, План=52.34% | 0.3 | 2.57 |  |  |  |  | 2.57 | 0.18
67 | Е14-34-2 | ПОКРЫТИЕ ПЛЕНКОЙ МЕБЕЛИ НА ПЕРИОД РАБОТ | 100 М2 ПОКРЫТИЯ | 106.09 | 0.25 | 0.18 | 618.88 | 88.05 | 813.27 | 6.94 | 0.01
[5 empty] | К=1.2 | К=1.2 |  |  |  | К=1.2 | К=1.2
|  | РАЗРЯД=3.3, МЕЖР.КОЭФФ.=0.9019 ОХРиОПР=81.86%, План=52.34% | 0.2 | 21.22 | 0.05 | 0.04 | 123.78 | 17.61 | 162.66 | 1.39
|  | ИТОГО ПО РАЗДЕЛУ Ж006 |  | 30.83 | 0.05 | 0.04 | 123.78 | 17.61 | 172.27 | 2.05
|  | ОХР и ОПР | [6 empty] | 25.26
|  | ПЛАНОВАЯ ПРИБЫЛЬ | [6 empty] | 18.02
|  | ИТОГО С ОХР/ОПР И ПЛАНОВОЙ ПРИБЫЛЬЮ | [6 empty] | 215.55
| Ж007 | Обращение с отходами
68 | Е69-42-1 | ПЕРЕНОСКА НАВАЛОЧНЫХ ГРУЗОВ НА ПЕРВЫЕ 10 М | Т | 21.35 |  |  |  |  | 21.35 | 1.46
[5 empty] | К=1.2 | К=1.2 |  |  |  | К=1.2 | К=1.2
|  | РАЗРЯД=3, МЕЖР.КОЭФФ.=0.8599 ОХРиОПР=81.86%, План=52.34% | 0.49 | 10.46 |  |  |  |  | 10.46 | 0.72
69 | Е69-42-7 | НА КАЖДЫЕ СЛЕДУЮЩИЕ 10 М ПЕРЕНОСА ДОБАВЛЯТЬ К НОРМЕ Е69-42-1 | Т | 14 |  |  |  |  | 14 | 0.96
[5 empty] | К=1.2*2 | К=1.2*2 | К=2 | К=2 |  | К=1.2*2 | К=1.2*2
|  | РАЗРЯД=3, МЕЖР.КОЭФФ.=0.8599 ОХРиОПР=81.86%, План=52.34% | 0.49 | 6.86 |  |  |  |  | 6.86 | 0.47
70 | Е51-7-1 | ПОГРУЗКА ВРУЧНУЮ СПОДРУЧНЫХ И НАВАЛОЧНЫХ ГРУЗОВ (ОТХОДОВ) | Т | 10.5 |  |  |  |  | 10.5 | 0.72
[5 empty] | К=1.2 | К=1.2 |  |  |  | К=1.2 | К=1.2
|  | РАЗРЯД=3, МЕЖР.КОЭФФ.=0.8599 ОХРиОПР=81.86%, План=52.34% | 0.49 | 5.15 |  |  |  |  | 5.15 | 0.35
71 | С310-30.1 | ПЕРЕВОЗКА ДО 30 КМ,КЛАСС ГРУЗА I | Т |  |  |  |  | 13.14 | 13.14
| перевозка |  | 0.49 |  |  |  |  | 6.44 | 6.44
72 | С999-9900.72 | СТОИМОСТЬ ПРИЕМА И ПЕРЕРАБОТКИ ОТХОДОВ, ПОЛИГОН "ТРОСТЕНЕЦКИЙ" (14КМ. МОГИЛЕВСКОГО ШОССЕ) | Т |  |  |  | 14.45 |  | 14.45
| прием отходов |  | 0.49 |  |  |  | 7.08 |  | 7.08
|  | ИТОГО ПО РАЗДЕЛУ Ж007 |  | 22.47 |  |  |  | 6.44 | 28.91 | 1.54
|  | ОХР и ОПР | [6 empty] | 18.4
|  | ПЛАНОВАЯ ПРИБЫЛЬ | [6 empty] | 13.11
|  | ИТОГО С ОХР/ОПР И ПЛАНОВОЙ ПРИБЫЛЬЮ | [6 empty] | 60.42
| 00000/20000 | КАБИНЕТ № 15 ( S=15,7 м2)
| Ж001 | Потолок
73 | Е34-57-3 | ДЕМОНТАЖ ЗАПОЛНЕНИЙ КАРКАСОВ ПОТОЛКОВ ПЛИТАМИ АРМСТРОНГ | 100 М2 | 591.68 | 2.87 | 1.96 |  |  | 594.55 | 36.96 | 0.13
[5 empty] | К=1.2*0.8 | К=1.2*0.8 | К=0 | К=0 |  | К=1.2*0.8 | К=1.2*0.8
|  | РАЗРЯД=3.6, МЕЖР.КОЭФФ.=0.9439 ОХРиОПР=81.86%, План=52.34% | 0.157 | 92.89 | 0.45 | 0.31 |  |  | 93.34 | 5.8 | 0.02
74 | Е34-57-3 | ЗАПОЛНЕНИЕ КАРКАСОВ ПОТОЛКОВ ПЛИТАМИ АРМСТРОНГ (РАНЕЕ ДЕМОНТИРОВАННЫХ) | 100 М2 | 739.59 | 3.59 | 2.45 |  |  | 743.18 | 46.2 | 0.17
[5 empty] | К=1.2 | К=1.2 |  |  |  | К=1.2 | К=1.2
|  | РАЗРЯД=3.6, МЕЖР.КОЭФФ.=0.9439 ОХРиОПР=81.86%, План=52.34% | 0.157 | 116.12 | 0.56 | 0.38 |  |  | 116.68 | 7.25 | 0.03
|  | ИТОГО ПО РАЗДЕЛУ Ж001 |  | 209.01 | 1.01 | 0.69 |  |  | 210.02 | 13.05 | 0.05
|  | ОХР и ОПР | [6 empty] | 171.66
|  | ПЛАНОВАЯ ПРИБЫЛЬ | [6 empty] | 122.38
|  | ИТОГО С ОХР/ОПР И ПЛАНОВОЙ ПРИБЫЛЬЮ | [6 empty] | 504.06
| Ж002 | Стены
75 | Е63-12-1 | СНЯТИЕ ПРОСТЫХ И УЛУЧШЕННЫХ ОБОЕВ В ПОМЕЩЕНИЯХ ПЛОЩАДЬЮ БОЛЕЕ 5 М2 | 100 М2 | 182.01 |  |  |  |  | 182.01 | 12.48
[5 empty] | К=1.2 | К=1.2 |  |  |  | К=1.2 | К=1.2
|  | РАЗРЯД=3, МЕЖР.КОЭФФ.=0.8599 ОХРиОПР=81.86%, План=52.34% | 0.47784 | 86.97 |  |  |  |  | 86.97 | 5.96
76 | Е61-2-7 | РЕМОНТ ШТУКАТУРКИ ВНУТРЕННИХ СТЕН ПО КАМНЮ И БЕТОНУ ЦЕМЕНТНО-ИЗВЕСТКОВЫМ РАСТВОРОМ ПЛОЩАДЬЮ ДО 1 М2 ТОЛЩИНОЙ СЛОЯ ДО 20 ММ | 100 М2 | 4516.79 | 29.52 | 20.12 | 511.24 | 72.08 | 5129.63 | 274.02 | 1.38
[5 empty] | К=1.2 | К=1.2 |  |  |  | К=1.2 | К=1.2
|  | РАЗРЯД=3.8, МЕЖР.КОЭФФ.=0.9719 ОХРиОПР=81.86%, План=52.34% | 0.03 | 135.5 | 0.89 | 0.6 | 15.34 | 2.16 | 153.89 | 8.22 | 0.04
77 | Е13-73-2 | ГРУНТОВАНИЕ ВНУТРЕННИХ ПОВЕРХНОСТЕЙ СТЕН | 100 М2 | 88.2 |  |  |  |  | 88.2 | 6.05
[5 empty] | К=1.2 | К=1.2 |  |  |  | К=1.2 | К=1.2
|  | РАЗРЯД=3, МЕЖР.КОЭФФ.=0.8599 ОХРиОПР=81.86%, План=52.34% | 0.47784 | 42.15 |  |  |  |  | 42.15 | 2.89
78 | 1/10-230-15/395 | ГРУНТОВКА АКРИЛОВАЯ ГЛУБОКОГО ПРОНИКНОВЕНИЯ ДЛЯ НАРУЖНЫХ (Н) И ВНУТРЕННИХ РАБОТ (В), ПОЛИМЕРНАЯ (П), ОДНОКОМПОНЕНТНАЯ (1), ВОДНО-ДИСПЕРСИОННАЯ (Д) | КГ |  |  |  | 2.32 | 0.33 | 2.65
|  |  | 8.6 |  |  |  | 19.95 | 2.84 | 22.79
79 | Е61-1-4 | СПЛОШНОЕ ВЫРАВНИВАНИЕ ШТУКАТУРКИ СТЕН ПОЛИМЕРЦЕМЕНТНЫМ РАСТВОРОМ ПРИ ТОЛЩИНЕ НАМЕТА ДО 10 ММ | 100 М2 | 1217.09 | 30.8 | 21 | 344.03 | 48.18 | 1640.1 | 77.17 | 1.44
[5 empty] | К=1.2 | К=1.2 |  |  |  | К=1.2 | К=1.2
|  | РАЗРЯД=3.5, МЕЖР.КОЭФФ.=0.9299 ОХРиОПР=81.86%, План=52.34% | 0.47784 | 581.57 | 14.72 | 10.03 | 164.39 | 23.02 | 783.7 | 36.87 | 0.69
80 | Е15-311-2 | ШПАТЛЕВАНИЕ ПО ШТУКАТУРКЕ И БЕТОННЫМ ПОВЕРХНОСТЯМ ВНУТРЕННИХ СТЕН ЗА ДВА РАЗА | 100 М2 ПОВЕРХНОСТИ | 1029.61 | 1.51 | 0.88 | 128.45 | 18.65 | 1178.22 | 60.71 | 0.06
[5 empty] | К=1.2 | К=1.2 |  |  |  | К=1.2 | К=1.2
|  | РАЗРЯД=4, МЕЖР.КОЭФФ.=1.0 ОХРиОПР=81.86%, План=52.34% | 0.47784 | 491.99 | 0.72 | 0.42 | 61.38 | 8.91 | 563 | 29.01 | 0.03
81 | Е15-255-1 | ОКЛЕЙКА ПОВЕРХНОСТЕЙ СТЕН МАЛЯРНЫМ СТЕКЛОХОЛСТОМ | 100 М2 | 440.21 | 0.07 |  | 278.39 | 39.36 | 758.03 | 25.96
[5 empty] | К=1.2 | К=1.2 |  |  |  | К=1.2 | К=1.2
|  | РАЗРЯД=4, МЕЖР.КОЭФФ.=1.0 ОХРиОПР=81.86%, План=52.34% | 0.47784 | 210.35 | 0.03 |  | 133.03 | 18.81 | 362.22 | 12.4
82 | 1/10-230-15/395 | ГРУНТОВКА АКРИЛОВАЯ ГЛУБОКОГО ПРОНИКНОВЕНИЯ ДЛЯ НАРУЖНЫХ (Н) И ВНУТРЕННИХ РАБОТ (В), ПОЛИМЕРНАЯ (П), ОДНОКОМПОНЕНТНАЯ (1), ВОДНО-ДИСПЕРСИОННАЯ (Д) | КГ |  |  |  | 2.32 | 0.33 | 2.65
|  |  | 7.1676 |  |  |  | 16.63 | 2.37 | 19
83 | Е15-410-3 | УСТРОЙСТВО ДЕКОРАТИВНОГО МИНЕРАЛЬНОГО ПОКРЫТИЯ ТИПА "ВЕНЕЦИАНСКАЯ ШТУКАТУРКА" | 100 М2 | 5401.9 |  |  | 32.63 | 4.55 | 5439.08 | 300.17
[5 empty] | К=1.2 | К=1.2 |  |  |  | К=1.2 | К=1.2
|  | РАЗРЯД=4.6, МЕЖР.КОЭФФ.=1.0611 ОХРиОПР=81.86%, План=52.34% | 0.47784 | 2581.24 |  |  | 15.59 | 2.17 | 2599 | 143.43
84 | Е15-410-4 | УСТРОЙСТВО ДЕКОРАТИВНОГО МИНЕРАЛЬНОГО ПОКРЫТИЯ ТИПА "ВЕНЕЦИАНСКАЯ ШТУКАТУРКА": ДОБАВЛЯТЬ НА КАЖДЫЙ ПОСЛЕДУЮЩИЙ СЛОЙ К НОРМЕ Е15-410-3 | 100 М2 | 1228.94 |  |  |  |  | 1228.94 | 65.76
[5 empty] | К=1.2 | К=1.2 |  |  |  | К=1.2 | К=1.2
|  | РАЗРЯД=5, МЕЖР.КОЭФФ.=1.1019 ОХРиОПР=81.86%, План=52.34% | 0.47784 | 587.24 |  |  |  |  | 587.24 | 31.42
85 | 1/10-230-60-45-10/35-1 | ШТУКАТУРКА ЗАЩИТНО-ОТДЕЛОЧНАЯ, ЦЕМЕНТНАЯ, С ФАКТУРОЙ "МОДЕЛИРУЕМАЯ", ТИПА VGT | КГ |  |  |  | 35 | 4.95 | 39.95
|  |  | 28.67 |  |  |  | 1003.45 | 141.92 | 1145.37
86 | 1/10-230-15/560-1 | ГРУНТОВКА ЦВЕТНАЯ ДЛЯ УЛУЧШЕНИЯ СЦЕПЛЕНИЯ НА ГЛАДКИХ И УПЛОТНЕННЫХ МИНЕРАЛЬНЫХ ПОВЕРХНОСТЯХ ДЛЯ НАРУЖНЫХ (Н) И ВНУТРЕННИХ РАБОТ (В), ПОЛИМЕРНАЯ ( ВОДНО-ДИСПЕРСИОННАЯ (Д) | КГ |  |  |  | 6.97 | 0.99 | 7.96
|  |  | 8.599 |  |  |  | 59.94 | 8.51 | 68.45
87 | Е15-176-8 | ПОКРЫТИЕ СТЕН МАСЛЯНЫМИ И СПИРТОВЫМИ ЛАКАМИ ПО ОКРАШИВАЕМОЙ ИЛИ ОГРУНТОВАННОЙ ПОВЕРХНОСТИ ЗА 2 РАЗА | 100 М2 ОКРАШИВАЕМОЙ ПОВЕРХНОС | 342.31 |  |  | 2.79 | 0.39 | 345.49 | 19.58
[5 empty] | К=1.2 | К=1.2 |  |  |  | К=1.2 | К=1.2
|  | РАЗРЯД=4.3, МЕЖР.КОЭФФ.=1.0306 ОХРиОПР=81.86%, План=52.34% | 0.47784 | 163.57 |  |  | 1.33 | 0.19 | 165.09 | 9.36
88 | 1/55-50-20/85-1 | ЛАК ИНТЕРЬЕРНЫЙ ТИПА VGT | КГ |  |  |  | 29 | 4.1 | 33.1
|  |  | 10.512 |  |  |  | 304.85 | 43.1 | 347.95
89 | Е65-73-1 | СМЕНА ВЕНТИЛЯЦИОННЫХ РЕШЕТОК | 100 ШТ. | 897.82 | 0.52 | 0.35 | 28.92 | 4.08 | 931.34 | 56.93 | 0.02
[5 empty] | К=1.2 | К=1.2 |  |  |  | К=1.2 | К=1.2
|  | РАЗРЯД=3.5, МЕЖР.КОЭФФ.=0.9299 ОХРиОПР=67%, План=49.78% | 0.01 | 8.98 | 0.01 |  | 0.29 | 0.04 | 9.32 | 0.57
90 | 3/1-150-10-110/140 | РЕШЕТКИ ВЕНТИЛЯЦИОННЫЕ РАЗМЕР 300 Х 300 ММ | ШТ. |  |  |  | 33.94 | 2.71 | 36.65
|  |  | 1 |  |  |  | 33.94 | 2.71 | 36.65
|  | ИТОГО ПО РАЗДЕЛУ Ж002 |  | 4889.56 | 16.37 | 11.05 | 1830.11 | 256.75 | 6992.79 | 280.13 | 0.76
|  | ОХР и ОПР | [6 empty] | 4010.29
|  | ПЛАНОВАЯ ПРИБЫЛЬ | [6 empty] | 2859.7
|  | ИТОГО С ОХР/ОПР И ПЛАНОВОЙ ПРИБЫЛЬЮ | [6 empty] | 13862.78
| Ж003 | Полы
91 | Е57-3-1 | РАЗБОРКА ДЕРЕВЯННЫХ ПЛИНТУСОВ И ИЗ ПЛАСТМАССОВЫХ МАТЕРИАЛОВ | 100 М РАЗБИРАЕМОГО ПЛИНТУСА | 50.75 |  |  |  |  | 50.75 | 3.48
[5 empty] | К=1.2 | К=1.2 |  |  |  | К=1.2 | К=1.2
|  | РАЗРЯД=3, МЕЖР.КОЭФФ.=0.8599 ОХРиОПР=81.86%, План=52.34% | 0.1562 | 7.93 |  |  |  |  | 7.93 | 0.54
92 | Е57-2-5 | РАЗБОРКА ПОКРЫТИЙ ПОЛОВ ИЗ ЛИНОЛЕУМА И РЕЛИНА | 100 М2 РАЗБИРАЕМОГО ПОКРЫТИЯ | 199.33 | 8.21 | 5.6 |  |  | 207.54 | 13.67 | 0.38
[5 empty] | К=1.2 | К=1.2 |  |  |  | К=1.2 | К=1.2
|  | РАЗРЯД=3, МЕЖР.КОЭФФ.=0.8599 ОХРиОПР=81.86%, План=52.34% | 0.157 | 31.29 | 1.29 | 0.88 |  |  | 32.58 | 2.15 | 0.06
93 | Е57-2-10 | РАЗБОРКА ПОКРЫТИЙ ПОЛОВ ИЗ ДРЕВЕСНОСТРУЖЕЧНЫХ ПЛИТ В ОДИН СЛОЙ | 100 М2 РАЗБИРАЕМОГО ПОКРЫТИЯ | 282.99 | 35.68 | 24.32 |  |  | 318.67 | 19.4 | 1.67
[5 empty] | К=1.2 | К=1.2 |  |  |  | К=1.2 | К=1.2
|  | РАЗРЯД=3, МЕЖР.КОЭФФ.=0.8599 ОХРиОПР=81.86%, План=52.34% | 0.157 | 44.43 | 5.6 | 3.82 |  |  | 50.03 | 3.05 | 0.26
94 | Е57-2-1 | РАЗБОРКА ДОЩАТЫХ ПОКРЫТИЙ ПОЛОВ | 100 М2 РАЗБИРАЕМОГО ПОКРЫТИЯ | 670.28 | 36.44 | 24.84 |  |  | 706.72 | 45.96 | 1.7
[5 empty] | К=1.2 | К=1.2 |  |  |  | К=1.2 | К=1.2
|  | РАЗРЯД=3, МЕЖР.КОЭФФ.=0.8599 ОХРиОПР=81.86%, План=52.34% | 0.157 | 105.23 | 5.72 | 3.9 |  |  | 110.95 | 7.22 | 0.27
95 | Е57-1-2 | РАЗБОРКА ЛАГ ИЗ ДОСОК И БРУСКОВ | 100 М2 РАЗБИРАЕМОГО ОСНОВАНИЯ | 134.23 | 7.44 | 5.08 |  |  | 141.67 | 9.2 | 0.35
[5 empty] | К=1.2 | К=1.2 |  |  |  | К=1.2 | К=1.2
|  | РАЗРЯД=3, МЕЖР.КОЭФФ.=0.8599 ОХРиОПР=81.86%, План=52.34% | 0.157 | 21.07 | 1.17 | 0.8 |  |  | 22.24 | 1.44 | 0.05
96 | Е11-12-3 | УКЛАДКА ЛАГ ПО ПЛИТАМ ПЕРЕКРЫТИЙ | 100 М2 | 686.57 | 9.24 | 6.3 | 698.22 | 98.74 | 1492.77 | 42.89 | 0.43
[5 empty] | К=1.2 | К=1.2 |  |  |  | К=1.2 | К=1.2
|  | РАЗРЯД=3.6, МЕЖР.КОЭФФ.=0.9439 ОХРиОПР=81.86%, План=52.34% | 0.157 | 107.79 | 1.45 | 0.99 | 109.62 | 15.5 | 234.36 | 6.73 | 0.07
97 | Е57-27-6 | УСТРОЙСТВО ПОКРЫТИЙ ИЗ ДРЕВЕСНО-СТРУЖЕЧНЫХ ПЛИТ ПЛОЩАДЬЮ ПОЛА СВЫШЕ 10 М2 | 100 М2 РЕМОНТИРУЕМОЙ ПОВЕРХНО | 534.43 | 51.34 | 34.99 | 14.12 | 2 | 601.89 | 33.38 | 2.4
[5 empty] | К=1.2 | К=1.2 |  |  |  | К=1.2 | К=1.2
|  | РАЗРЯД=3.6, МЕЖР.КОЭФФ.=0.9439 ОХРиОПР=81.86%, План=52.34% | 0.157 | 83.91 | 8.06 | 5.49 | 2.22 | 0.31 | 94.5 | 5.24 | 0.38
98 | 1/10-100-35/45 | ПЛИТА ДРЕВЕСНОСТРУЖЕЧНАЯ С ОРИЕНТИРОВАННЫМИ ДРЕВЕСНЫМИ ЧАСТИЦАМИ ОСП-3 (OSB-3), ТОЛЩИНОЙ 22 ММ | 100 М2 |  |  |  | 1782.45 | 252.04 | 2034.49
|  |  | 0.16014 |  |  |  | 285.44 | 40.36 | 325.8
99 | Е11-60-1 | УСТРОЙСТВО ПОКРЫТИЙ ПОЛОВ ИЗ ЛАМИНИРОВАННЫХ ПАНЕЛЕЙ ПО БЕТОННОМУ ОСНОВАНИЮ | 100 М2 | 915.99 |  |  | 66.83 | 9.46 | 992.28 | 58.08
[5 empty] | К=1.2 | К=1.2 |  |  |  | К=1.2 | К=1.2
|  | РАЗРЯД=3.5, МЕЖР.КОЭФФ.=0.9299 ОХРиОПР=81.86%, План=52.34% | 0.157 | 143.81 |  |  | 10.49 | 1.49 | 155.79 | 9.12
100 | 1/10-100-45/10 | ПОДЛОЖКА ПОД ЛАМИНАТ И ПАРКЕТНУЮ ДОСКУ ДРЕВЕСНОВОЛОКНИСТАЯ 590 Х 790 Х 4 ММ | М2 |  |  |  | 6.2 | 0.88 | 7.08
|  |  | 17.27 |  |  |  | 107.07 | 15.2 | 122.27
101 | 1/10-125-7/105 | ЛАМИНАТ КЛАССА N33 ТОЛЩИНОЙ 10-12 ММ БЕЗ ФАСКИ | М2 |  |  |  | 44 | 6.22 | 50.22
|  |  | 16.485 |  |  |  | 725.34 | 102.54 | 827.88
102 | 1/10-160-10/130 | ПЛЕНКА ПОЛИЭТИЛЕНОВАЯ ВЫСШЕГО СОРТА, ТОЛЩИНОЙ 0,2 ММ | М2 |  |  |  | 1.03 | 0.15 | 1.18
|  |  | 18.055 |  |  |  | 18.6 | 2.71 | 21.31
103 | 1/10-230-35/396 | КЛЕЙ ПВА СТОЛЯРНЫЙ | КГ |  |  |  | 9.95 | 1.41 | 11.36
|  |  | 0.785 |  |  |  | 7.81 | 1.11 | 8.92
104 | Е11-40-9 | УСТРОЙСТВО ПЛИНТУСОВ ПОЛИВИНИЛХЛОРИДНЫХ С КРЕПЛЕНИЕМ ШУРУПАМИ (КИРПИЧНЫЕ СТЕНЫ) | 100 М ПЛИНТУСОВ | 308.4 | 12.72 |  | 14.58 | 2.08 | 337.78 | 20.81
[5 empty] | К=1.2 | К=1.2 |  |  |  | К=1.2 | К=1.2
|  | РАЗРЯД=3.1, МЕЖР.КОЭФФ.=0.8739 ОХРиОПР=81.86%, План=52.34% | 0.1562 | 48.17 | 1.99 |  | 2.28 | 0.32 | 52.76 | 3.25
105 | 2/40-25-15/5 | ПЛИНТУС ДЛЯ ПОЛОВ ИЗ ПЛАСТИКАТА С КОМПЛЕКТУЮЩИМИ | М |  |  |  | 1.24 | 0.18 | 1.42
|  |  | 15.7762 |  |  |  | 19.56 | 2.84 | 22.4
|  | ИТОГО ПО РАЗДЕЛУ Ж003 |  | 593.63 | 25.28 | 15.88 | 1288.43 | 182.38 | 2089.72 | 38.74 | 1.09
|  | ОХР и ОПР | [6 empty] | 498.93
|  | ПЛАНОВАЯ ПРИБЫЛЬ | [6 empty] | 355.7
|  | ИТОГО С ОХР/ОПР И ПЛАНОВОЙ ПРИБЫЛЬЮ | [6 empty] | 2944.35
| Ж004 | Замена системы отопления
106 | Е65-27-1 | ДЕМОНТАЖ РАДИАТОРОВ МАССОЙ ДО 80 КГ, ДО 10 СЕКЦИЙ | 100 ШТ. | 2088.01 | 137.58 | 93.78 |  |  | 2225.59 | 143.17 | 6.43
[5 empty] | К=1.2 | К=1.2 |  |  |  | К=1.2 | К=1.2
|  | РАЗРЯД=3, МЕЖР.КОЭФФ.=0.8599 ОХРиОПР=67%, План=49.78% | 0.01 | 20.88 | 1.38 | 0.94 |  |  | 22.26 | 1.43 | 0.06
107 | Е18-26-2 | УСТАНОВКА РАДИАТОРОВ АЛЮМИНИЕВЫХ ВЫСОТОЙ 500 ММ НА СТАЛЬНЫХ ТРУБОПРОВОДАХ | 100 КВТ | 4740.6 | 34.82 |  | 1546.37 | 148.45 | 6470.24 | 300.59
[5 empty] | К=1.2 | К=1.2 |  |  |  | К=1.2 | К=1.2
|  | РАЗРЯД=3.5, МЕЖР.КОЭФФ.=0.9299 ОХРиОПР=67%, План=49.78% | 0.0112 | 53.09 | 0.39 |  | 17.32 | 1.66 | 72.46 | 3.37
108 | 3/2-130-10/50 | НИППЕЛЬ РАДИАТОРНЫЙ | ШТ. |  |  |  | 1.61 | 0.13 | 1.74
|  |  | 1 |  |  |  | 1.61 | 0.13 | 1.74
109 | 3/2-80-10-20/30 | РАДИАТОРЫ ОТОПИТЕЛЬНЫЕ АЛЮМИНИЕВЫЕ "МИСОТ-СТИЛЬ" 1.0-500-5С0.80 | ШТ. |  |  |  | 115 | 9.17 | 124.17
|  |  | 1 |  |  |  | 115 | 9.17 | 124.17
110 | 6/40-80-60-3/1 | СОЕДИНИТЕЛЬ ЛАТУННЫЙ СВИНЧИВАЕМЫЙ С РЕЗЬБОЙ НАРУЖНОЙ 14 X 2, С РАЗМЕРОМ РЕЗЬБЫ 15 ММ | ШТ. |  |  |  | 4.02 | 0.28 | 4.3
|  |  | 2 |  |  |  | 8.04 | 0.56 | 8.6
111 | 6/40-80-60-3/19 | СОЕДИНИТЕЛЬ ЛАТУННЫЙ, ПОД АКСИАЛЬНУЮ (ОСЕВУЮ) ЗАПРЕССОВКУ, ДЛЯ ТРУБ ИЗ СШИТОГО ПОЛИЭТИЛЕНА SDR7,4(7,3) С НОМИНАЛЬНЫМ НАРУЖНЫМ ДИАМЕТРОМ 25 ММ И МП ТРУБ ТИПОРАЗМЕРА 25, И НАРУЖНОЙ РЕЗЬБОЙ 1/2" | ШТ. |  |  |  | 9.33 | 0.65 | 9.98
|  |  | 2 |  |  |  | 18.66 | 1.3 | 19.96
112 | Ц11-30-1 | ПРИБОРЫ, УСТАНАВЛИВАЕМЫЕ НА РЕЗЬБОВЫХ СОЕДИНЕНИЯХ | ШТ. | 9.41 |  |  |  |  | 9.41 | 0.53
[5 empty] | К=1.2 | К=1.2 |  |  |  | К=1.2 | К=1.2
|  | РАЗРЯД=4.5, МЕЖР.КОЭФФ.=1.0509 ОХРиОПР=38.44%, План=37.3% | 1 | 9.41 |  |  |  |  | 9.41 | 0.53
113 | 3/3-50-80-10/20-Т | Кран вентильный для радиатора 1/2" осевой с термоголовой AV ENGINEERING (AVE298612) | ШТ. |  |  |  | 50.86 | 4.05 | 54.91
|  |  | 1 |  |  |  | 50.86 | 4.05 | 54.91
114 | Е62-34-2 | ОКРАСКА МАСЛЯНЫМИ СОСТАВАМИ РАНЕЕ ОКРАШЕННЫХ ПОВЕРХНОСТЕЙ СТАЛЬНЫХ ТРУБ ЗА 2 РАЗА | 100 М2 | 1384.48 | 0.52 | 0.35 | 135.19 | 19.15 | 1539.34 | 94.93 | 0.02
[5 empty] | К=1.2 | К=1.2 |  |  |  | К=1.2 | К=1.2
|  | РАЗРЯД=3, МЕЖР.КОЭФФ.=0.8599 ОХРиОПР=81.86%, План=52.34% | 0.01024 | 14.18 | 0.01 |  | 1.38 | 0.2 | 15.77 | 0.97
|  | ИТОГО ПО РАЗДЕЛУ Ж004 |  | 97.56 | 1.78 | 0.94 | 212.87 | 17.07 | 329.28 | 6.3 | 0.06
|  | ОХР и ОПР | [6 empty] | 65.42
|  | ПЛАНОВАЯ ПРИБЫЛЬ | [6 empty] | 53.77
|  | ИТОГО С ОХР/ОПР И ПЛАНОВОЙ ПРИБЫЛЬЮ | [6 empty] | 448.47
| Ж005 | Электромонтажные работы
115 | Е67-12-2 | СМЕНА ОДНО- И ДВУХКЛАВИШНЫХ ВЫКЛЮЧАТЕЛЕЙ И РОЗЕТОК ШТЕПСЕЛЬНЫХ УТОПЛЕННОГО ТИПА ПРИ СКРЫТОЙ ПРОВОДКЕ | 100 ШТ. | 1377.38 |  |  | 18.47 | 1.05 | 1396.9 | 77.28
[5 empty] | К=1.2 | К=1.2 |  |  |  | К=1.2 | К=1.2
|  | РАЗРЯД=4.5, МЕЖР.КОЭФФ.=1.0509 ОХРиОПР=59.57%, План=40.54% | 0.1 | 137.74 |  |  | 1.85 | 0.11 | 139.7 | 7.73
116 | 5/30-30-4-1-1/2 | ВЫКЛЮЧАТЕЛЬ УСТАНОВОЧНЫЙ ОДНОКЛАВИШНЫЙ С16-122 | ШТ. |  |  |  | 5.01 | 0.29 | 5.3
|  |  | 1 |  |  |  | 5.01 | 0.29 | 5.3
117 | 5/20-40-4/1 | КОРОБКА МОНТАЖНАЯ СКРЫТОЙ УСТАНОВКИ ПОД РОЗЕТКИ И ВЫКЛЮЧАТЕЛИ КМ-205 | ШТ. |  |  |  | 1.27 | 0.07 | 1.34
|  |  | 1 |  |  |  | 1.27 | 0.07 | 1.34
118 | Е67-7-5 | ДЕМОНТАЖ СВЕТИЛЬНИКОВ ДЛЯ ЛЮМИНЕСЦЕНТНЫХ ЛАМП | 100 ШТ. | 338.57 | 4.1 | 2.8 |  |  | 342.67 | 21.47 | 0.19
[5 empty] | К=1.2 | К=1.2 |  |  |  | К=1.2 | К=1.2
|  | РАЗРЯД=3.5, МЕЖР.КОЭФФ.=0.9299 ОХРиОПР=59.57%, План=40.54% | 0.03 | 10.16 | 0.12 | 0.08 |  |  | 10.28 | 0.64 | 0.01
119 | Ц8-607-6 | СВЕТИЛЬНИК СО СВЕТОДИОДНЫМИ ЛАМПАМИ, УСТАНАВЛИВАЕМЫЙ В ПОДВЕСНЫХ ПОТОЛКАХ ТИПА "АРМСТРОНГ", БЕЗ ДОПОЛНИТЕЛЬНОГО КРЕПЛЕНИЯ, КОЛИЧЕСТВО ЛАМП 4 | 100 ШТ. | 4259.47 | 18.56 |  | 210.49 | 12.39 | 4500.91 | 251.15
[5 empty] | К=1.2 | К=1.2 |  |  |  | К=1.2 | К=1.2
|  | РАЗРЯД=4, МЕЖР.КОЭФФ.=1.0 ОХРиОПР=59.57%, План=40.54% | 0.03 | 127.78 | 0.56 |  | 6.31 | 0.37 | 135.02 | 7.53
120 | 5/30-30-4-3-2/5 | СВЕТИЛЬНИК СВЕТОДИОДНЫЙ ПОТОЛОЧНЫЙ ДЛЯ ОБЩЕСТВЕННЫХ 600 х 600 мм | ШТ. |  |  |  | 86.6 | 4.96 | 91.56
|  |  | 3 |  |  |  | 259.8 | 14.88 | 274.68
121 | Е67-7-1 | ДЕМОНТАЖ ВЫКЛЮЧАТЕЛЕЙ И РОЗЕТОК | 100 ШТ. | 119.42 |  |  |  |  | 119.42 | 7.57
[5 empty] | К=1.2 | К=1.2 |  |  |  | К=1.2 | К=1.2
|  | РАЗРЯД=3.5, МЕЖР.КОЭФФ.=0.9299 ОХРиОПР=59.57%, План=40.54% | 0.03 | 3.58 |  |  |  |  | 3.58 | 0.23
122 | Е69-4-1 | ПРОБИВКА ГНЕЗД В КИРПИЧНЫХ СТЕНАХ РАЗМЕРОМ СТОРОН 130 ММ | 100 ГНЕЗД | 546 | 23.5 |  |  |  | 569.5 | 34.62
[5 empty] | К=1.2 | К=1.2 |  |  |  | К=1.2 | К=1.2
|  | РАЗРЯД=3.5, МЕЖР.КОЭФФ.=0.9299 ОХРиОПР=81.86%, План=52.34% | 0.12 | 65.52 | 2.82 |  |  |  | 68.34 | 4.15
123 | Ц8-915-3 | БЛОКИ ИЗ 4-Х РОЗЕТОК РАЗЛИЧНОГО НАЗНАЧЕНИЯ | 100 ШТ. | 1314.3 |  |  | 3.85 | 0.54 | 1318.69 | 90.12
[5 empty] | К=1.2 | К=1.2 |  |  |  | К=1.2 | К=1.2
|  | РАЗРЯД=3, МЕЖР.КОЭФФ.=0.8599 ОХРиОПР=59.57%, План=40.54% | 0.03 | 39.43 |  |  | 0.12 | 0.02 | 39.57 | 2.7
124 | 5/20-40-4/1 | КОРОБКА МОНТАЖНАЯ СКРЫТОЙ УСТАНОВКИ ПОД РОЗЕТКИ И ВЫКЛЮЧАТЕЛИ КМ-205 | ШТ. |  |  |  | 1.27 | 0.07 | 1.34
|  |  | 12 |  |  |  | 15.24 | 0.84 | 16.08
125 | 5/30-30-4-1-2-2/29 | УЗЕЛ РОЗЕТКИ РС16-492 | ШТ. |  |  |  | 2.63 | 0.15 | 2.78
|  |  | 12 |  |  |  | 31.56 | 1.8 | 33.36
126 | 5/30-30-4-1-5/8 | КРЫШКА ЧЕТЫРЕХМЕСТНАЯ ЮЛИГ.301252.024 | ШТ. |  |  |  | 5.73 | 0.33 | 6.06
|  |  | 3 |  |  |  | 17.19 | 0.99 | 18.18
|  | ИТОГО ПО РАЗДЕЛУ Ж005 |  | 384.21 | 3.5 | 0.08 | 338.35 | 19.37 | 745.43 | 22.98 | 0.01
|  | ОХР и ОПР | [6 empty] | 243.52
|  | ПЛАНОВАЯ ПРИБЫЛЬ | [6 empty] | 182.33
|  | ИТОГО С ОХР/ОПР И ПЛАНОВОЙ ПРИБЫЛЬЮ | [6 empty] | 1171.28
| Ж006 | Прочие работы - ВЫНОС В КОРИДОР И ЗАНОСКА МЕБЕЛИ
127 | Е69-42-2 | ПЕРЕНОСКА СПОДРУЧНЫХ ГРУЗОВ НА ПЕРВЫЕ 10 М | Т | 23.45 |  |  |  |  | 23.45 | 1.61
[5 empty] | К=1.2 | К=1.2 |  |  |  | К=1.2 | К=1.2
|  | РАЗРЯД=3, МЕЖР.КОЭФФ.=0.8599 ОХРиОПР=81.86%, План=52.34% | 0.3 | 7.04 |  |  |  |  | 7.04 | 0.48
128 | Е69-42-8 | НА КАЖДЫЕ СЛЕДУЮЩИЕ 10 М ПЕРЕНОСА ДОБАВЛЯТЬ К НОРМЕ Е69-42-2 | Т | 8.58 |  |  |  |  | 8.58 | 0.59
[5 empty] | К=1.2 | К=1.2 |  |  |  | К=1.2 | К=1.2
|  | РАЗРЯД=3, МЕЖР.КОЭФФ.=0.8599 ОХРиОПР=81.86%, План=52.34% | 0.3 | 2.57 |  |  |  |  | 2.57 | 0.18
129 | Е14-34-2 | ПОКРЫТИЕ ПЛЕНКОЙ МЕБЕЛИ НА ПЕРИОД РАБОТ | 100 М2 ПОКРЫТИЯ | 106.09 | 0.25 | 0.18 | 618.88 | 88.05 | 813.27 | 6.94 | 0.01
[5 empty] | К=1.2 | К=1.2 |  |  |  | К=1.2 | К=1.2
|  | РАЗРЯД=3.3, МЕЖР.КОЭФФ.=0.9019 ОХРиОПР=81.86%, План=52.34% | 0.2 | 21.22 | 0.05 | 0.04 | 123.78 | 17.61 | 162.66 | 1.39
|  | ИТОГО ПО РАЗДЕЛУ Ж006 |  | 30.83 | 0.05 | 0.04 | 123.78 | 17.61 | 172.27 | 2.05
|  | ОХР и ОПР | [6 empty] | 25.26
|  | ПЛАНОВАЯ ПРИБЫЛЬ | [6 empty] | 18.02
|  | ИТОГО С ОХР/ОПР И ПЛАНОВОЙ ПРИБЫЛЬЮ | [6 empty] | 215.55
| Ж007 | Обращение с отходами
130 | Е69-42-1 | ПЕРЕНОСКА НАВАЛОЧНЫХ ГРУЗОВ НА ПЕРВЫЕ 10 М | Т | 21.35 |  |  |  |  | 21.35 | 1.46
[5 empty] | К=1.2 | К=1.2 |  |  |  | К=1.2 | К=1.2
|  | РАЗРЯД=3, МЕЖР.КОЭФФ.=0.8599 ОХРиОПР=81.86%, План=52.34% | 0.68 | 14.52 |  |  |  |  | 14.52 | 0.99
131 | Е69-42-7 | НА КАЖДЫЕ СЛЕДУЮЩИЕ 10 М ПЕРЕНОСА ДОБАВЛЯТЬ К НОРМЕ Е69-42-1 | Т | 14 |  |  |  |  | 14 | 0.96
[5 empty] | К=1.2*2 | К=1.2*2 | К=2 | К=2 |  | К=1.2*2 | К=1.2*2
|  | РАЗРЯД=3, МЕЖР.КОЭФФ.=0.8599 ОХРиОПР=81.86%, План=52.34% | 0.68 | 9.52 |  |  |  |  | 9.52 | 0.65
132 | Е51-7-1 | ПОГРУЗКА ВРУЧНУЮ СПОДРУЧНЫХ И НАВАЛОЧНЫХ ГРУЗОВ (ОТХОДОВ) | Т | 10.5 |  |  |  |  | 10.5 | 0.72
[5 empty] | К=1.2 | К=1.2 |  |  |  | К=1.2 | К=1.2
|  | РАЗРЯД=3, МЕЖР.КОЭФФ.=0.8599 ОХРиОПР=81.86%, План=52.34% | 0.68 | 7.14 |  |  |  |  | 7.14 | 0.49
133 | С310-30.1 | ПЕРЕВОЗКА ДО 30 КМ,КЛАСС ГРУЗА I | Т |  |  |  |  | 13.14 | 13.14
| перевозка |  | 0.68 |  |  |  |  | 8.94 | 8.94
134 | С999-9900.72 | СТОИМОСТЬ ПРИЕМА И ПЕРЕРАБОТКИ ОТХОДОВ, ПОЛИГОН "ТРОСТЕНЕЦКИЙ" (14КМ. МОГИЛЕВСКОГО ШОССЕ) | Т |  |  |  | 14.45 |  | 14.45
| прием отходов |  | 0.68 |  |  |  | 9.83 |  | 9.83
|  | ИТОГО ПО РАЗДЕЛУ Ж007 |  | 31.18 |  |  |  | 8.94 | 40.12 | 2.13
|  | ОХР и ОПР | [6 empty] | 25.52
|  | ПЛАНОВАЯ ПРИБЫЛЬ | [6 empty] | 18.2
|  | ИТОГО С ОХР/ОПР И ПЛАНОВОЙ ПРИБЫЛЬЮ | [6 empty] | 83.84
| 00000/20000 | КАБИНЕТ № 17 ( S= 50,4 м2) - БУХГАЛТЕРИЯ
| Ж | Раздел 1
135 | Е67-7-5 | ДЕМОНТАЖ СВЕТИЛЬНИКОВ ДЛЯ ЛЮМИНЕСЦЕНТНЫХ ЛАМП | 100 ШТ. | 338.57 | 4.1 | 2.8 |  |  | 342.67 | 21.47 | 0.19
[5 empty] | К=1.2 | К=1.2 |  |  |  | К=1.2 | К=1.2
|  | РАЗРЯД=3.5, МЕЖР.КОЭФФ.=0.9299 ОХРиОПР=59.57%, План=40.54% | 0.15 | 50.79 | 0.62 | 0.42 |  |  | 51.41 | 3.22 | 0.03
136 | Е34-140-1 | УСТРОЙСТВО ПОДВЕСНОГО ПОТОЛКА НА МЕТАЛЛИЧЕСКОМ КАРКАСЕ С ЗАПОЛНЕНИЕМ ПЛИТАМИ МИНЕРАЛОВОЛОКНИСТЫМИ С ЯЧЕЙКОЙ 600 Х 600 ММ | 100 М2 ПОВЕРХНОСТИ ПОТОЛКА | 1986.71 | 3.08 |  | 4.2 | 0.59 | 1994.58 | 120.53
[5 empty] | К=1.2 | К=1.2 |  |  |  | К=1.2 | К=1.2
|  | РАЗРЯД=3.8, МЕЖР.КОЭФФ.=0.9719 ОХРиОПР=81.86%, План=52.34% | 0.504 | 1001.3 | 1.55 |  | 2.12 | 0.3 | 1005.27 | 60.75
137 | 1/10-230-95/50 | ПЛИТА ПОТОЛОЧНАЯ ТИПА "ARMSTRONG", РАЗМЕРОМ 600 Х 600 ММ | М2 |  |  |  | 15.73 | 2.22 | 17.95
|  |  | 51.8918 |  |  |  | 816.26 | 115.2 | 931.46
138 | 1/10-240-60/5 | АНКЕР ЛАТУННЫЙ М8 | ШТ. |  |  |  | 0.51 | 0.07 | 0.58
|  |  | 35 |  |  |  | 17.85 | 2.45 | 20.3
139 | 5/30-30-4-12/2 | КРЮК У623 У4 | ШТ. |  |  |  | 4.38 | 0.25 | 4.63
|  |  | 35 |  |  |  | 153.3 | 8.75 | 162.05
140 | 1/10-230-55-20/15 | ПОДВЕС РЕГУЛИРУЕМЫЙ С ЗАЖИМОМ ДЛЯ ПРОФИЛЯ CD (ПП) | ШТ. |  |  |  | 0.33 | 0.05 | 0.38
|  |  | 35 |  |  |  | 11.55 | 1.75 | 13.3
141 | 1/10-230-55-20/20 | ПРОФИЛЬ Т24 БЕЛЫЙ МАТОВЫЙ, ДЛИНОЙ 0,6 М | 100 М |  |  |  | 121.76 | 17.22 | 138.98
|  |  | 0.41832 |  |  |  | 50.93 | 7.2 | 58.13
142 | 1/10-230-55-20/25 | ПРОФИЛЬ Т24 БЕЛЫЙ МАТОВЫЙ, ДЛИНОЙ 1,2 М | 100 М |  |  |  | 122.68 | 17.35 | 140.03
|  |  | 0.84168 |  |  |  | 103.26 | 14.6 | 117.86
143 | 1/10-230-55-20/30 | ПРОФИЛЬ Т24 БЕЛЫЙ МАТОВЫЙ, ДЛИНОЙ 3,7 М | 100 М |  |  |  | 128.03 | 18.1 | 146.13
|  |  | 0.41832 |  |  |  | 53.56 | 7.57 | 61.13
144 | Е34-140-3 | УСТАНОВКА УГЛОВОГО МОЛДИНГА | 100 М УГЛОВОГО МОЛДИНГА | 471.79 | 9.2 |  | 5.63 | 0.8 | 487.42 | 30.37
[5 empty] | К=1.2 | К=1.2 |  |  |  | К=1.2 | К=1.2
|  | РАЗРЯД=3.4, МЕЖР.КОЭФФ.=0.9159 ОХРиОПР=81.86%, План=52.34% | 0.2858 | 134.84 | 2.63 |  | 1.61 | 0.23 | 139.31 | 8.68
145 | 1/10-230-55-20/155 | УГОЛОК БЕЛЫЙ СТАЛЬНОЙ, РАЗМЕРОМ 19 Х 24 ММ, ДЛИНОЙ 3 М | 100 М |  |  |  | 105.6 | 14.93 | 120.53
|  |  | 0.2943 |  |  |  | 31.08 | 4.39 | 35.47
146 | 1/10-240-30-30/354 | ДЮБЕЛЬ-ГВОЗДЬ МОНТАЖНЫЙ 6 Х 40 ММ | 100 ШТ. |  |  |  | 3.3 | 0.47 | 3.77
|  |  | 0.52 |  |  |  | 1.72 | 0.24 | 1.96
147 | Ц8-607-6 | СВЕТИЛЬНИК С ЛЮМИНЕСЦЕНТНЫМИ ЛАМПАМИ, УСТАНАВЛИВАЕМЫЙ В ПОДВЕСНЫХ ПОТОЛКАХ ТИПА "АРМСТРОНГ", БЕЗ ДОПОЛНИТЕЛЬНОГО КРЕПЛЕНИЯ, КОЛИЧЕСТВО ЛАМП 4 | 100 ШТ. | 4259.47 | 0.68 |  | 210.49 | 12.39 | 4483.03 | 251.15
[5 empty] | К=1.2 | К=1.2 |  |  |  | К=1.2 | К=1.2
|  | РАЗРЯД=4, МЕЖР.КОЭФФ.=1.0 ОХРиОПР=59.57%, План=40.54% | 0.15 | 638.92 | 0.1 |  | 31.57 | 1.86 | 672.45 | 37.67
148 | 5/30-30-4-3-2/5 | СВЕТИЛЬНИК СВЕТОДИОДНЫЙ ПОТОЛОЧНЫЙ ДЛЯ ОБЩЕСТВЕННЫХ 600 х 600 мм | ШТ. |  |  |  | 86.6 | 4.96 | 91.56
|  |  | 15 |  |  |  | 1299 | 74.4 | 1373.4
149 | Е65-27-1 | ДЕМОНТАЖ РАДИАТОРОВ МАССОЙ ДО 80 КГ, ДО 10 СЕКЦИЙ | 100 ШТ. | 2088.01 | 137.58 | 93.78 |  |  | 2225.59 | 143.17 | 6.43
[5 empty] | К=1.2 | К=1.2 |  |  |  | К=1.2 | К=1.2
|  | РАЗРЯД=3, МЕЖР.КОЭФФ.=0.8599 ОХРиОПР=67%, План=49.78% | 0.03 | 62.64 | 4.13 | 2.81 |  |  | 66.77 | 4.3 | 0.19
150 | Е18-26-2 | УСТАНОВКА РАДИАТОРОВ АЛЮМИНИЕВЫХ ВЫСОТОЙ 500 ММ НА СТАЛЬНЫХ ТРУБОПРОВОДАХ | 100 КВТ | 4740.6 | 18.17 |  | 1546.37 | 148.45 | 6453.59 | 300.59
[5 empty] | К=1.2 | К=1.2 |  |  |  | К=1.2 | К=1.2
|  | РАЗРЯД=3.5, МЕЖР.КОЭФФ.=0.9299 ОХРиОПР=67%, План=49.78% | 0.0336 | 159.28 | 0.61 |  | 51.96 | 4.99 | 216.84 | 10.1
151 | 3/2-130-10/50 | НИППЕЛЬ РАДИАТОРНЫЙ | ШТ. |  |  |  | 1.61 | 0.13 | 1.74
|  |  | 3 |  |  |  | 4.83 | 0.39 | 5.22
152 | 3/2-80-10-20/30 | РАДИАТОРЫ ОТОПИТЕЛЬНЫЕ АЛЮМИНИЕВЫЕ "МИСОТ-СТИЛЬ" 1.0-500-5С0.80 | ШТ. |  |  |  | 115 | 9.17 | 124.17
|  |  | 3 |  |  |  | 345 | 27.51 | 372.51
153 | 6/40-80-60-3/1 | СОЕДИНИТЕЛЬ ЛАТУННЫЙ СВИНЧИВАЕМЫЙ С РЕЗЬБОЙ НАРУЖНОЙ 14 X 2, С РАЗМЕРОМ РЕЗЬБЫ 15 ММ | ШТ. |  |  |  | 4.02 | 0.28 | 4.3
|  |  | 3 |  |  |  | 12.06 | 0.84 | 12.9
154 | 6/40-80-60-3/19 | СОЕДИНИТЕЛЬ ЛАТУННЫЙ, ПОД АКСИАЛЬНУЮ (ОСЕВУЮ) ЗАПРЕССОВКУ, ДЛЯ ТРУБ ИЗ СШИТОГО ПОЛИЭТИЛЕНА SDR7,4(7,3) С НОМИНАЛЬНЫМ НАРУЖНЫМ ДИАМЕТРОМ 25 ММ И МП ТРУБ ТИПОРАЗМЕРА 25, И НАРУЖНОЙ РЕЗЬБОЙ 1/2" | ШТ. |  |  |  | 9.33 | 0.65 | 9.98
|  |  | 3 |  |  |  | 27.99 | 1.95 | 29.94
155 | Ц11-30-1 | ПРИБОРЫ, УСТАНАВЛИВАЕМЫЕ НА РЕЗЬБОВЫХ СОЕДИНЕНИЯХ | ШТ. | 9.41 |  |  |  |  | 9.41 | 0.53
[5 empty] | К=1.2 | К=1.2 |  |  |  | К=1.2 | К=1.2
|  | РАЗРЯД=4.5, МЕЖР.КОЭФФ.=1.0509 ОХРиОПР=38.44%, План=37.3% | 3 | 28.23 |  |  |  |  | 28.23 | 1.59
156 | 3/3-50-80-10/20-Т | Кран вентильный для радиатора 1/2" осевой с термоголовой AV ENGINEERING (AVE298612) | ШТ. |  |  |  | 50.86 | 4.05 | 54.91
|  |  | 3 |  |  |  | 152.58 | 12.15 | 164.73
157 | Е62-34-2 | ОКРАСКА МАСЛЯНЫМИ СОСТАВАМИ РАНЕЕ ОКРАШЕННЫХ ПОВЕРХНОСТЕЙ СТАЛЬНЫХ ТРУБ ЗА 2 РАЗА | 100 М2 | 1384.48 | 0.52 | 0.35 | 135.19 | 19.15 | 1539.34 | 94.93 | 0.02
[5 empty] | К=1.2 | К=1.2 |  |  |  | К=1.2 | К=1.2
|  | РАЗРЯД=3, МЕЖР.КОЭФФ.=0.8599 ОХРиОПР=81.86%, План=52.34% | 0.0352 | 48.73 | 0.02 | 0.01 | 4.76 | 0.67 | 54.18 | 3.34
158 | Е57-3-1 | РАЗБОРКА ДЕРЕВЯННЫХ ПЛИНТУСОВ И ИЗ ПЛАСТМАССОВЫХ МАТЕРИАЛОВ | 100 М РАЗБИРАЕМОГО ПЛИНТУСА | 50.75 |  |  |  |  | 50.75 | 3.48
[5 empty] | К=1.2 | К=1.2 |  |  |  | К=1.2 | К=1.2
|  | РАЗРЯД=3, МЕЖР.КОЭФФ.=0.8599 ОХРиОПР=81.86%, План=52.34% | 0.2628 | 13.34 |  |  |  |  | 13.34 | 0.91
159 | Е57-2-5 | РАЗБОРКА ПОКРЫТИЙ ПОЛОВ ИЗ ЛИНОЛЕУМА И РЕЛИНА | 100 М2 РАЗБИРАЕМОГО ПОКРЫТИЯ | 199.33 | 8.21 | 5.6 |  |  | 207.54 | 13.67 | 0.38
[5 empty] | К=1.2 | К=1.2 |  |  |  | К=1.2 | К=1.2
|  | РАЗРЯД=3, МЕЖР.КОЭФФ.=0.8599 ОХРиОПР=81.86%, План=52.34% | 0.504 | 100.46 | 4.14 | 2.82 |  |  | 104.6 | 6.89 | 0.19
160 | Е57-2-10 | РАЗБОРКА ПОКРЫТИЙ ПОЛОВ ИЗ ДРЕВЕСНОСТРУЖЕЧНЫХ ПЛИТ В ОДИН СЛОЙ | 100 М2 РАЗБИРАЕМОГО ПОКРЫТИЯ | 282.99 | 35.68 | 24.32 |  |  | 318.67 | 19.4 | 1.67
[5 empty] | К=1.2 | К=1.2 |  |  |  | К=1.2 | К=1.2
|  | РАЗРЯД=3, МЕЖР.КОЭФФ.=0.8599 ОХРиОПР=81.86%, План=52.34% | 0.504 | 142.63 | 17.98 | 12.26 |  |  | 160.61 | 9.78 | 0.84
161 | Е57-2-1 | РАЗБОРКА ДОЩАТЫХ ПОКРЫТИЙ ПОЛОВ | 100 М2 РАЗБИРАЕМОГО ПОКРЫТИЯ | 670.28 | 36.44 | 24.84 |  |  | 706.72 | 45.96 | 1.7
[5 empty] | К=1.2 | К=1.2 |  |  |  | К=1.2 | К=1.2
|  | РАЗРЯД=3, МЕЖР.КОЭФФ.=0.8599 ОХРиОПР=81.86%, План=52.34% | 0.504 | 337.82 | 18.37 | 12.52 |  |  | 356.19 | 23.16 | 0.86
162 | Е57-1-2 | РАЗБОРКА ЛАГ ИЗ ДОСОК И БРУСКОВ | 100 М2 РАЗБИРАЕМОГО ОСНОВАНИЯ | 134.23 | 7.44 | 5.08 |  |  | 141.67 | 9.2 | 0.35
[5 empty] | К=1.2 | К=1.2 |  |  |  | К=1.2 | К=1.2
|  | РАЗРЯД=3, МЕЖР.КОЭФФ.=0.8599 ОХРиОПР=81.86%, План=52.34% | 0.504 | 67.65 | 3.75 | 2.56 |  |  | 71.4 | 4.64 | 0.18
163 | Е11-12-3 | УКЛАДКА ЛАГ ПО ПЛИТАМ ПЕРЕКРЫТИЙ | 100 М2 | 686.57 | 9.24 | 6.3 | 698.22 | 98.74 | 1492.77 | 42.89 | 0.43
[5 empty] | К=1.2 | К=1.2 |  |  |  | К=1.2 | К=1.2
|  | РАЗРЯД=3.6, МЕЖР.КОЭФФ.=0.9439 ОХРиОПР=81.86%, План=52.34% | 0.504 | 346.03 | 4.66 | 3.18 | 351.9 | 49.76 | 752.35 | 21.62 | 0.22
164 | Е57-27-6 | УСТРОЙСТВО ПОКРЫТИЙ ИЗ ДРЕВЕСНО-СТРУЖЕЧНЫХ ПЛИТ ПЛОЩАДЬЮ ПОЛА СВЫШЕ 10 М2 | 100 М2 РЕМОНТИРУЕМОЙ ПОВЕРХНО | 534.43 | 51.34 | 34.99 | 14.12 | 2 | 601.89 | 33.38 | 2.4
[5 empty] | К=1.2 | К=1.2 |  |  |  | К=1.2 | К=1.2
|  | РАЗРЯД=3.6, МЕЖР.КОЭФФ.=0.9439 ОХРиОПР=81.86%, План=52.34% | 0.504 | 269.35 | 25.88 | 17.63 | 7.12 | 1.01 | 303.36 | 16.82 | 1.21
165 | 1/10-100-35/45 | ПЛИТА ДРЕВЕСНОСТРУЖЕЧНАЯ С ОРИЕНТИРОВАННЫМИ ДРЕВЕСНЫМИ ЧАСТИЦАМИ ОСП-3 (OSB-3), ТОЛЩИНОЙ 22 ММ | 100 М2 |  |  |  | 1782.45 | 252.04 | 2034.49
|  |  | 0.51408 |  |  |  | 916.32 | 129.57 | 1045.89
166 | Е11-60-1 | УСТРОЙСТВО ПОКРЫТИЙ ПОЛОВ ИЗ ЛАМИНИРОВАННЫХ ПАНЕЛЕЙ ПО БЕТОННОМУ ОСНОВАНИЮ | 100 М2 | 915.99 |  |  | 66.83 | 9.46 | 992.28 | 58.08
[5 empty] | К=1.2 | К=1.2 |  |  |  | К=1.2 | К=1.2
|  | РАЗРЯД=3.5, МЕЖР.КОЭФФ.=0.9299 ОХРиОПР=81.86%, План=52.34% | 0.504 | 461.66 |  |  | 33.68 | 4.77 | 500.11 | 29.27
167 | 1/10-100-45/10 | ПОДЛОЖКА ПОД ЛАМИНАТ И ПАРКЕТНУЮ ДОСКУ ДРЕВЕСНОВОЛОКНИСТАЯ 590 Х 790 Х 4 ММ | М2 |  |  |  | 6.2 | 0.88 | 7.08
|  |  | 55.44 |  |  |  | 343.73 | 48.79 | 392.52
168 | 1/10-125-7/105 | ЛАМИНАТ КЛАССА N33 ТОЛЩИНОЙ 10-12 ММ БЕЗ ФАСКИ | М2 |  |  |  | 44 | 6.22 | 50.22
|  |  | 52.92 |  |  |  | 2328.48 | 329.16 | 2657.64
169 | 1/10-160-10/130 | ПЛЕНКА ПОЛИЭТИЛЕНОВАЯ ВЫСШЕГО СОРТА, ТОЛЩИНОЙ 0,2 ММ | М2 |  |  |  | 1.03 | 0.15 | 1.18
|  |  | 57.96 |  |  |  | 59.7 | 8.69 | 68.39
170 | 1/10-230-35/396 | КЛЕЙ ПВА СТОЛЯРНЫЙ | КГ |  |  |  | 9.95 | 1.41 | 11.36
|  |  | 2.52 |  |  |  | 25.07 | 3.55 | 28.62
171 | Е11-40-9 | УСТРОЙСТВО ПЛИНТУСОВ ПОЛИВИНИЛХЛОРИДНЫХ С КРЕПЛЕНИЕМ ШУРУПАМИ (КИРПИЧНЫЕ СТЕНЫ) | 100 М ПЛИНТУСОВ | 308.4 | 12.72 |  | 14.58 | 2.08 | 337.78 | 20.81
[5 empty] | К=1.2 | К=1.2 |  |  |  | К=1.2 | К=1.2
|  | РАЗРЯД=3.1, МЕЖР.КОЭФФ.=0.8739 ОХРиОПР=81.86%, План=52.34% | 0.2628 | 81.05 | 3.34 |  | 3.83 | 0.55 | 88.77 | 5.47
172 | 2/40-25-15/5 | ПЛИНТУС ДЛЯ ПОЛОВ ИЗ ПЛАСТИКАТА С КОМПЛЕКТУЮЩИМИ | М |  |  |  | 1.24 | 0.18 | 1.42
|  |  | 26.5428 |  |  |  | 32.91 | 4.78 | 37.69
173 | Е11-71-1 | УСТАНОВКА ПОРОГОВ АЛЮМИНИЕВЫХ С КРЕПЛЕНИЕМ ШУРУПАМИ | 100 М | 163.63 | 8.87 |  | 3.79 | 0.54 | 176.83 | 9.65
[5 empty] | К=1.2 | К=1.2 |  |  |  | К=1.2 | К=1.2
|  | РАЗРЯД=4, МЕЖР.КОЭФФ.=1.0 ОХРиОПР=81.86%, План=52.34% | 0.023 | 3.76 | 0.2 |  | 0.09 | 0.01 | 4.06 | 0.22
174 | 1/10-115-25/160 | ПОРОЖЕК АЛЮМИНИЕВЫЙ | М |  |  |  | 11.3 | 1.6 | 12.9
|  |  | 2.323 |  |  |  | 26.25 | 3.72 | 29.97
175 | Ц8-423-2 | ДЕМОНТАЖ КАБЕЛЬ-КАНАЛЫ ПВХ, СЕЧЕНИЕ ДО 25 Х 25 ММ | 100 М | 102.64 | 0.68 |  |  |  | 103.32 | 6.05
[5 empty] | К=1.2*0.3 | К=1.2*0.3 | К=0 | К=0 |  | К=1.2*0.3 | К=1.2*0.3
|  | РАЗРЯД=4, МЕЖР.КОЭФФ.=1.0 ОХРиОПР=59.57%, План=40.54% | 0.36 | 36.95 | 0.24 |  |  |  | 37.19 | 2.18
176 | Е67-6-1 | ДЕМОНТАЖ КАБЕЛЯ | 100 М | 182.44 | 0.52 | 0.35 |  |  | 182.96 | 11.57 | 0.02
[5 empty] | К=1.2 | К=1.2 |  |  |  | К=1.2 | К=1.2
|  | РАЗРЯД=3.5, МЕЖР.КОЭФФ.=0.9299 ОХРиОПР=59.57%, План=40.54% | 0.36 | 65.68 | 0.19 | 0.13 |  |  | 65.87 | 4.17 | 0.01
177 | Ц8-423-2 | КАБЕЛЬ-КАНАЛЫ ПВХ, СЕЧЕНИЕ ДО 25 Х 25 ММ | 100 М | 342.12 | 2.28 |  | 24.7 | 3.5 | 372.6 | 20.17
[5 empty] | К=1.2 | К=1.2 |  |  |  | К=1.2 | К=1.2
|  | РАЗРЯД=4, МЕЖР.КОЭФФ.=1.0 ОХРиОПР=59.57%, План=40.54% | 0.36 | 123.16 | 0.82 |  | 8.89 | 1.26 | 134.13 | 7.26
178 | 5/20-20-1/5 | КОРОБ ЭЛЕКТРОТЕХНИЧЕСКИЙ ИЗ ПВХ ПРЯМОЙ 25 Х 16 ММ | М |  |  |  | 2.5 | 0.14 | 2.64
|  |  | 37.08 |  |  |  | 92.7 | 5.19 | 97.89
179 | Ц8-906-1 | ПРОВОДА В КОРОБАХ (КАБЕЛЬ-КАНАЛАХ), СЕЧЕНИЕ ДО 6 ММ2 (КАБЕЛЬ UTP РАНЕЕ ДЕМОНТИРОВАННЫЙ) | 100 М | 139.08 |  |  | 88.39 | 5.16 | 232.63 | 8.69
[5 empty] | К=1.2 | К=1.2 |  |  |  | К=1.2 | К=1.2
|  | РАЗРЯД=3.6, МЕЖР.КОЭФФ.=0.9439 ОХРиОПР=59.57%, План=40.54% | 0.36 | 50.07 |  |  | 31.82 | 1.86 | 83.75 | 3.13
180 | Е67-12-2 | СМЕНА ОДНО- И ДВУХКЛАВИШНЫХ ВЫКЛЮЧАТЕЛЕЙ И РОЗЕТОК ШТЕПСЕЛЬНЫХ УТОПЛЕННОГО ТИПА ПРИ СКРЫТОЙ ПРОВОДКЕ | 100 ШТ. | 1377.38 |  |  | 18.47 | 1.05 | 1396.9 | 77.28
[5 empty] | К=1.2 | К=1.2 |  |  |  | К=1.2 | К=1.2
|  | РАЗРЯД=4.5, МЕЖР.КОЭФФ.=1.0509 ОХРиОПР=59.57%, План=40.54% | 0.01 | 13.77 |  |  | 0.18 | 0.01 | 13.96 | 0.77
181 | 5/30-30-4-1-1/7 | ВЫКЛЮЧАТЕЛЬ УСТАНОВОЧНЫЙ ДВУХКЛАВИШНЫЙ С56-124 | ШТ. |  |  |  | 6.25 | 0.36 | 6.61
|  |  | 1 |  |  |  | 6.25 | 0.36 | 6.61
182 | 5/20-40-4/1 | КОРОБКА МОНТАЖНАЯ СКРЫТОЙ УСТАНОВКИ ПОД РОЗЕТКИ И ВЫКЛЮЧАТЕЛИ КМ-205 | ШТ. |  |  |  | 1.27 | 0.07 | 1.34
|  |  | 1 |  |  |  | 1.27 | 0.07 | 1.34
183 | Е67-7-1 | ДЕМОНТАЖ РОЗЕТОК | 100 ШТ. | 119.42 |  |  |  |  | 119.42 | 7.57
[5 empty] | К=1.2 | К=1.2 |  |  |  | К=1.2 | К=1.2
|  | РАЗРЯД=3.5, МЕЖР.КОЭФФ.=0.9299 ОХРиОПР=59.57%, План=40.54% | 0.03 | 3.58 |  |  |  |  | 3.58 | 0.23
184 | Е69-4-1 | ПРОБИВКА ГНЕЗД В КИРПИЧНЫХ СТЕНАХ РАЗМЕРОМ СТОРОН 130 ММ | 100 ГНЕЗД | 546 | 23.5 |  |  |  | 569.5 | 34.62
[5 empty] | К=1.2 | К=1.2 |  |  |  | К=1.2 | К=1.2
|  | РАЗРЯД=3.5, МЕЖР.КОЭФФ.=0.9299 ОХРиОПР=81.86%, План=52.34% | 0.12 | 65.52 | 2.82 |  |  |  | 68.34 | 4.15
185 | Ц8-915-3 | БЛОКИ ИЗ 4-Х РОЗЕТОК РАЗЛИЧНОГО НАЗНАЧЕНИЯ | 100 ШТ. | 1314.3 |  |  | 3.85 | 0.54 | 1318.69 | 90.12
[5 empty] | К=1.2 | К=1.2 |  |  |  | К=1.2 | К=1.2
|  | РАЗРЯД=3, МЕЖР.КОЭФФ.=0.8599 ОХРиОПР=59.57%, План=40.54% | 0.03 | 39.43 |  |  | 0.12 | 0.02 | 39.57 | 2.7
186 | 5/20-40-4/1 | КОРОБКА МОНТАЖНАЯ СКРЫТОЙ УСТАНОВКИ ПОД РОЗЕТКИ И ВЫКЛЮЧАТЕЛИ КМ-205 | ШТ. |  |  |  | 1.27 | 0.07 | 1.34
|  |  | 12 |  |  |  | 15.24 | 0.84 | 16.08
187 | 5/30-30-4-1-2-2/29 | УЗЕЛ РОЗЕТКИ РС16-492 | ШТ. |  |  |  | 2.63 | 0.15 | 2.78
|  |  | 12 |  |  |  | 31.56 | 1.8 | 33.36
188 | 5/30-30-4-1-5/8 | КРЫШКА ЧЕТЫРЕХМЕСТНАЯ ЮЛИГ.301252.024 | ШТ. |  |  |  | 5.73 | 0.33 | 6.06
|  |  | 3 |  |  |  | 17.19 | 0.99 | 18.18
189 | Е69-5-2 | ПРОБИВКА БОРОЗД В КИРПИЧНЫХ СТЕНАХ ДЛЯ УСТРОЙСТВА ЭЛЕКТРОПРОВОДКИ | 100 М | 355.09 | 12.43 |  |  |  | 367.52 | 24.35
[5 empty] | К=1.2 | К=1.2 |  |  |  | К=1.2 | К=1.2
|  | РАЗРЯД=3, МЕЖР.КОЭФФ.=0.8599 ОХРиОПР=81.86%, План=52.34% | 0.04 | 14.2 | 0.5 |  |  |  | 14.7 | 0.97
190 | Ц8-403-3 | ПРОВОД ДВУХ-ТРЕХЖИЛЬНЫЙ ПОД ШТУКАТУРКУ ПО СТЕНАМ ИЛИ В БОРОЗДАХ | 100 М | 373.35 |  |  | 299.85 | 17.56 | 690.76 | 21.36
[5 empty] | К=1.2 | К=1.2 |  |  |  | К=1.2 | К=1.2
|  | РАЗРЯД=4.3, МЕЖР.КОЭФФ.=1.0306 ОХРиОПР=59.57%, План=40.54% | 0.04 | 14.93 |  |  | 11.99 | 0.7 | 27.62 | 0.85
191 | 5/20-30-1-4/11 | СОЕДИНИТЕЛЬНЫЙ ИЗОЛИРУЮЩИЙ ЗАЖИМ СИЗ-3 | 100 ШТ. |  |  |  | 6.55 | 0.38 | 6.93
|  |  | 0.03 |  |  |  | 0.2 | 0.01 | 0.21
192 | 5/10-10-10-10-1/102 | КАБЕЛЬ СИЛОВОЙ МАРКИ ВВГНГ(А)-LS П 2 Х 2,5-0,66 С МЕДНЫМИ ЖИЛАМИ, ИЗОЛЯЦИЯ И ОБОЛОЧКА ИЗ ПОЛИВИНИЛХЛОРИДНОГО ПЛАСТИКАТА, НЕ РАСПРОСТРАНЯЮЩИЙ ГОРЕНИЕ, С НИЗКИМ ДЫМО- И ГАЗОВЫДЕЛЕНИЕМ, ПО КАТЕГОРИИ А, БЕЗ ЗАЩИТНОГО ПОКРОВА, В ПЛОСКОМ ИСПОЛНЕНИИ, С ДВУМЯ ЖИЛАМИ СЕЧЕНИЕМ 2,5 ММ2, НА | 1000 М |  |  |  | 1869.88 | 107.14 | 1977.02
|  |  | 0.00408 |  |  |  | 7.63 | 0.44 | 8.07
193 | Е61-39-1 | ЗАДЕЛКА НА ОШТУКАТУРЕННЫХ ПОВЕРХНОСТЯХ СТЕН И ПЕРЕГОРОДКАХ БОРОЗД ГЛУБИНОЙ ДО 40 ММ, ШИРИНОЙ 100 ММ | 100 М | 1182.73 | 23.1 | 15.74 |  |  | 1205.83 | 59.34 | 1.08
[5 empty] | К=1.2 | К=1.2 |  |  |  | К=1.2 | К=1.2
|  | РАЗРЯД=5.7, МЕЖР.КОЭФФ.=1.1752 ОХРиОПР=81.86%, План=52.34% | 0.04 | 47.31 | 0.92 | 0.63 |  |  | 48.23 | 2.37 | 0.04
194 | 4/1-4-20-10-20-10/20 | РАСТВОР ОТДЕЛОЧНЫЙ ТЯЖЕЛЫЙ ЦЕМЕНТНЫЙ, ГОТОВЫЙ В СООТНОШЕНИИ 1:2 | М3 |  |  |  | 186.2 | 29.96 | 216.16
|  |  | 0.0176 |  |  |  | 3.28 | 0.53 | 3.81
195 | Е61-2-7 | РЕМОНТ ШТУКАТУРКИ ВНУТРЕННИХ СТЕН ПО КАМНЮ И БЕТОНУ ЦЕМЕНТНО-ИЗВЕСТКОВЫМ РАСТВОРОМ ПЛОЩАДЬЮ ДО 1 М2 ТОЛЩИНОЙ СЛОЯ ДО 20 ММ | 100 М2 | 4516.79 | 29.52 | 20.12 | 511.24 | 72.08 | 5129.63 | 274.02 | 1.38
[5 empty] | К=1.2 | К=1.2 |  |  |  | К=1.2 | К=1.2
|  | РАЗРЯД=3.8, МЕЖР.КОЭФФ.=0.9719 ОХРиОПР=81.86%, План=52.34% | 0.03 | 135.5 | 0.89 | 0.6 | 15.34 | 2.16 | 153.89 | 8.22 | 0.04
196 | Е13-73-2 | ГРУНТОВАНИЕ ВНУТРЕННИХ ПОВЕРХНОСТЕЙ СТЕН | 100 М2 | 88.2 |  |  |  |  | 88.2 | 6.05
[5 empty] | К=1.2 | К=1.2 |  |  |  | К=1.2 | К=1.2
|  | РАЗРЯД=3, МЕЖР.КОЭФФ.=0.8599 ОХРиОПР=81.86%, План=52.34% | 0.8625 | 76.07 |  |  |  |  | 76.07 | 5.22
197 | 1/10-230-15/395 | ГРУНТОВКА АКРИЛОВАЯ ГЛУБОКОГО ПРОНИКНОВЕНИЯ ДЛЯ НАРУЖНЫХ (Н) И ВНУТРЕННИХ РАБОТ (В), ПОЛИМЕРНАЯ (П), ОДНОКОМПОНЕНТНАЯ (1), ВОДНО-ДИСПЕРСИОННАЯ (Д) | КГ |  |  |  | 2.32 | 0.33 | 2.65
|  |  | 15.525 |  |  |  | 36.02 | 5.12 | 41.14
198 | Е61-1-4 | СПЛОШНОЕ ВЫРАВНИВАНИЕ ШТУКАТУРКИ СТЕН ПОЛИМЕРЦЕМЕНТНЫМ РАСТВОРОМ ПРИ ТОЛЩИНЕ НАМЕТА ДО 10 ММ | 100 М2 | 1217.09 | 30.8 | 21 | 344.03 | 48.18 | 1640.1 | 77.17 | 1.44
[5 empty] | К=1.2 | К=1.2 |  |  |  | К=1.2 | К=1.2
|  | РАЗРЯД=3.5, МЕЖР.КОЭФФ.=0.9299 ОХРиОПР=81.86%, План=52.34% | 0.8625 | 1049.74 | 26.57 | 18.11 | 296.73 | 41.56 | 1414.6 | 66.56 | 1.24
199 | Е15-311-2 | ШПАТЛЕВАНИЕ ПО ШТУКАТУРКЕ И БЕТОННЫМ ПОВЕРХНОСТЯМ ВНУТРЕННИХ СТЕН ЗА ДВА РАЗА | 100 М2 ПОВЕРХНОСТИ | 1029.61 | 1.51 | 0.88 | 128.45 | 18.65 | 1178.22 | 60.71 | 0.06
[5 empty] | К=1.2 | К=1.2 |  |  |  | К=1.2 | К=1.2
|  | РАЗРЯД=4, МЕЖР.КОЭФФ.=1.0 ОХРиОПР=81.86%, План=52.34% | 0.8625 | 888.04 | 1.3 | 0.76 | 110.79 | 16.09 | 1016.22 | 52.36 | 0.05
200 | Е15-255-1 | ОКЛЕЙКА ПОВЕРХНОСТЕЙ СТЕН МАЛЯРНЫМ СТЕКЛОХОЛСТОМ | 100 М2 | 440.21 | 0.07 |  | 278.39 | 39.36 | 758.03 | 25.96
[5 empty] | К=1.2 | К=1.2 |  |  |  | К=1.2 | К=1.2
|  | РАЗРЯД=4, МЕЖР.КОЭФФ.=1.0 ОХРиОПР=81.86%, План=52.34% | 0.8625 | 379.68 | 0.06 |  | 240.11 | 33.95 | 653.8 | 22.39
201 | 1/10-230-15/395 | ГРУНТОВКА АКРИЛОВАЯ ГЛУБОКОГО ПРОНИКНОВЕНИЯ ДЛЯ НАРУЖНЫХ (Н) И ВНУТРЕННИХ РАБОТ (В), ПОЛИМЕРНАЯ (П), ОДНОКОМПОНЕНТНАЯ (1), ВОДНО-ДИСПЕРСИОННАЯ (Д) | КГ |  |  |  | 2.32 | 0.33 | 2.65
|  |  | 12.8375 |  |  |  | 29.78 | 4.24 | 34.02
202 | Е15-410-3 | УСТРОЙСТВО ДЕКОРАТИВНОГО МИНЕРАЛЬНОГО ПОКРЫТИЯ ТИПА "ВЕНЕЦИАНСКАЯ ШТУКАТУРКА" | 100 М2 | 5401.9 |  |  | 32.63 | 4.55 | 5439.08 | 300.17
[5 empty] | К=1.2 | К=1.2 |  |  |  | К=1.2 | К=1.2
|  | РАЗРЯД=4.6, МЕЖР.КОЭФФ.=1.0611 ОХРиОПР=81.86%, План=52.34% | 0.8625 | 4659.14 |  |  | 28.14 | 3.92 | 4691.2 | 258.9
203 | Е15-410-4 | УСТРОЙСТВО ДЕКОРАТИВНОГО МИНЕРАЛЬНОГО ПОКРЫТИЯ ТИПА "ВЕНЕЦИАНСКАЯ ШТУКАТУРКА": ДОБАВЛЯТЬ НА КАЖДЫЙ ПОСЛЕДУЮЩИЙ СЛОЙ К НОРМЕ Е15-410-3 | 100 М2 | 1228.94 |  |  |  |  | 1228.94 | 65.76
[5 empty] | К=1.2 | К=1.2 |  |  |  | К=1.2 | К=1.2
|  | РАЗРЯД=5, МЕЖР.КОЭФФ.=1.1019 ОХРиОПР=81.86%, План=52.34% | 0.8625 | 1059.96 |  |  |  |  | 1059.96 | 56.72
204 | 1/10-230-60-45-10/35-1 | ШТУКАТУРКА ЗАЩИТНО-ОТДЕЛОЧНАЯ, ЦЕМЕНТНАЯ, С ФАКТУРОЙ "МОДЕЛИРУЕМАЯ", ТИПА VGT | КГ |  |  |  | 35 | 4.95 | 39.95
|  |  | 112.125 |  |  |  | 3924.38 | 555.02 | 4479.4
205 | 1/10-230-15/560-1 | ГРУНТОВКА ЦВЕТНАЯ ДЛЯ УЛУЧШЕНИЯ СЦЕПЛЕНИЯ НА ГЛАДКИХ И УПЛОТНЕННЫХ МИНЕРАЛЬНЫХ ПОВЕРХНОСТЯХ ДЛЯ НАРУЖНЫХ (Н) И ВНУТРЕННИХ РАБОТ (В), ПОЛИМЕРНАЯ ( ВОДНО-ДИСПЕРСИОННАЯ (Д) | КГ |  |  |  | 6.97 | 0.99 | 7.96
|  |  | 11.9 |  |  |  | 82.94 | 11.78 | 94.72
206 | Е15-176-8 | ПОКРЫТИЕ СТЕН МАСЛЯНЫМИ И СПИРТОВЫМИ ЛАКАМИ ПО ОКРАШИВАЕМОЙ ИЛИ ОГРУНТОВАННОЙ ПОВЕРХНОСТИ ЗА 2 РАЗА | 100 М2 ОКРАШИВАЕМОЙ ПОВЕРХНОС | 342.31 |  |  | 2.79 | 0.39 | 345.49 | 19.58
[5 empty] | К=1.2 | К=1.2 |  |  |  | К=1.2 | К=1.2
|  | РАЗРЯД=4.3, МЕЖР.КОЭФФ.=1.0306 ОХРиОПР=81.86%, План=52.34% | 0.8625 | 295.24 |  |  | 2.41 | 0.34 | 297.99 | 16.89
207 | 1/55-50-20/85-1 | ЛАК ИНТЕРЬЕРНЫЙ ТИПА VGT | КГ |  |  |  | 29 | 4.1 | 33.1
|  |  | 18.975 |  |  |  | 550.28 | 77.8 | 628.08
208 | Е65-73-1 | СМЕНА ВЕНТИЛЯЦИОННЫХ РЕШЕТОК | 100 ШТ. | 897.82 | 0.52 | 0.35 | 28.92 | 4.08 | 931.34 | 56.93 | 0.02
[5 empty] | К=1.2 | К=1.2 |  |  |  | К=1.2 | К=1.2
|  | РАЗРЯД=3.5, МЕЖР.КОЭФФ.=0.9299 ОХРиОПР=67%, План=49.78% | 0.02 | 17.96 | 0.01 | 0.01 | 0.58 | 0.08 | 18.63 | 1.14
209 | 3/1-150-10-110/140 | РЕШЕТКИ ВЕНТИЛЯЦИОННЫЕ РАЗМЕР 300 Х 300 ММ | ШТ. |  |  |  | 33.94 | 2.71 | 36.65
|  |  | 2 |  |  |  | 67.88 | 5.42 | 73.3
210 | Е56-19-1 | СНЯТИЕ ДВЕРНЫХ ПОЛОТЕН | 100 М2 ПОЛОТЕН | 634.92 |  |  |  |  | 634.92 | 43.54
[5 empty] | К=1.2 | К=1.2 |  |  |  | К=1.2 | К=1.2
|  | РАЗРЯД=3, МЕЖР.КОЭФФ.=0.8599 ОХРиОПР=81.86%, План=52.34% | 0.0264 | 16.76 |  |  |  |  | 16.76 | 1.15
211 | Е56-18-1 | ДЕМОНТАЖ ДВЕРНЫХ КОРОБОК В КАМЕННЫХ СТЕНАХ С ОТБИВКОЙ ШТУКАТУРКИ В ОТКОСАХ | 100 ШТ. | 2450.8 | 356.29 | 188.44 |  |  | 2807.09 | 168.05 | 11.71
[5 empty] | К=1.2 | К=1.2 |  |  |  | К=1.2 | К=1.2
|  | РАЗРЯД=3, МЕЖР.КОЭФФ.=0.8599 ОХРиОПР=81.86%, План=52.34% | 0.01 | 24.51 | 3.56 | 1.88 |  |  | 28.07 | 1.68 | 0.12
212 | Е56-20-1 | СНЯТИЕ НАЛИЧНИКОВ | 100 М НАЛИЧНИКОВ | 73.68 |  |  |  |  | 73.68 | 5.05
[5 empty] | К=1.2 | К=1.2 |  |  |  | К=1.2 | К=1.2
|  | РАЗРЯД=3, МЕЖР.КОЭФФ.=0.8599 ОХРиОПР=81.86%, План=52.34% | 0.106 | 7.81 |  |  |  |  | 7.81 | 0.54
213 | Е10-229-4 | УСТАНОВКА ДВЕРНЫХ БЛОКОВ ДЕРЕВЯННЫХ НА РАСПОРНЫХ ДЮБЕЛЯХ В КИРПИЧНЫХ СТЕНАХ, ПРИ ПЛОЩАДИ ПРОЕМА СВЫШЕ 2 М2 | 100 М2 ПРОЕМОВ | 1693.19 | 48.02 |  | 80.96 | 11.5 | 1833.67 | 116.1
[5 empty] | К=1.2 | К=1.2 |  |  |  | К=1.2 | К=1.2
|  | РАЗРЯД=3, МЕЖР.КОЭФФ.=0.8599 ОХРиОПР=81.86%, План=52.34% | 0.0264 | 44.7 | 1.27 |  | 2.14 | 0.3 | 48.41 | 3.07
214 | 2/50-20-5-5/110-Ш | БЛОК ДВЕРНОЙ ВНУТРЕННИЙ МЕЖКОМНАТНЫЙ ДЕРЕВЯННЫЙ, ГЛУХОЙ, ОДНОПОЛЬНЫЙ, С НАПЛАВОМ (С ПОРОГОМ), ЩИТОВОЙ ДВ1 Д Г 21-10 Н Щ (П Щ) | М2 |  |  |  | 450 | 63.63 | 513.63
|  |  | 2.64 |  |  |  | 1188 | 167.98 | 1355.98
215 | 2/50-30-5-5/30 | НАЛИЧНИК ДЕРЕВЯННЫЙ ХВОЙНЫХ ПОРОД, РАЗМЕРОМ 16 Х 110 ММ | М |  |  |  | 5.2 | 0.74 | 5.94
|  |  | 10.6 |  |  |  | 55.12 | 7.84 | 62.96
216 | Е10-231-2 | ЗАПОЛНЕНИЕ ЗАЗОРА МЕЖДУ ДВЕРНОЙ КОРОБКОЙ И СТЕНОЙ МОНТАЖНОЙ ПЕНОЙ В БЕТОННЫХ И КИРПИЧНЫХ СТЕНАХ, ПРИ ПЛОЩАДИ ПРОЕМА СВЫШЕ 2 М2 | 100 М2 ПРОЕМОВ | 181.31 |  |  | 272.63 | 38.63 | 492.57 | 12.43
[5 empty] | К=1.2 | К=1.2 |  |  |  | К=1.2 | К=1.2
|  | РАЗРЯД=3, МЕЖР.КОЭФФ.=0.8599 ОХРиОПР=81.86%, План=52.34% | 0.0264 | 4.79 |  |  | 7.2 | 1.02 | 13.01 | 0.33
217 | Е61-7-1 | РЕМОНТ ШТУКАТУРКИ ПРЯМОЛИНЕЙНЫХ ОТКОСОВ ВНУТРИ ЗДАНИЯ ПО КАМНЮ И БЕТОНУ ЦЕМЕНТНО-ИЗВЕСТКОВЫМ РАСТВОРОМ | 100 М2 | 7686.11 | 51.34 | 34.99 | 733.35 | 103.42 | 8574.22 | 459.67 | 2.4
[5 empty] | К=1.2 | К=1.2 |  |  |  | К=1.2 | К=1.2
|  | РАЗРЯД=3.9, МЕЖР.КОЭФФ.=0.9859 ОХРиОПР=81.86%, План=52.34% | 0.04 | 307.44 | 2.05 | 1.4 | 29.33 | 4.14 | 342.96 | 18.39 | 0.1
218 | ПРИМЕЧАНИЕ: | ВЫНОС МЕБЕЛИ
219 | Е69-42-2 | ПЕРЕНОСКА СПОДРУЧНЫХ ГРУЗОВ НА ПЕРВЫЕ 10 М | Т | 23.45 |  |  |  |  | 23.45 | 1.61
[5 empty] | К=1.2 | К=1.2 |  |  |  | К=1.2 | К=1.2
|  | РАЗРЯД=3, МЕЖР.КОЭФФ.=0.8599 ОХРиОПР=81.86%, План=52.34% | 0.3 | 7.04 |  |  |  |  | 7.04 | 0.48
220 | Е69-42-8 | НА КАЖДЫЕ СЛЕДУЮЩИЕ 10 М ПЕРЕНОСА ДОБАВЛЯТЬ К НОРМЕ Е69-42-2 | Т | 8.58 |  |  |  |  | 8.58 | 0.59
[5 empty] | К=1.2 | К=1.2 |  |  |  | К=1.2 | К=1.2
|  | РАЗРЯД=3, МЕЖР.КОЭФФ.=0.8599 ОХРиОПР=81.86%, План=52.34% | 0.3 | 2.57 |  |  |  |  | 2.57 | 0.18
221 | Е14-34-2 | ПОКРЫТИЕ ПЛЕНКОЙ МЕБЕЛИ НА ПЕРИОД РАБОТ | 100 М2 ПОКРЫТИЯ | 106.09 | 0.25 | 0.18 | 618.88 | 88.05 | 813.27 | 6.94 | 0.01
[5 empty] | К=1.2 | К=1.2 |  |  |  | К=1.2 | К=1.2
|  | РАЗРЯД=3.3, МЕЖР.КОЭФФ.=0.9019 ОХРиОПР=81.86%, План=52.34% | 0.3 | 31.83 | 0.08 | 0.05 | 185.66 | 26.42 | 243.99 | 2.08
222 | ПРИМЕЧАНИЕ: | ОБРАЩЕНИЕ С ОТХОДАМИ
223 | Е69-42-1 | ПЕРЕНОСКА НАВАЛОЧНЫХ ГРУЗОВ НА ПЕРВЫЕ 10 М | Т | 21.35 |  |  |  |  | 21.35 | 1.46
[5 empty] | К=1.2 | К=1.2 |  |  |  | К=1.2 | К=1.2
|  | РАЗРЯД=3, МЕЖР.КОЭФФ.=0.8599 ОХРиОПР=81.86%, План=52.34% | 1.85 | 39.5 |  |  |  |  | 39.5 | 2.7
224 | Е69-42-7 | НА КАЖДЫЕ СЛЕДУЮЩИЕ 10 М ПЕРЕНОСА ДОБАВЛЯТЬ К НОРМЕ Е69-42-1 | Т | 14 |  |  |  |  | 14 | 0.96
[5 empty] | К=1.2*2 | К=1.2*2 | К=2 | К=2 |  | К=1.2*2 | К=1.2*2
|  | РАЗРЯД=3, МЕЖР.КОЭФФ.=0.8599 ОХРиОПР=81.86%, План=52.34% | 1.85 | 25.9 |  |  |  |  | 25.9 | 1.78
225 | Е51-7-1 | ПОГРУЗКА ВРУЧНУЮ СПОДРУЧНЫХ И НАВАЛОЧНЫХ ГРУЗОВ (ОТХОДОВ) | Т | 10.5 |  |  |  |  | 10.5 | 0.72
[5 empty] | К=1.2 | К=1.2 |  |  |  | К=1.2 | К=1.2
|  | РАЗРЯД=3, МЕЖР.КОЭФФ.=0.8599 ОХРиОПР=81.86%, План=52.34% | 1.85 | 19.43 |  |  |  |  | 19.43 | 1.33
226 | С310-30.1 | ПЕРЕВОЗКА ДО 30 КМ,КЛАСС ГРУЗА I | Т |  |  |  |  | 13.14 | 13.14
| перевозка |  | 1.85 |  |  |  |  | 24.31 | 24.31
227 | С999-9900.72 | СТОИМОСТЬ ПРИЕМА И ПЕРЕРАБОТКИ ОТХОДОВ, ПОЛИГОН "ТРОСТЕНЕЦКИЙ" (14КМ. МОГИЛЕВСКОГО ШОССЕ) | Т |  |  |  | 14.45 |  | 14.45
| прием отходов |  | 1.85 |  |  |  | 26.73 |  | 26.73
|  | ИТОГО ПО РАЗДЕЛУ Ж |  | 13516.69 | 129.26 | 77.78 | 14383.22 | 1875.37 | 29904.54 | 799.32 | 5.32
|  | ОХР и ОПР | [6 empty] | 10848.73
|  | ПЛАНОВАЯ ПРИБЫЛЬ | [6 empty] | 7785.42
|  | ИТОГО С ОХР/ОПР И ПЛАНОВОЙ ПРИБЫЛЬЮ | [6 empty] | 48538.69
| 00000/20000 | КАБИНЕТ № 18 ( S=47,8 м2)
| Ж | Раздел 1
228 | Е67-7-5 | ДЕМОНТАЖ СВЕТИЛЬНИКОВ ДЛЯ ЛЮМИНЕСЦЕНТНЫХ ЛАМП | 100 ШТ. | 338.57 | 4.1 | 2.8 |  |  | 342.67 | 21.47 | 0.19
[5 empty] | К=1.2 | К=1.2 |  |  |  | К=1.2 | К=1.2
|  | РАЗРЯД=3.5, МЕЖР.КОЭФФ.=0.9299 ОХРиОПР=59.57%, План=40.54% | 0.15 | 50.79 | 0.62 | 0.42 |  |  | 51.41 | 3.22 | 0.03
229 | Е34-140-1 | УСТРОЙСТВО ПОДВЕСНОГО ПОТОЛКА НА МЕТАЛЛИЧЕСКОМ КАРКАСЕ С ЗАПОЛНЕНИЕМ ПЛИТАМИ МИНЕРАЛОВОЛОКНИСТЫМИ С ЯЧЕЙКОЙ 600 Х 600 ММ | 100 М2 ПОВЕРХНОСТИ ПОТОЛКА | 1986.71 | 3.08 |  | 4.2 | 0.59 | 1994.58 | 120.53
[5 empty] | К=1.2 | К=1.2 |  |  |  | К=1.2 | К=1.2
|  | РАЗРЯД=3.8, МЕЖР.КОЭФФ.=0.9719 ОХРиОПР=81.86%, План=52.34% | 0.478 | 949.65 | 1.47 |  | 2.01 | 0.28 | 953.41 | 57.61
230 | 1/10-230-95/50 | ПЛИТА ПОТОЛОЧНАЯ ТИПА "ARMSTRONG", РАЗМЕРОМ 600 Х 600 ММ | М2 |  |  |  | 15.73 | 2.22 | 17.95
|  |  | 49.21 |  |  |  | 774.07 | 109.25 | 883.32
231 | 1/10-240-60/5 | АНКЕР ЛАТУННЫЙ М8 | ШТ. |  |  |  | 0.51 | 0.07 | 0.58
|  |  | 33 |  |  |  | 16.83 | 2.31 | 19.14
232 | 5/30-30-4-12/2 | КРЮК У623 У4 | ШТ. |  |  |  | 4.38 | 0.25 | 4.63
|  |  | 33 |  |  |  | 144.54 | 8.25 | 152.79
233 | 1/10-230-55-20/15 | ПОДВЕС РЕГУЛИРУЕМЫЙ С ЗАЖИМОМ ДЛЯ ПРОФИЛЯ CD (ПП) | ШТ. |  |  |  | 0.33 | 0.05 | 0.38
|  |  | 33 |  |  |  | 10.89 | 1.65 | 12.54
234 | 1/10-230-55-20/20 | ПРОФИЛЬ Т24 БЕЛЫЙ МАТОВЫЙ, ДЛИНОЙ 0,6 М | 100 М |  |  |  | 121.76 | 17.22 | 138.98
|  |  | 0.39674 |  |  |  | 48.31 | 6.83 | 55.14
235 | 1/10-230-55-20/25 | ПРОФИЛЬ Т24 БЕЛЫЙ МАТОВЫЙ, ДЛИНОЙ 1,2 М | 100 М |  |  |  | 122.68 | 17.35 | 140.03
|  |  | 0.79826 |  |  |  | 97.93 | 13.85 | 111.78
236 | 1/10-230-55-20/30 | ПРОФИЛЬ Т24 БЕЛЫЙ МАТОВЫЙ, ДЛИНОЙ 3,7 М | 100 М |  |  |  | 128.03 | 18.1 | 146.13
|  |  | 0.39674 |  |  |  | 50.79 | 7.18 | 57.97
237 | Е34-140-3 | УСТАНОВКА УГЛОВОГО МОЛДИНГА | 100 М УГЛОВОГО МОЛДИНГА | 471.79 | 9.2 |  | 5.63 | 0.8 | 487.42 | 30.37
[5 empty] | К=1.2 | К=1.2 |  |  |  | К=1.2 | К=1.2
|  | РАЗРЯД=3.4, МЕЖР.КОЭФФ.=0.9159 ОХРиОПР=81.86%, План=52.34% | 0.2818 | 132.95 | 2.59 |  | 1.59 | 0.23 | 137.36 | 8.56
238 | 1/10-230-55-20/155 | УГОЛОК БЕЛЫЙ СТАЛЬНОЙ, РАЗМЕРОМ 19 Х 24 ММ, ДЛИНОЙ 3 М | 100 М |  |  |  | 105.6 | 14.93 | 120.53
|  |  | 0.2902 |  |  |  | 30.65 | 4.33 | 34.98
239 | 1/10-240-30-30/354 | ДЮБЕЛЬ-ГВОЗДЬ МОНТАЖНЫЙ 6 Х 40 ММ | 100 ШТ. |  |  |  | 3.3 | 0.47 | 3.77
|  |  | 0.51 |  |  |  | 1.68 | 0.24 | 1.92
240 | Ц8-607-6 | СВЕТИЛЬНИК С ЛЮМИНЕСЦЕНТНЫМИ ЛАМПАМИ, УСТАНАВЛИВАЕМЫЙ В ПОДВЕСНЫХ ПОТОЛКАХ ТИПА "АРМСТРОНГ", БЕЗ ДОПОЛНИТЕЛЬНОГО КРЕПЛЕНИЯ, КОЛИЧЕСТВО ЛАМП 4 | 100 ШТ. | 4259.47 | 0.68 |  | 210.49 | 12.39 | 4483.03 | 251.15
[5 empty] | К=1.2 | К=1.2 |  |  |  | К=1.2 | К=1.2
|  | РАЗРЯД=4, МЕЖР.КОЭФФ.=1.0 ОХРиОПР=59.57%, План=40.54% | 0.15 | 638.92 | 0.1 |  | 31.57 | 1.86 | 672.45 | 37.67
241 | 5/30-30-4-3-2/5 | СВЕТИЛЬНИК СВЕТОДИОДНЫЙ ПОТОЛОЧНЫЙ ДЛЯ ОБЩЕСТВЕННЫХ 600 х 600 мм | ШТ. |  |  |  | 86.6 | 4.96 | 91.56
|  |  | 15 |  |  |  | 1299 | 74.4 | 1373.4
242 | Е65-27-1 | ДЕМОНТАЖ РАДИАТОРОВ МАССОЙ ДО 80 КГ, ДО 10 СЕКЦИЙ | 100 ШТ. | 2088.01 | 137.58 | 93.78 |  |  | 2225.59 | 143.17 | 6.43
[5 empty] | К=1.2 | К=1.2 |  |  |  | К=1.2 | К=1.2
|  | РАЗРЯД=3, МЕЖР.КОЭФФ.=0.8599 ОХРиОПР=67%, План=49.78% | 0.03 | 62.64 | 4.13 | 2.81 |  |  | 66.77 | 4.3 | 0.19
243 | Е18-26-2 | УСТАНОВКА РАДИАТОРОВ АЛЮМИНИЕВЫХ ВЫСОТОЙ 500 ММ НА СТАЛЬНЫХ ТРУБОПРОВОДАХ | 100 КВТ | 4740.6 | 18.17 |  | 1546.37 | 148.45 | 6453.59 | 300.59
[5 empty] | К=1.2 | К=1.2 |  |  |  | К=1.2 | К=1.2
|  | РАЗРЯД=3.5, МЕЖР.КОЭФФ.=0.9299 ОХРиОПР=67%, План=49.78% | 0.0336 | 159.28 | 0.61 |  | 51.96 | 4.99 | 216.84 | 10.1
244 | 3/2-130-10/50 | НИППЕЛЬ РАДИАТОРНЫЙ | ШТ. |  |  |  | 1.61 | 0.13 | 1.74
|  |  | 3 |  |  |  | 4.83 | 0.39 | 5.22
245 | 3/2-80-10-20/30 | РАДИАТОРЫ ОТОПИТЕЛЬНЫЕ АЛЮМИНИЕВЫЕ "МИСОТ-СТИЛЬ" 1.0-500-5С0.80 | ШТ. |  |  |  | 115 | 9.17 | 124.17
|  |  | 3 |  |  |  | 345 | 27.51 | 372.51
246 | 6/40-80-60-3/1 | СОЕДИНИТЕЛЬ ЛАТУННЫЙ СВИНЧИВАЕМЫЙ С РЕЗЬБОЙ НАРУЖНОЙ 14 X 2, С РАЗМЕРОМ РЕЗЬБЫ 15 ММ | ШТ. |  |  |  | 4.02 | 0.28 | 4.3
|  |  | 3 |  |  |  | 12.06 | 0.84 | 12.9
247 | 6/40-80-60-3/19 | СОЕДИНИТЕЛЬ ЛАТУННЫЙ, ПОД АКСИАЛЬНУЮ (ОСЕВУЮ) ЗАПРЕССОВКУ, ДЛЯ ТРУБ ИЗ СШИТОГО ПОЛИЭТИЛЕНА SDR7,4(7,3) С НОМИНАЛЬНЫМ НАРУЖНЫМ ДИАМЕТРОМ 25 ММ И МП ТРУБ ТИПОРАЗМЕРА 25, И НАРУЖНОЙ РЕЗЬБОЙ 1/2" | ШТ. |  |  |  | 9.33 | 0.65 | 9.98
|  |  | 3 |  |  |  | 27.99 | 1.95 | 29.94
248 | Ц11-30-1 | ПРИБОРЫ, УСТАНАВЛИВАЕМЫЕ НА РЕЗЬБОВЫХ СОЕДИНЕНИЯХ | ШТ. | 9.41 |  |  |  |  | 9.41 | 0.53
[5 empty] | К=1.2 | К=1.2 |  |  |  | К=1.2 | К=1.2
|  | РАЗРЯД=4.5, МЕЖР.КОЭФФ.=1.0509 ОХРиОПР=38.44%, План=37.3% | 3 | 28.23 |  |  |  |  | 28.23 | 1.59
249 | 3/3-50-80-10/20-Т | Кран вентильный для радиатора 1/2" осевой с термоголовой AV ENGINEERING (AVE298612) | ШТ. |  |  |  | 50.86 | 4.05 | 54.91
|  |  | 3 |  |  |  | 152.58 | 12.15 | 164.73
250 | Е62-34-2 | ОКРАСКА МАСЛЯНЫМИ СОСТАВАМИ РАНЕЕ ОКРАШЕННЫХ ПОВЕРХНОСТЕЙ СТАЛЬНЫХ ТРУБ ЗА 2 РАЗА | 100 М2 | 1384.48 | 0.52 | 0.35 | 135.19 | 19.15 | 1539.34 | 94.93 | 0.02
[5 empty] | К=1.2 | К=1.2 |  |  |  | К=1.2 | К=1.2
|  | РАЗРЯД=3, МЕЖР.КОЭФФ.=0.8599 ОХРиОПР=81.86%, План=52.34% | 0.0352 | 48.73 | 0.02 | 0.01 | 4.76 | 0.67 | 54.18 | 3.34
251 | Е57-3-1 | РАЗБОРКА ДЕРЕВЯННЫХ ПЛИНТУСОВ И ИЗ ПЛАСТМАССОВЫХ МАТЕРИАЛОВ | 100 М РАЗБИРАЕМОГО ПЛИНТУСА | 50.75 |  |  |  |  | 50.75 | 3.48
[5 empty] | К=1.2 | К=1.2 |  |  |  | К=1.2 | К=1.2
|  | РАЗРЯД=3, МЕЖР.КОЭФФ.=0.8599 ОХРиОПР=81.86%, План=52.34% | 0.2628 | 13.34 |  |  |  |  | 13.34 | 0.91
252 | Е57-2-5 | РАЗБОРКА ПОКРЫТИЙ ПОЛОВ ИЗ ЛИНОЛЕУМА И РЕЛИНА | 100 М2 РАЗБИРАЕМОГО ПОКРЫТИЯ | 199.33 | 8.21 | 5.6 |  |  | 207.54 | 13.67 | 0.38
[5 empty] | К=1.2 | К=1.2 |  |  |  | К=1.2 | К=1.2
|  | РАЗРЯД=3, МЕЖР.КОЭФФ.=0.8599 ОХРиОПР=81.86%, План=52.34% | 0.478 | 95.28 | 3.92 | 2.68 |  |  | 99.2 | 6.53 | 0.18
253 | Е57-2-10 | РАЗБОРКА ПОКРЫТИЙ ПОЛОВ ИЗ ДРЕВЕСНОСТРУЖЕЧНЫХ ПЛИТ В ОДИН СЛОЙ | 100 М2 РАЗБИРАЕМОГО ПОКРЫТИЯ | 282.99 | 35.68 | 24.32 |  |  | 318.67 | 19.4 | 1.67
[5 empty] | К=1.2 | К=1.2 |  |  |  | К=1.2 | К=1.2
|  | РАЗРЯД=3, МЕЖР.КОЭФФ.=0.8599 ОХРиОПР=81.86%, План=52.34% | 0.478 | 135.27 | 17.06 | 11.62 |  |  | 152.33 | 9.27 | 0.8
254 | Е57-2-1 | РАЗБОРКА ДОЩАТЫХ ПОКРЫТИЙ ПОЛОВ | 100 М2 РАЗБИРАЕМОГО ПОКРЫТИЯ | 670.28 | 36.44 | 24.84 |  |  | 706.72 | 45.96 | 1.7
[5 empty] | К=1.2 | К=1.2 |  |  |  | К=1.2 | К=1.2
|  | РАЗРЯД=3, МЕЖР.КОЭФФ.=0.8599 ОХРиОПР=81.86%, План=52.34% | 0.478 | 320.39 | 17.42 | 11.87 |  |  | 337.81 | 21.97 | 0.81
255 | Е57-1-2 | РАЗБОРКА ЛАГ ИЗ ДОСОК И БРУСКОВ | 100 М2 РАЗБИРАЕМОГО ОСНОВАНИЯ | 134.23 | 7.44 | 5.08 |  |  | 141.67 | 9.2 | 0.35
[5 empty] | К=1.2 | К=1.2 |  |  |  | К=1.2 | К=1.2
|  | РАЗРЯД=3, МЕЖР.КОЭФФ.=0.8599 ОХРиОПР=81.86%, План=52.34% | 0.478 | 64.16 | 3.56 | 2.43 |  |  | 67.72 | 4.4 | 0.17
256 | Е11-12-3 | УКЛАДКА ЛАГ ПО ПЛИТАМ ПЕРЕКРЫТИЙ | 100 М2 | 686.57 | 9.24 | 6.3 | 698.22 | 98.74 | 1492.77 | 42.89 | 0.43
[5 empty] | К=1.2 | К=1.2 |  |  |  | К=1.2 | К=1.2
|  | РАЗРЯД=3.6, МЕЖР.КОЭФФ.=0.9439 ОХРиОПР=81.86%, План=52.34% | 0.478 | 328.18 | 4.42 | 3.01 | 333.75 | 47.2 | 713.55 | 20.5 | 0.21
257 | Е57-27-6 | УСТРОЙСТВО ПОКРЫТИЙ ИЗ ДРЕВЕСНО-СТРУЖЕЧНЫХ ПЛИТ ПЛОЩАДЬЮ ПОЛА СВЫШЕ 10 М2 | 100 М2 РЕМОНТИРУЕМОЙ ПОВЕРХНО | 534.43 | 51.34 | 34.99 | 14.12 | 2 | 601.89 | 33.38 | 2.4
[5 empty] | К=1.2 | К=1.2 |  |  |  | К=1.2 | К=1.2
|  | РАЗРЯД=3.6, МЕЖР.КОЭФФ.=0.9439 ОХРиОПР=81.86%, План=52.34% | 0.478 | 255.46 | 24.54 | 16.73 | 6.75 | 0.96 | 287.71 | 15.96 | 1.15
258 | 1/10-100-35/45 | ПЛИТА ДРЕВЕСНОСТРУЖЕЧНАЯ С ОРИЕНТИРОВАННЫМИ ДРЕВЕСНЫМИ ЧАСТИЦАМИ ОСП-3 (OSB-3), ТОЛЩИНОЙ 22 ММ | 100 М2 |  |  |  | 1782.45 | 252.04 | 2034.49
|  |  | 0.48756 |  |  |  | 869.05 | 122.88 | 991.93
259 | Е11-60-1 | УСТРОЙСТВО ПОКРЫТИЙ ПОЛОВ ИЗ ЛАМИНИРОВАННЫХ ПАНЕЛЕЙ ПО БЕТОННОМУ ОСНОВАНИЮ | 100 М2 | 915.99 |  |  | 66.83 | 9.46 | 992.28 | 58.08
[5 empty] | К=1.2 | К=1.2 |  |  |  | К=1.2 | К=1.2
|  | РАЗРЯД=3.5, МЕЖР.КОЭФФ.=0.9299 ОХРиОПР=81.86%, План=52.34% | 0.478 | 437.84 |  |  | 31.94 | 4.52 | 474.3 | 27.76
260 | 1/10-100-45/10 | ПОДЛОЖКА ПОД ЛАМИНАТ И ПАРКЕТНУЮ ДОСКУ ДРЕВЕСНОВОЛОКНИСТАЯ 590 Х 790 Х 4 ММ | М2 |  |  |  | 6.2 | 0.88 | 7.08
|  |  | 52.58 |  |  |  | 326 | 46.27 | 372.27
261 | 1/10-125-7/105 | ЛАМИНАТ КЛАССА N33 ТОЛЩИНОЙ 10-12 ММ БЕЗ ФАСКИ | М2 |  |  |  | 44 | 6.22 | 50.22
|  |  | 50.19 |  |  |  | 2208.36 | 312.18 | 2520.54
262 | 1/10-160-10/130 | ПЛЕНКА ПОЛИЭТИЛЕНОВАЯ ВЫСШЕГО СОРТА, ТОЛЩИНОЙ 0,2 ММ | М2 |  |  |  | 1.03 | 0.15 | 1.18
|  |  | 54.97 |  |  |  | 56.62 | 8.25 | 64.87
263 | 1/10-230-35/396 | КЛЕЙ ПВА СТОЛЯРНЫЙ | КГ |  |  |  | 9.95 | 1.41 | 11.36
|  |  | 2.39 |  |  |  | 23.78 | 3.37 | 27.15
264 | Е11-40-9 | УСТРОЙСТВО ПЛИНТУСОВ ПОЛИВИНИЛХЛОРИДНЫХ С КРЕПЛЕНИЕМ ШУРУПАМИ (КИРПИЧНЫЕ СТЕНЫ) | 100 М ПЛИНТУСОВ | 308.4 | 12.72 |  | 14.58 | 2.08 | 337.78 | 20.81
[5 empty] | К=1.2 | К=1.2 |  |  |  | К=1.2 | К=1.2
|  | РАЗРЯД=3.1, МЕЖР.КОЭФФ.=0.8739 ОХРиОПР=81.86%, План=52.34% | 0.2628 | 81.05 | 3.34 |  | 3.83 | 0.55 | 88.77 | 5.47
265 | 2/40-25-15/5 | ПЛИНТУС ДЛЯ ПОЛОВ ИЗ ПЛАСТИКАТА С КОМПЛЕКТУЮЩИМИ | М |  |  |  | 1.24 | 0.18 | 1.42
|  |  | 26.5428 |  |  |  | 32.91 | 4.78 | 37.69
266 | Е11-71-1 | УСТАНОВКА ПОРОГОВ АЛЮМИНИЕВЫХ С КРЕПЛЕНИЕМ ШУРУПАМИ | 100 М | 163.63 | 8.87 |  | 3.79 | 0.54 | 176.83 | 9.65
[5 empty] | К=1.2 | К=1.2 |  |  |  | К=1.2 | К=1.2
|  | РАЗРЯД=4, МЕЖР.КОЭФФ.=1.0 ОХРиОПР=81.86%, План=52.34% | 0.013 | 2.13 | 0.12 |  | 0.05 | 0.01 | 2.31 | 0.13
267 | 1/10-115-25/160 | ПОРОЖЕК АЛЮМИНИЕВЫЙ | М |  |  |  | 11.3 | 1.6 | 12.9
|  |  | 1.313 |  |  |  | 14.84 | 2.1 | 16.94
268 | Ц8-423-2 | ДЕМОНТАЖ КАБЕЛЬ-КАНАЛЫ ПВХ, СЕЧЕНИЕ ДО 25 Х 25 ММ | 100 М | 102.64 | 0.68 |  |  |  | 103.32 | 6.05
[5 empty] | К=1.2*0.3 | К=1.2*0.3 | К=0 | К=0 |  | К=1.2*0.3 | К=1.2*0.3
|  | РАЗРЯД=4, МЕЖР.КОЭФФ.=1.0 ОХРиОПР=59.57%, План=40.54% | 0.36 | 36.95 | 0.24 |  |  |  | 37.19 | 2.18
269 | Е67-6-1 | ДЕМОНТАЖ КАБЕЛЯ | 100 М | 182.44 | 0.52 | 0.35 |  |  | 182.96 | 11.57 | 0.02
[5 empty] | К=1.2 | К=1.2 |  |  |  | К=1.2 | К=1.2
|  | РАЗРЯД=3.5, МЕЖР.КОЭФФ.=0.9299 ОХРиОПР=59.57%, План=40.54% | 0.36 | 65.68 | 0.19 | 0.13 |  |  | 65.87 | 4.17 | 0.01
270 | Ц8-423-2 | КАБЕЛЬ-КАНАЛЫ ПВХ, СЕЧЕНИЕ ДО 25 Х 25 ММ | 100 М | 342.12 | 2.28 |  | 24.7 | 3.5 | 372.6 | 20.17
[5 empty] | К=1.2 | К=1.2 |  |  |  | К=1.2 | К=1.2
|  | РАЗРЯД=4, МЕЖР.КОЭФФ.=1.0 ОХРиОПР=59.57%, План=40.54% | 0.36 | 123.16 | 0.82 |  | 8.89 | 1.26 | 134.13 | 7.26
271 | 5/20-20-1/5 | КОРОБ ЭЛЕКТРОТЕХНИЧЕСКИЙ ИЗ ПВХ ПРЯМОЙ 25 Х 16 ММ | М |  |  |  | 2.5 | 0.14 | 2.64
|  |  | 37.08 |  |  |  | 92.7 | 5.19 | 97.89
272 | Ц8-906-1 | ПРОВОДА В КОРОБАХ (КАБЕЛЬ-КАНАЛАХ), СЕЧЕНИЕ ДО 6 ММ2 (КАБЕЛЬ UTP РАНЕЕ ДЕМОНТИРОВАННЫЙ) | 100 М | 139.08 |  |  | 88.39 | 5.16 | 232.63 | 8.69
[5 empty] | К=1.2 | К=1.2 |  |  |  | К=1.2 | К=1.2
|  | РАЗРЯД=3.6, МЕЖР.КОЭФФ.=0.9439 ОХРиОПР=59.57%, План=40.54% | 0.36 | 50.07 |  |  | 31.82 | 1.86 | 83.75 | 3.13
273 | Е67-12-2 | СМЕНА ОДНО- И ДВУХКЛАВИШНЫХ ВЫКЛЮЧАТЕЛЕЙ И РОЗЕТОК ШТЕПСЕЛЬНЫХ УТОПЛЕННОГО ТИПА ПРИ СКРЫТОЙ ПРОВОДКЕ | 100 ШТ. | 1377.38 |  |  | 18.47 | 1.05 | 1396.9 | 77.28
[5 empty] | К=1.2 | К=1.2 |  |  |  | К=1.2 | К=1.2
|  | РАЗРЯД=4.5, МЕЖР.КОЭФФ.=1.0509 ОХРиОПР=59.57%, План=40.54% | 0.01 | 13.77 |  |  | 0.18 | 0.01 | 13.96 | 0.77
274 | 5/30-30-4-1-1/7 | ВЫКЛЮЧАТЕЛЬ УСТАНОВОЧНЫЙ ДВУХКЛАВИШНЫЙ С56-124 | ШТ. |  |  |  | 6.25 | 0.36 | 6.61
|  |  | 1 |  |  |  | 6.25 | 0.36 | 6.61
275 | 5/20-40-4/1 | КОРОБКА МОНТАЖНАЯ СКРЫТОЙ УСТАНОВКИ ПОД РОЗЕТКИ И ВЫКЛЮЧАТЕЛИ КМ-205 | ШТ. |  |  |  | 1.27 | 0.07 | 1.34
|  |  | 1 |  |  |  | 1.27 | 0.07 | 1.34
276 | Е67-7-1 | ДЕМОНТАЖ РОЗЕТОК | 100 ШТ. | 119.42 |  |  |  |  | 119.42 | 7.57
[5 empty] | К=1.2 | К=1.2 |  |  |  | К=1.2 | К=1.2
|  | РАЗРЯД=3.5, МЕЖР.КОЭФФ.=0.9299 ОХРиОПР=59.57%, План=40.54% | 0.03 | 3.58 |  |  |  |  | 3.58 | 0.23
277 | Е69-4-1 | ПРОБИВКА ГНЕЗД В КИРПИЧНЫХ СТЕНАХ РАЗМЕРОМ СТОРОН 130 ММ | 100 ГНЕЗД | 546 | 23.5 |  |  |  | 569.5 | 34.62
[5 empty] | К=1.2 | К=1.2 |  |  |  | К=1.2 | К=1.2
|  | РАЗРЯД=3.5, МЕЖР.КОЭФФ.=0.9299 ОХРиОПР=81.86%, План=52.34% | 0.12 | 65.52 | 2.82 |  |  |  | 68.34 | 4.15
278 | Ц8-915-3 | БЛОКИ ИЗ 4-Х РОЗЕТОК РАЗЛИЧНОГО НАЗНАЧЕНИЯ | 100 ШТ. | 1314.3 |  |  | 3.85 | 0.54 | 1318.69 | 90.12
[5 empty] | К=1.2 | К=1.2 |  |  |  | К=1.2 | К=1.2
|  | РАЗРЯД=3, МЕЖР.КОЭФФ.=0.8599 ОХРиОПР=59.57%, План=40.54% | 0.04 | 52.57 |  |  | 0.15 | 0.02 | 52.74 | 3.6
279 | 5/20-40-4/1 | КОРОБКА МОНТАЖНАЯ СКРЫТОЙ УСТАНОВКИ ПОД РОЗЕТКИ И ВЫКЛЮЧАТЕЛИ КМ-205 | ШТ. |  |  |  | 1.27 | 0.07 | 1.34
|  |  | 16 |  |  |  | 20.32 | 1.12 | 21.44
280 | 5/30-30-4-1-2-2/29 | УЗЕЛ РОЗЕТКИ РС16-492 | ШТ. |  |  |  | 2.63 | 0.15 | 2.78
|  |  | 16 |  |  |  | 42.08 | 2.4 | 44.48
281 | 5/30-30-4-1-5/8 | КРЫШКА ЧЕТЫРЕХМЕСТНАЯ ЮЛИГ.301252.024 | ШТ. |  |  |  | 5.73 | 0.33 | 6.06
|  |  | 4 |  |  |  | 22.92 | 1.32 | 24.24
282 | Е69-5-2 | ПРОБИВКА БОРОЗД В КИРПИЧНЫХ СТЕНАХ ДЛЯ УСТРОЙСТВА ЭЛЕКТРОПРОВОДКИ | 100 М | 355.09 | 12.43 |  |  |  | 367.52 | 24.35
[5 empty] | К=1.2 | К=1.2 |  |  |  | К=1.2 | К=1.2
|  | РАЗРЯД=3, МЕЖР.КОЭФФ.=0.8599 ОХРиОПР=81.86%, План=52.34% | 0.04 | 14.2 | 0.5 |  |  |  | 14.7 | 0.97
283 | Ц8-403-3 | ПРОВОД ДВУХ-ТРЕХЖИЛЬНЫЙ ПОД ШТУКАТУРКУ ПО СТЕНАМ ИЛИ В БОРОЗДАХ | 100 М | 373.35 |  |  | 299.85 | 17.56 | 690.76 | 21.36
[5 empty] | К=1.2 | К=1.2 |  |  |  | К=1.2 | К=1.2
|  | РАЗРЯД=4.3, МЕЖР.КОЭФФ.=1.0306 ОХРиОПР=59.57%, План=40.54% | 0.04 | 14.93 |  |  | 11.99 | 0.7 | 27.62 | 0.85
284 | 5/20-30-1-4/11 | СОЕДИНИТЕЛЬНЫЙ ИЗОЛИРУЮЩИЙ ЗАЖИМ СИЗ-3 | 100 ШТ. |  |  |  | 6.55 | 0.38 | 6.93
|  |  | 0.03 |  |  |  | 0.2 | 0.01 | 0.21
285 | 5/10-10-10-10-1/102 | КАБЕЛЬ СИЛОВОЙ МАРКИ ВВГНГ(А)-LS П 2 Х 2,5-0,66 С МЕДНЫМИ ЖИЛАМИ, ИЗОЛЯЦИЯ И ОБОЛОЧКА ИЗ ПОЛИВИНИЛХЛОРИДНОГО ПЛАСТИКАТА, НЕ РАСПРОСТРАНЯЮЩИЙ ГОРЕНИЕ, С НИЗКИМ ДЫМО- И ГАЗОВЫДЕЛЕНИЕМ, ПО КАТЕГОРИИ А, БЕЗ ЗАЩИТНОГО ПОКРОВА, В ПЛОСКОМ ИСПОЛНЕНИИ, С ДВУМЯ ЖИЛАМИ СЕЧЕНИЕМ 2,5 ММ2, НА | 1000 М |  |  |  | 1869.88 | 107.14 | 1977.02
|  |  | 0.00408 |  |  |  | 7.63 | 0.44 | 8.07
286 | Е61-39-1 | ЗАДЕЛКА НА ОШТУКАТУРЕННЫХ ПОВЕРХНОСТЯХ СТЕН И ПЕРЕГОРОДКАХ БОРОЗД ГЛУБИНОЙ ДО 40 ММ, ШИРИНОЙ 100 ММ | 100 М | 1182.73 | 23.1 | 15.74 |  |  | 1205.83 | 59.34 | 1.08
[5 empty] | К=1.2 | К=1.2 |  |  |  | К=1.2 | К=1.2
|  | РАЗРЯД=5.7, МЕЖР.КОЭФФ.=1.1752 ОХРиОПР=81.86%, План=52.34% | 0.04 | 47.31 | 0.92 | 0.63 |  |  | 48.23 | 2.37 | 0.04
287 | 4/1-4-20-10-20-10/20 | РАСТВОР ОТДЕЛОЧНЫЙ ТЯЖЕЛЫЙ ЦЕМЕНТНЫЙ, ГОТОВЫЙ В СООТНОШЕНИИ 1:2 | М3 |  |  |  | 186.2 | 29.96 | 216.16
|  |  | 0.0176 |  |  |  | 3.28 | 0.53 | 3.81
288 | Е61-2-7 | РЕМОНТ ШТУКАТУРКИ ВНУТРЕННИХ СТЕН ПО КАМНЮ И БЕТОНУ ЦЕМЕНТНО-ИЗВЕСТКОВЫМ РАСТВОРОМ ПЛОЩАДЬЮ ДО 1 М2 ТОЛЩИНОЙ СЛОЯ ДО 20 ММ | 100 М2 | 4516.79 | 29.52 | 20.12 | 511.24 | 72.08 | 5129.63 | 274.02 | 1.38
[5 empty] | К=1.2 | К=1.2 |  |  |  | К=1.2 | К=1.2
|  | РАЗРЯД=3.8, МЕЖР.КОЭФФ.=0.9719 ОХРиОПР=81.86%, План=52.34% | 0.03 | 135.5 | 0.89 | 0.6 | 15.34 | 2.16 | 153.89 | 8.22 | 0.04
289 | Е13-73-2 | ГРУНТОВАНИЕ ВНУТРЕННИХ ПОВЕРХНОСТЕЙ СТЕН | 100 М2 | 88.2 |  |  |  |  | 88.2 | 6.05
[5 empty] | К=1.2 | К=1.2 |  |  |  | К=1.2 | К=1.2
|  | РАЗРЯД=3, МЕЖР.КОЭФФ.=0.8599 ОХРиОПР=81.86%, План=52.34% | 0.8625 | 76.07 |  |  |  |  | 76.07 | 5.22
290 | 1/10-230-15/395 | ГРУНТОВКА АКРИЛОВАЯ ГЛУБОКОГО ПРОНИКНОВЕНИЯ ДЛЯ НАРУЖНЫХ (Н) И ВНУТРЕННИХ РАБОТ (В), ПОЛИМЕРНАЯ (П), ОДНОКОМПОНЕНТНАЯ (1), ВОДНО-ДИСПЕРСИОННАЯ (Д) | КГ |  |  |  | 2.32 | 0.33 | 2.65
|  |  | 15.525 |  |  |  | 36.02 | 5.12 | 41.14
291 | Е61-1-4 | СПЛОШНОЕ ВЫРАВНИВАНИЕ ШТУКАТУРКИ СТЕН ПОЛИМЕРЦЕМЕНТНЫМ РАСТВОРОМ ПРИ ТОЛЩИНЕ НАМЕТА ДО 10 ММ | 100 М2 | 1217.09 | 30.8 | 21 | 344.03 | 48.18 | 1640.1 | 77.17 | 1.44
[5 empty] | К=1.2 | К=1.2 |  |  |  | К=1.2 | К=1.2
|  | РАЗРЯД=3.5, МЕЖР.КОЭФФ.=0.9299 ОХРиОПР=81.86%, План=52.34% | 0.852 | 1036.96 | 26.24 | 17.89 | 293.11 | 41.05 | 1397.36 | 65.75 | 1.23
292 | Е15-311-2 | ШПАТЛЕВАНИЕ ПО ШТУКАТУРКЕ И БЕТОННЫМ ПОВЕРХНОСТЯМ ВНУТРЕННИХ СТЕН ЗА ДВА РАЗА | 100 М2 ПОВЕРХНОСТИ | 1029.61 | 1.51 | 0.88 | 128.45 | 18.65 | 1178.22 | 60.71 | 0.06
[5 empty] | К=1.2 | К=1.2 |  |  |  | К=1.2 | К=1.2
|  | РАЗРЯД=4, МЕЖР.КОЭФФ.=1.0 ОХРиОПР=81.86%, План=52.34% | 0.852 | 877.23 | 1.29 | 0.75 | 109.44 | 15.89 | 1003.85 | 51.72 | 0.05
293 | Е15-255-1 | ОКЛЕЙКА ПОВЕРХНОСТЕЙ СТЕН МАЛЯРНЫМ СТЕКЛОХОЛСТОМ | 100 М2 | 440.21 | 0.07 |  | 278.39 | 39.36 | 758.03 | 25.96
[5 empty] | К=1.2 | К=1.2 |  |  |  | К=1.2 | К=1.2
|  | РАЗРЯД=4, МЕЖР.КОЭФФ.=1.0 ОХРиОПР=81.86%, План=52.34% | 0.852 | 375.06 | 0.06 |  | 237.19 | 33.53 | 645.84 | 22.12
294 | 1/10-230-15/395 | ГРУНТОВКА АКРИЛОВАЯ ГЛУБОКОГО ПРОНИКНОВЕНИЯ ДЛЯ НАРУЖНЫХ (Н) И ВНУТРЕННИХ РАБОТ (В), ПОЛИМЕРНАЯ (П), ОДНОКОМПОНЕНТНАЯ (1), ВОДНО-ДИСПЕРСИОННАЯ (Д) | КГ |  |  |  | 2.32 | 0.33 | 2.65
|  |  | 12.78 |  |  |  | 29.65 | 4.22 | 33.87
295 | Е15-410-3 | УСТРОЙСТВО ДЕКОРАТИВНОГО МИНЕРАЛЬНОГО ПОКРЫТИЯ ТИПА "ВЕНЕЦИАНСКАЯ ШТУКАТУРКА" | 100 М2 | 5401.9 |  |  | 32.63 | 4.55 | 5439.08 | 300.17
[5 empty] | К=1.2 | К=1.2 |  |  |  | К=1.2 | К=1.2
|  | РАЗРЯД=4.6, МЕЖР.КОЭФФ.=1.0611 ОХРиОПР=81.86%, План=52.34% | 0.852 | 4602.42 |  |  | 27.8 | 3.88 | 4634.1 | 255.74
296 | Е15-410-4 | УСТРОЙСТВО ДЕКОРАТИВНОГО МИНЕРАЛЬНОГО ПОКРЫТИЯ ТИПА "ВЕНЕЦИАНСКАЯ ШТУКАТУРКА": ДОБАВЛЯТЬ НА КАЖДЫЙ ПОСЛЕДУЮЩИЙ СЛОЙ К НОРМЕ Е15-410-3 | 100 М2 | 1228.94 |  |  |  |  | 1228.94 | 65.76
[5 empty] | К=1.2 | К=1.2 |  |  |  | К=1.2 | К=1.2
|  | РАЗРЯД=5, МЕЖР.КОЭФФ.=1.1019 ОХРиОПР=81.86%, План=52.34% | 0.852 | 1047.06 |  |  |  |  | 1047.06 | 56.03
297 | 1/10-230-60-45-10/35-1 | ШТУКАТУРКА ЗАЩИТНО-ОТДЕЛОЧНАЯ, ЦЕМЕНТНАЯ, С ФАКТУРОЙ "МОДЕЛИРУЕМАЯ", ТИПА VGT | КГ |  |  |  | 35 | 4.95 | 39.95
|  |  | 111.2 |  |  |  | 3892 | 550.44 | 4442.44
298 | 1/10-230-15/560-1 | ГРУНТОВКА ЦВЕТНАЯ ДЛЯ УЛУЧШЕНИЯ СЦЕПЛЕНИЯ НА ГЛАДКИХ И УПЛОТНЕННЫХ МИНЕРАЛЬНЫХ ПОВЕРХНОСТЯХ ДЛЯ НАРУЖНЫХ (Н) И ВНУТРЕННИХ РАБОТ (В), ПОЛИМЕРНАЯ ( ВОДНО-ДИСПЕРСИОННАЯ (Д) | КГ |  |  |  | 6.97 | 0.99 | 7.96
|  |  | 11.8 |  |  |  | 82.25 | 11.68 | 93.93
299 | Е15-176-8 | ПОКРЫТИЕ СТЕН МАСЛЯНЫМИ И СПИРТОВЫМИ ЛАКАМИ ПО ОКРАШИВАЕМОЙ ИЛИ ОГРУНТОВАННОЙ ПОВЕРХНОСТИ ЗА 2 РАЗА | 100 М2 ОКРАШИВАЕМОЙ ПОВЕРХНОС | 342.31 |  |  | 2.79 | 0.39 | 345.49 | 19.58
[5 empty] | К=1.2 | К=1.2 |  |  |  | К=1.2 | К=1.2
|  | РАЗРЯД=4.3, МЕЖР.КОЭФФ.=1.0306 ОХРиОПР=81.86%, План=52.34% | 0.852 | 291.65 |  |  | 2.38 | 0.33 | 294.36 | 16.68
300 | 1/55-50-20/85-1 | ЛАК ИНТЕРЬЕРНЫЙ ТИПА VGT | КГ |  |  |  | 29 | 4.1 | 33.1
|  |  | 18.74 |  |  |  | 543.46 | 76.83 | 620.29
301 | Е65-73-1 | СМЕНА ВЕНТИЛЯЦИОННЫХ РЕШЕТОК | 100 ШТ. | 897.82 | 0.52 | 0.35 | 28.92 | 4.08 | 931.34 | 56.93 | 0.02
[5 empty] | К=1.2 | К=1.2 |  |  |  | К=1.2 | К=1.2
|  | РАЗРЯД=3.5, МЕЖР.КОЭФФ.=0.9299 ОХРиОПР=67%, План=49.78% | 0.02 | 17.96 | 0.01 | 0.01 | 0.58 | 0.08 | 18.63 | 1.14
302 | 3/1-150-10-110/140 | РЕШЕТКИ ВЕНТИЛЯЦИОННЫЕ РАЗМЕР 300 Х 300 ММ | ШТ. |  |  |  | 33.94 | 2.71 | 36.65
|  |  | 2 |  |  |  | 67.88 | 5.42 | 73.3
303 | Е56-19-1 | СНЯТИЕ ДВЕРНЫХ ПОЛОТЕН | 100 М2 ПОЛОТЕН | 634.92 |  |  |  |  | 634.92 | 43.54
[5 empty] | К=1.2 | К=1.2 |  |  |  | К=1.2 | К=1.2
|  | РАЗРЯД=3, МЕЖР.КОЭФФ.=0.8599 ОХРиОПР=81.86%, План=52.34% | 0.0264 | 16.76 |  |  |  |  | 16.76 | 1.15
304 | Е56-18-1 | ДЕМОНТАЖ ДВЕРНЫХ КОРОБОК В КАМЕННЫХ СТЕНАХ С ОТБИВКОЙ ШТУКАТУРКИ В ОТКОСАХ | 100 ШТ. | 2450.8 | 356.29 | 188.44 |  |  | 2807.09 | 168.05 | 11.71
[5 empty] | К=1.2 | К=1.2 |  |  |  | К=1.2 | К=1.2
|  | РАЗРЯД=3, МЕЖР.КОЭФФ.=0.8599 ОХРиОПР=81.86%, План=52.34% | 0.01 | 24.51 | 3.56 | 1.88 |  |  | 28.07 | 1.68 | 0.12
305 | Е56-20-1 | СНЯТИЕ НАЛИЧНИКОВ | 100 М НАЛИЧНИКОВ | 73.68 |  |  |  |  | 73.68 | 5.05
[5 empty] | К=1.2 | К=1.2 |  |  |  | К=1.2 | К=1.2
|  | РАЗРЯД=3, МЕЖР.КОЭФФ.=0.8599 ОХРиОПР=81.86%, План=52.34% | 0.106 | 7.81 |  |  |  |  | 7.81 | 0.54
306 | Е10-229-4 | УСТАНОВКА ДВЕРНЫХ БЛОКОВ ДЕРЕВЯННЫХ НА РАСПОРНЫХ ДЮБЕЛЯХ В КИРПИЧНЫХ СТЕНАХ, ПРИ ПЛОЩАДИ ПРОЕМА СВЫШЕ 2 М2 | 100 М2 ПРОЕМОВ | 1693.19 | 48.02 |  | 80.96 | 11.5 | 1833.67 | 116.1
[5 empty] | К=1.2 | К=1.2 |  |  |  | К=1.2 | К=1.2
|  | РАЗРЯД=3, МЕЖР.КОЭФФ.=0.8599 ОХРиОПР=81.86%, План=52.34% | 0.0264 | 44.7 | 1.27 |  | 2.14 | 0.3 | 48.41 | 3.07
307 | 2/50-20-5-5/110-Ш | БЛОК ДВЕРНОЙ ВНУТРЕННИЙ МЕЖКОМНАТНЫЙ ДЕРЕВЯННЫЙ, ГЛУХОЙ, ОДНОПОЛЬНЫЙ, С НАПЛАВОМ (С ПОРОГОМ), ЩИТОВОЙ ДВ1 Д Г 21-10 Н Щ (П Щ) | М2 |  |  |  | 450 | 63.63 | 513.63
|  |  | 2.64 |  |  |  | 1188 | 167.98 | 1355.98
308 | 2/50-30-5-5/30 | НАЛИЧНИК ДЕРЕВЯННЫЙ ХВОЙНЫХ ПОРОД, РАЗМЕРОМ 16 Х 110 ММ | М |  |  |  | 5.2 | 0.74 | 5.94
|  |  | 10.6 |  |  |  | 55.12 | 7.84 | 62.96
309 | Е10-231-2 | ЗАПОЛНЕНИЕ ЗАЗОРА МЕЖДУ ДВЕРНОЙ КОРОБКОЙ И СТЕНОЙ МОНТАЖНОЙ ПЕНОЙ В БЕТОННЫХ И КИРПИЧНЫХ СТЕНАХ, ПРИ ПЛОЩАДИ ПРОЕМА СВЫШЕ 2 М2 | 100 М2 ПРОЕМОВ | 181.31 |  |  | 272.63 | 38.63 | 492.57 | 12.43
[5 empty] | К=1.2 | К=1.2 |  |  |  | К=1.2 | К=1.2
|  | РАЗРЯД=3, МЕЖР.КОЭФФ.=0.8599 ОХРиОПР=81.86%, План=52.34% | 0.0264 | 4.79 |  |  | 7.2 | 1.02 | 13.01 | 0.33
310 | Е61-7-1 | РЕМОНТ ШТУКАТУРКИ ПРЯМОЛИНЕЙНЫХ ОТКОСОВ ВНУТРИ ЗДАНИЯ ПО КАМНЮ И БЕТОНУ ЦЕМЕНТНО-ИЗВЕСТКОВЫМ РАСТВОРОМ | 100 М2 | 7686.11 | 51.34 | 34.99 | 733.35 | 103.42 | 8574.22 | 459.67 | 2.4
[5 empty] | К=1.2 | К=1.2 |  |  |  | К=1.2 | К=1.2
|  | РАЗРЯД=3.9, МЕЖР.КОЭФФ.=0.9859 ОХРиОПР=81.86%, План=52.34% | 0.04 | 307.44 | 2.05 | 1.4 | 29.33 | 4.14 | 342.96 | 18.39 | 0.1
311 | ПРИМЕЧАНИЕ: | ВЫНОС МЕБЕЛИ
312 | Е69-42-2 | ПЕРЕНОСКА СПОДРУЧНЫХ ГРУЗОВ НА ПЕРВЫЕ 10 М | Т | 23.45 |  |  |  |  | 23.45 | 1.61
[5 empty] | К=1.2 | К=1.2 |  |  |  | К=1.2 | К=1.2
|  | РАЗРЯД=3, МЕЖР.КОЭФФ.=0.8599 ОХРиОПР=81.86%, План=52.34% | 0.3 | 7.04 |  |  |  |  | 7.04 | 0.48
313 | Е69-42-8 | НА КАЖДЫЕ СЛЕДУЮЩИЕ 10 М ПЕРЕНОСА ДОБАВЛЯТЬ К НОРМЕ Е69-42-2 | Т | 8.58 |  |  |  |  | 8.58 | 0.59
[5 empty] | К=1.2 | К=1.2 |  |  |  | К=1.2 | К=1.2
|  | РАЗРЯД=3, МЕЖР.КОЭФФ.=0.8599 ОХРиОПР=81.86%, План=52.34% | 0.3 | 2.57 |  |  |  |  | 2.57 | 0.18
314 | Е14-34-2 | ПОКРЫТИЕ ПЛЕНКОЙ МЕБЕЛИ НА ПЕРИОД РАБОТ | 100 М2 ПОКРЫТИЯ | 106.09 | 0.25 | 0.18 | 618.88 | 88.05 | 813.27 | 6.94 | 0.01
[5 empty] | К=1.2 | К=1.2 |  |  |  | К=1.2 | К=1.2
|  | РАЗРЯД=3.3, МЕЖР.КОЭФФ.=0.9019 ОХРиОПР=81.86%, План=52.34% | 0.3 | 31.83 | 0.08 | 0.05 | 185.66 | 26.42 | 243.99 | 2.08
315 | ПРИМЕЧАНИЕ: | ОБРАЩЕНИЕ С ОТХОДАМИ
316 | Е69-42-1 | ПЕРЕНОСКА НАВАЛОЧНЫХ ГРУЗОВ НА ПЕРВЫЕ 10 М | Т | 21.35 |  |  |  |  | 21.35 | 1.46
[5 empty] | К=1.2 | К=1.2 |  |  |  | К=1.2 | К=1.2
|  | РАЗРЯД=3, МЕЖР.КОЭФФ.=0.8599 ОХРиОПР=81.86%, План=52.34% | 1.77 | 37.79 |  |  |  |  | 37.79 | 2.58
317 | Е69-42-7 | НА КАЖДЫЕ СЛЕДУЮЩИЕ 10 М ПЕРЕНОСА ДОБАВЛЯТЬ К НОРМЕ Е69-42-1 | Т | 14 |  |  |  |  | 14 | 0.96
[5 empty] | К=1.2*2 | К=1.2*2 | К=2 | К=2 |  | К=1.2*2 | К=1.2*2
|  | РАЗРЯД=3, МЕЖР.КОЭФФ.=0.8599 ОХРиОПР=81.86%, План=52.34% | 1.77 | 24.78 |  |  |  |  | 24.78 | 1.7
318 | Е51-7-1 | ПОГРУЗКА ВРУЧНУЮ СПОДРУЧНЫХ И НАВАЛОЧНЫХ ГРУЗОВ (ОТХОДОВ) | Т | 10.5 |  |  |  |  | 10.5 | 0.72
[5 empty] | К=1.2 | К=1.2 |  |  |  | К=1.2 | К=1.2
|  | РАЗРЯД=3, МЕЖР.КОЭФФ.=0.8599 ОХРиОПР=81.86%, План=52.34% | 1.77 | 18.59 |  |  |  |  | 18.59 | 1.27
319 | С310-30.1 | ПЕРЕВОЗКА ДО 30 КМ,КЛАСС ГРУЗА I | Т |  |  |  |  | 13.14 | 13.14
| перевозка |  | 1.77 |  |  |  |  | 23.26 | 23.26
320 | С999-9900.72 | СТОИМОСТЬ ПРИЕМА И ПЕРЕРАБОТКИ ОТХОДОВ, ПОЛИГОН "ТРОСТЕНЕЦКИЙ" (14КМ. МОГИЛЕВСКОГО ШОССЕ) | Т |  |  |  | 14.45 |  | 14.45
| прием отходов |  | 1.77 |  |  |  | 25.58 |  | 25.58
|  | ИТОГО ПО РАЗДЕЛУ Ж |  | 13280.55 | 124.86 | 74.92 | 14071.15 | 1829.11 | 29305.67 | 785.04 | 5.13
|  | ОХР и ОПР | [6 empty] | 10650.14
|  | ПЛАНОВАЯ ПРИБЫЛЬ | [6 empty] | 7644.19
|  | ИТОГО С ОХР/ОПР И ПЛАНОВОЙ ПРИБЫЛЬЮ | [6 empty] | 47600
| 00000/20000 | КАБИНЕТ № 13 ( S=71,4 м2) - БИБЛИОТЕКА
| Ж | Раздел 1
321 | Е67-7-5 | ДЕМОНТАЖ СВЕТИЛЬНИКОВ ДЛЯ ЛЮМИНЕСЦЕНТНЫХ ЛАМП | 100 ШТ. | 338.57 | 4.1 | 2.8 |  |  | 342.67 | 21.47 | 0.19
[5 empty] | К=1.2 | К=1.2 |  |  |  | К=1.2 | К=1.2
|  | РАЗРЯД=3.5, МЕЖР.КОЭФФ.=0.9299 ОХРиОПР=59.57%, План=40.54% | 0.14 | 47.4 | 0.57 | 0.39 |  |  | 47.97 | 3.01 | 0.03
322 | Е62-17-4 | ОКРАШИВАНИЕ ВОДОЭМУЛЬСИОННЫМИ СОСТАВАМИ ПОТОЛКОВ, РАНЕЕ ОКРАШЕННЫХ ВОДОЭМУЛЬСИОННОЙ КРАСКОЙ, С РАСЧИСТКОЙ СТАРОЙ КРАСКИ ДО 10% | 100 М2 | 639.89 | 2.57 | 1.75 | 397.8 | 56.39 | 1096.65 | 39.97 | 0.12
[5 empty] | К=1.2 | К=1.2 |  |  |  | К=1.2 | К=1.2
|  | РАЗРЯД=3.6, МЕЖР.КОЭФФ.=0.9439 ОХРиОПР=81.86%, План=52.34% | 0.714 | 456.88 | 1.83 | 1.25 | 284.03 | 40.26 | 783 | 28.54 | 0.09
323 | Е15-425-2 | РАЗДЕЛКА ПОТОЛОЧНЫХ РУСТОВ | 100 М | 633.56 |  |  | 11.11 | 1.57 | 646.24 | 38.44
[5 empty] | К=1.2 | К=1.2 |  |  |  | К=1.2 | К=1.2
|  | РАЗРЯД=3.8, МЕЖР.КОЭФФ.=0.9719 ОХРиОПР=81.86%, План=52.34% | 0.868 | 549.93 |  |  | 9.64 | 1.36 | 560.93 | 33.37
324 | Ц8-607-6 | СВЕТИЛЬНИК СО СВЕТОДИОДНЫМИ ЛАМПАМИ, УСТАНАВЛИВАЕМЫЙ В ПОДВЕСНЫХ ПОТОЛКАХ ТИПА "АРМСТРОНГ", БЕЗ ДОПОЛНИТЕЛЬНОГО КРЕПЛЕНИЯ, КОЛИЧЕСТВО ЛАМП 4 | 100 ШТ. | 4259.47 | 18.56 |  | 210.49 | 12.39 | 4500.91 | 251.15
[5 empty] | К=1.2 | К=1.2 |  |  |  | К=1.2 | К=1.2
|  | РАЗРЯД=4, МЕЖР.КОЭФФ.=1.0 ОХРиОПР=59.57%, План=40.54% | 0.14 | 596.33 | 2.6 |  | 29.47 | 1.73 | 630.13 | 35.16
325 | 5/30-30-4-3-2/5 | СВЕТИЛЬНИК СВЕТОДИОДНЫЙ ПОТОЛОЧНЫЙ ДЛЯ ОБЩЕСТВЕННЫХ 600 х 600 мм | ШТ. |  |  |  | 86.6 | 4.96 | 91.56
|  |  | 14 |  |  |  | 1212.4 | 69.44 | 1281.84
326 | Е15-326-3 | ДЕКОРАТИВНАЯ ШТУКАТУРКА ТИПА "КОРОЕД" ВНУТРЕННИХ ПОВЕРХНОСТЕЙ СТЕН КРУПНОЙ ФРАКЦИИ 1,5 ММ | 100 М2 ПОВЕРХНОСТИ | 1692.47 | 0.55 |  |  |  | 1693.02 | 99.79
[5 empty] | К=1.2 | К=1.2 |  |  |  | К=1.2 | К=1.2
|  | РАЗРЯД=4, МЕЖР.КОЭФФ.=1.0 ОХРиОПР=81.86%, План=52.34% | 0.93344 | 1579.82 | 0.51 |  |  |  | 1580.33 | 93.15
327 | 1/10-230-60-45-10/45 | ШТУКАТУРКА ЗАЩИТНО-ОТДЕЛОЧНАЯ, ЦЕМЕНТНАЯ, С ФАКТУРОЙ "КОРОЕД", БЕЛАЯ, ДЛЯ НАРУЖНЫХ И ВНУТРЕННИХ РАБОТ (НВ), ПОЛИМИНЕРАЛЬНАЯ (ПМ), СУХАЯ СМЕСЬ (СС), КРУПНОЗЕРНИСТАЯ | Т |  |  |  | 928.09 | 131.23 | 1059.32
|  |  | 0.373 |  |  |  | 346.18 | 48.95 | 395.13
328 | 1/10-230-15/395 | ГРУНТОВКА АКРИЛОВАЯ ГЛУБОКОГО ПРОНИКНОВЕНИЯ ДЛЯ НАРУЖНЫХ (Н) И ВНУТРЕННИХ РАБОТ (В), ПОЛИМЕРНАЯ (П), ОДНОКОМПОНЕНТНАЯ (1), ВОДНО-ДИСПЕРСИОННАЯ (Д) | КГ |  |  |  | 2.32 | 0.33 | 2.65
|  |  | 14.0016 |  |  |  | 32.48 | 4.62 | 37.1
329 | Е15-339-1 | АКРИЛОВАЯ ОКРАСКА СТЕН ВНУТРИ ПОМЕЩЕНИЙ ПО ДЕКОРАТИВНОЙ ШТУКАТУРКЕ | 100 М2 | 540.02 | 0.65 | 0.35 | 186.77 | 26.35 | 753.79 | 33.24 | 0.02
[5 empty] | К=1.2 | К=1.2 |  |  |  | К=1.2 | К=1.2
|  | РАЗРЯД=3.7, МЕЖР.КОЭФФ.=0.9579 ОХРиОПР=81.86%, План=52.34% | 0.93344 | 504.08 | 0.61 | 0.33 | 174.34 | 24.6 | 703.63 | 31.03 | 0.02
330 | Е34-59-3 | ОКРАСКА ПОВЕРХНОСТЕЙ СТЕН ЛАКОМ (ДО ВЫСОТЫ 1,2 М ОТ ПОЛА) | 100 М2 | 333.83 | 0.52 | 0.35 | 57.8 | 8.15 | 400.3 | 18.91 | 0.02
[5 empty] | К=1.2 | К=1.2 |  |  |  | К=1.2 | К=1.2
|  | РАЗРЯД=4.4, МЕЖР.КОЭФФ.=1.0408 ОХРиОПР=81.86%, План=52.34% | 0.336 | 112.17 | 0.17 | 0.12 | 19.42 | 2.74 | 134.5 | 6.35 | 0.01
331 | Е65-27-1 | ДЕМОНТАЖ РАДИАТОРОВ МАССОЙ ДО 80 КГ, ДО 10 СЕКЦИЙ | 100 ШТ. | 2088.01 | 137.58 | 93.78 |  |  | 2225.59 | 143.17 | 6.43
[5 empty] | К=1.2 | К=1.2 |  |  |  | К=1.2 | К=1.2
|  | РАЗРЯД=3, МЕЖР.КОЭФФ.=0.8599 ОХРиОПР=67%, План=49.78% | 0.05 | 104.4 | 6.88 | 4.69 |  |  | 111.28 | 7.16 | 0.32
332 | Е18-26-2 | УСТАНОВКА РАДИАТОРОВ АЛЮМИНИЕВЫХ ВЫСОТОЙ 500 ММ НА СТАЛЬНЫХ ТРУБОПРОВОДАХ | 100 КВТ | 4740.6 | 34.82 |  | 1546.37 | 148.45 | 6470.24 | 300.59
[5 empty] | К=1.2 | К=1.2 |  |  |  | К=1.2 | К=1.2
|  | РАЗРЯД=3.5, МЕЖР.КОЭФФ.=0.9299 ОХРиОПР=67%, План=49.78% | 0.056 | 265.47 | 1.95 |  | 86.6 | 8.31 | 362.33 | 16.83
333 | 3/2-130-10/50 | НИППЕЛЬ РАДИАТОРНЫЙ | ШТ. |  |  |  | 1.61 | 0.13 | 1.74
|  |  | 5 |  |  |  | 8.05 | 0.65 | 8.7
334 | 3/2-80-10-20/30 | РАДИАТОРЫ ОТОПИТЕЛЬНЫЕ АЛЮМИНИЕВЫЕ "МИСОТ-СТИЛЬ" 1.0-500-5С0.80 | ШТ. |  |  |  | 115 | 9.17 | 124.17
|  |  | 5 |  |  |  | 575 | 45.85 | 620.85
335 | 6/40-80-60-3/1 | СОЕДИНИТЕЛЬ ЛАТУННЫЙ СВИНЧИВАЕМЫЙ С РЕЗЬБОЙ НАРУЖНОЙ 14 X 2, С РАЗМЕРОМ РЕЗЬБЫ 15 ММ | ШТ. |  |  |  | 4.02 | 0.28 | 4.3
|  |  | 10 |  |  |  | 40.2 | 2.8 | 43
336 | 6/40-80-60-3/19 | СОЕДИНИТЕЛЬ ЛАТУННЫЙ, ПОД АКСИАЛЬНУЮ (ОСЕВУЮ) ЗАПРЕССОВКУ, ДЛЯ ТРУБ ИЗ СШИТОГО ПОЛИЭТИЛЕНА SDR7,4(7,3) С НОМИНАЛЬНЫМ НАРУЖНЫМ ДИАМЕТРОМ 25 ММ И МП ТРУБ ТИПОРАЗМЕРА 25, И НАРУЖНОЙ РЕЗЬБОЙ 1/2" | ШТ. |  |  |  | 9.33 | 0.65 | 9.98
|  |  | 10 |  |  |  | 93.3 | 6.5 | 99.8
337 | Ц11-30-1 | ПРИБОРЫ, УСТАНАВЛИВАЕМЫЕ НА РЕЗЬБОВЫХ СОЕДИНЕНИЯХ | ШТ. | 9.41 |  |  |  |  | 9.41 | 0.53
[5 empty] | К=1.2 | К=1.2 |  |  |  | К=1.2 | К=1.2
|  | РАЗРЯД=4.5, МЕЖР.КОЭФФ.=1.0509 ОХРиОПР=38.44%, План=37.3% | 5 | 47.05 |  |  |  |  | 47.05 | 2.65
338 | 3/3-50-80-10/20-Т | Кран вентильный для радиатора 1/2" осевой с термоголовой AV ENGINEERING (AVE298612) | ШТ. |  |  |  | 50.86 | 4.05 | 54.91
|  |  | 5 |  |  |  | 254.3 | 20.25 | 274.55
339 | Е62-34-2 | ОКРАСКА МАСЛЯНЫМИ СОСТАВАМИ РАНЕЕ ОКРАШЕННЫХ ПОВЕРХНОСТЕЙ СТАЛЬНЫХ ТРУБ ЗА 2 РАЗА | 100 М2 | 1384.48 | 0.52 | 0.35 | 135.19 | 19.15 | 1539.34 | 94.93 | 0.02
[5 empty] | К=1.2 | К=1.2 |  |  |  | К=1.2 | К=1.2
|  | РАЗРЯД=3, МЕЖР.КОЭФФ.=0.8599 ОХРиОПР=81.86%, План=52.34% | 0.02976 | 41.2 | 0.02 | 0.01 | 4.02 | 0.57 | 45.81 | 2.83
340 | Е57-3-1 | РАЗБОРКА ДЕРЕВЯННЫХ ПЛИНТУСОВ И ИЗ ПЛАСТМАССОВЫХ МАТЕРИАЛОВ | 100 М РАЗБИРАЕМОГО ПЛИНТУСА | 50.75 |  |  |  |  | 50.75 | 3.48
[5 empty] | К=1.2 | К=1.2 |  |  |  | К=1.2 | К=1.2
|  | РАЗРЯД=3, МЕЖР.КОЭФФ.=0.8599 ОХРиОПР=81.86%, План=52.34% | 0.3276 | 16.63 |  |  |  |  | 16.63 | 1.14
341 | Е57-2-5 | РАЗБОРКА ПОКРЫТИЙ ПОЛОВ ИЗ ЛИНОЛЕУМА И РЕЛИНА | 100 М2 РАЗБИРАЕМОГО ПОКРЫТИЯ | 199.33 | 8.21 | 5.6 |  |  | 207.54 | 13.67 | 0.38
[5 empty] | К=1.2 | К=1.2 |  |  |  | К=1.2 | К=1.2
|  | РАЗРЯД=3, МЕЖР.КОЭФФ.=0.8599 ОХРиОПР=81.86%, План=52.34% | 0.714 | 142.32 | 5.86 | 4 |  |  | 148.18 | 9.76 | 0.27
342 | Е57-2-10 | РАЗБОРКА ПОКРЫТИЙ ПОЛОВ ИЗ ДРЕВЕСНОСТРУЖЕЧНЫХ ПЛИТ В ОДИН СЛОЙ | 100 М2 РАЗБИРАЕМОГО ПОКРЫТИЯ | 282.99 | 35.68 | 24.32 |  |  | 318.67 | 19.4 | 1.67
[5 empty] | К=1.2 | К=1.2 |  |  |  | К=1.2 | К=1.2
|  | РАЗРЯД=3, МЕЖР.КОЭФФ.=0.8599 ОХРиОПР=81.86%, План=52.34% | 0.714 | 202.05 | 25.48 | 17.36 |  |  | 227.53 | 13.85 | 1.19
343 | Е57-2-1 | РАЗБОРКА ДОЩАТЫХ ПОКРЫТИЙ ПОЛОВ | 100 М2 РАЗБИРАЕМОГО ПОКРЫТИЯ | 670.28 | 36.44 | 24.84 |  |  | 706.72 | 45.96 | 1.7
[5 empty] | К=1.2 | К=1.2 |  |  |  | К=1.2 | К=1.2
|  | РАЗРЯД=3, МЕЖР.КОЭФФ.=0.8599 ОХРиОПР=81.86%, План=52.34% | 0.714 | 478.58 | 26.02 | 17.74 |  |  | 504.6 | 32.82 | 1.21
344 | Е57-1-2 | РАЗБОРКА ЛАГ ИЗ ДОСОК И БРУСКОВ | 100 М2 РАЗБИРАЕМОГО ОСНОВАНИЯ | 134.23 | 7.44 | 5.08 |  |  | 141.67 | 9.2 | 0.35
[5 empty] | К=1.2 | К=1.2 |  |  |  | К=1.2 | К=1.2
|  | РАЗРЯД=3, МЕЖР.КОЭФФ.=0.8599 ОХРиОПР=81.86%, План=52.34% | 0.714 | 95.84 | 5.31 | 3.63 |  |  | 101.15 | 6.57 | 0.25
345 | Е11-12-3 | УКЛАДКА ЛАГ ПО ПЛИТАМ ПЕРЕКРЫТИЙ | 100 М2 | 686.57 | 9.24 | 6.3 | 698.22 | 98.74 | 1492.77 | 42.89 | 0.43
[5 empty] | К=1.2 | К=1.2 |  |  |  | К=1.2 | К=1.2
|  | РАЗРЯД=3.6, МЕЖР.КОЭФФ.=0.9439 ОХРиОПР=81.86%, План=52.34% | 0.714 | 490.21 | 6.6 | 4.5 | 498.53 | 70.5 | 1065.84 | 30.62 | 0.31
346 | Е57-27-6 | УСТРОЙСТВО ПОКРЫТИЙ ИЗ ДРЕВЕСНО-СТРУЖЕЧНЫХ ПЛИТ ПЛОЩАДЬЮ ПОЛА СВЫШЕ 10 М2 | 100 М2 РЕМОНТИРУЕМОЙ ПОВЕРХНО | 534.43 | 51.34 | 34.99 | 14.12 | 2 | 601.89 | 33.38 | 2.4
[5 empty] | К=1.2 | К=1.2 |  |  |  | К=1.2 | К=1.2
|  | РАЗРЯД=3.6, МЕЖР.КОЭФФ.=0.9439 ОХРиОПР=81.86%, План=52.34% | 0.714 | 381.58 | 36.66 | 24.98 | 10.08 | 1.43 | 429.75 | 23.83 | 1.71
347 | Е11-36-7 | УСТРОЙСТВО ГОМОГЕННОГО ПОКРЫТИЯ НА КЛЕЕ СО СВАРИВАНИЕМ ПОЛОТНИЩ В СТЫКАХ | 100 М2 | 1008.07 | 29.22 | 15.92 | 152.64 | 21.36 | 1211.29 | 60.29 | 1.09
[5 empty] | К=1.2 | К=1.2 |  |  |  | К=1.2 | К=1.2
|  | РАЗРЯД=3.9, МЕЖР.КОЭФФ.=0.9859 ОХРиОПР=81.86%, План=52.34% | 0.714 | 719.76 | 20.86 | 11.37 | 108.98 | 15.25 | 864.85 | 43.05 | 0.78
348 | 1/10-125-20/330 | ПОКРЫТИЕ НАПОЛЬНОЕ РУЛОННОЕ ГОМОГЕННОЕ ПОЛИВИНИЛХЛОРИДНОЕ ДЛЯ ЖИЛЫХ, ОБЩЕСТВЕННЫХ И ПРОИЗВОДСТВЕННЫХ ОБЪЕКТОВ С ПОЛИУРЕТАНОВЫМ УСИЛЕНИЕМ, ТОЛЩИНОЙ 2 ММ, КЛАСС ИЗНОСОСТОЙКОСТИ P (EN 649), С МРАМОРНЫМ РИСУНКОМ | М2 |  |  |  | 28.07 | 3.97 | 32.04
|  |  | 75.3984 |  |  |  | 2116.43 | 299.33 | 2415.76
349 | 1/10-130-5/227 | МАСТИКА КЛЕЯЩАЯ КАУЧУКОВАЯ МАРКИ КН-2 | КГ |  |  |  | 14.85 | 2.1 | 16.95
|  |  | 35.7 |  |  |  | 530.15 | 74.97 | 605.12
350 | Е11-40-9 | УСТРОЙСТВО ПЛИНТУСОВ ПОЛИВИНИЛХЛОРИДНЫХ С КРЕПЛЕНИЕМ ШУРУПАМИ (КИРПИЧНЫЕ СТЕНЫ) | 100 М ПЛИНТУСОВ | 308.4 | 12.72 |  | 14.58 | 2.08 | 337.78 | 20.81
[5 empty] | К=1.2 | К=1.2 |  |  |  | К=1.2 | К=1.2
|  | РАЗРЯД=3.1, МЕЖР.КОЭФФ.=0.8739 ОХРиОПР=81.86%, План=52.34% | 0.3276 | 101.03 | 4.17 |  | 4.78 | 0.68 | 110.66 | 6.82
351 | 2/40-25-15/5 | ПЛИНТУС ДЛЯ ПОЛОВ ИЗ ПЛАСТИКАТА С КОМПЛЕКТУЮЩИМИ | М |  |  |  | 1.24 | 0.18 | 1.42
|  |  | 33.0876 |  |  |  | 41.03 | 5.96 | 46.99
352 | Е11-71-1 | УСТАНОВКА ПОРОГОВ АЛЮМИНИЕВЫХ С КРЕПЛЕНИЕМ ШУРУПАМИ | 100 М | 163.63 | 8.87 |  | 3.79 | 0.54 | 176.83 | 9.65
[5 empty] | К=1.2 | К=1.2 |  |  |  | К=1.2 | К=1.2
|  | РАЗРЯД=4, МЕЖР.КОЭФФ.=1.0 ОХРиОПР=81.86%, План=52.34% | 0.022 | 3.6 | 0.2 |  | 0.08 | 0.01 | 3.89 | 0.21
353 | 1/10-115-25/160 | ПОРОЖЕК АЛЮМИНИЕВЫЙ | М |  |  |  | 11.3 | 1.6 | 12.9
|  |  | 2.22 |  |  |  | 25.09 | 3.55 | 28.64
354 | Е61-7-1 | РЕМОНТ ШТУКАТУРКИ ПРЯМОЛИНЕЙНЫХ ОТКОСОВ ВНУТРИ ЗДАНИЯ ПО КАМНЮ И БЕТОНУ ЦЕМЕНТНО-ИЗВЕСТКОВЫМ РАСТВОРОМ | 100 М2 | 7686.11 | 51.34 | 34.99 | 733.35 | 103.42 | 8574.22 | 459.67 | 2.4
[5 empty] | К=1.2 | К=1.2 |  |  |  | К=1.2 | К=1.2
|  | РАЗРЯД=3.9, МЕЖР.КОЭФФ.=0.9859 ОХРиОПР=81.86%, План=52.34% | 0.027 | 207.52 | 1.39 | 0.94 | 19.8 | 2.79 | 231.5 | 12.41 | 0.06
355 | Е15-326-3 | ДЕКОРАТИВНАЯ ШТУКАТУРКА ТИПА "КОРОЕД" ВНУТРЕННИХ ПОВЕРХНОСТЕЙ ОТКОСОВ КРУПНОЙ ФРАКЦИИ 1,5 ММ | 100 М2 ПОВЕРХНОСТИ | 1692.47 | 0.55 |  |  |  | 1693.02 | 99.79
[5 empty] | К=1.2 | К=1.2 |  |  |  | К=1.2 | К=1.2
|  | РАЗРЯД=4, МЕЖР.КОЭФФ.=1.0 ОХРиОПР=81.86%, План=52.34% | 0.027 | 45.7 | 0.01 |  |  |  | 45.71 | 2.69
356 | 1/10-230-60-45-10/45 | ШТУКАТУРКА ЗАЩИТНО-ОТДЕЛОЧНАЯ, ЦЕМЕНТНАЯ, С ФАКТУРОЙ "КОРОЕД", БЕЛАЯ, ДЛЯ НАРУЖНЫХ И ВНУТРЕННИХ РАБОТ (НВ), ПОЛИМИНЕРАЛЬНАЯ (ПМ), СУХАЯ СМЕСЬ (СС), КРУПНОЗЕРНИСТАЯ | Т |  |  |  | 928.09 | 131.23 | 1059.32
|  |  | 0.0108 |  |  |  | 10.02 | 1.42 | 11.44
357 | 1/10-230-15/395 | ГРУНТОВКА АКРИЛОВАЯ ГЛУБОКОГО ПРОНИКНОВЕНИЯ ДЛЯ НАРУЖНЫХ (Н) И ВНУТРЕННИХ РАБОТ (В), ПОЛИМЕРНАЯ (П), ОДНОКОМПОНЕНТНАЯ (1), ВОДНО-ДИСПЕРСИОННАЯ (Д) | КГ |  |  |  | 2.32 | 0.33 | 2.65
|  |  | 0.405 |  |  |  | 0.94 | 0.13 | 1.07
358 | Е15-339-1 | АКРИЛОВАЯ ОКРАСКА ОТКОСОВ ВНУТРИ ПОМЕЩЕНИЙ ПО ДЕКОРАТИВНОЙ ШТУКАТУРКЕ | 100 М2 | 540.02 | 0.65 | 0.35 | 186.77 | 26.35 | 753.79 | 33.24 | 0.02
[5 empty] | К=1.2 | К=1.2 |  |  |  | К=1.2 | К=1.2
|  | РАЗРЯД=3.7, МЕЖР.КОЭФФ.=0.9579 ОХРиОПР=81.86%, План=52.34% | 0.027 | 14.58 | 0.02 | 0.01 | 5.04 | 0.71 | 20.35 | 0.9
359 | Е65-73-1 | СМЕНА ВЕНТИЛЯЦИОННЫХ РЕШЕТОК | 100 ШТ. | 897.82 | 0.52 | 0.35 | 28.92 | 4.08 | 931.34 | 56.93 | 0.02
[5 empty] | К=1.2 | К=1.2 |  |  |  | К=1.2 | К=1.2
|  | РАЗРЯД=3.5, МЕЖР.КОЭФФ.=0.9299 ОХРиОПР=67%, План=49.78% | 0.01 | 8.98 | 0.01 |  | 0.29 | 0.04 | 9.32 | 0.57
360 | 3/1-150-10-110/190 | РЕШЕТКИ ВЕНТИЛЯЦИОННЫЕ, РАЗМЕР 400 Х 300 ММ | ШТ. |  |  |  | 39.04 | 3.11 | 42.15
|  |  | 1 |  |  |  | 39.04 | 3.11 | 42.15
361 | Ц10-668-2 | ДЕМОНТАЖ ИЗВЕЩАТЕЛИ ПС АВТОМАТИЧЕСКИЕ: ДЫМОВОЙ, ФОТОЭЛЕКТРИЧЕСКИЙ, РАДИОИЗОТОПНЫЙ, СВЕТОВОЙ В НОРМАЛЬНОМ ИСПОЛНЕНИИ | ШТ. | 28.19 | 0.07 |  |  |  | 28.26 | 1.61
[5 empty] | К=1.2*0.8 | К=1.2*0.8 | К=0 | К=0 |  | К=1.2*0.8 | К=1.2*0.8
|  | РАЗРЯД=4.3, МЕЖР.КОЭФФ.=1.0306 ОХРиОПР=38.44%, План=37.3% | 2 | 56.38 | 0.14 |  |  |  | 56.52 | 3.22
362 | Ц10-668-2 | ИЗВЕЩАТЕЛИ ПС АВТОМАТИЧЕСКИЕ: ДЫМОВОЙ, ФОТОЭЛЕКТРИЧЕСКИЙ, РАДИОИЗОТОПНЫЙ, СВЕТОВОЙ В НОРМАЛЬНОМ ИСПОЛНЕНИИ - РАНЕЕ ДЕМОНТИРОВАННЫЙ | ШТ. | 35.24 | 0.08 |  | 0.86 | 0.06 | 36.24 | 2.02
[5 empty] | К=1.2 | К=1.2 |  |  |  | К=1.2 | К=1.2
|  | РАЗРЯД=4.3, МЕЖР.КОЭФФ.=1.0306 ОХРиОПР=38.44%, План=37.3% | 2 | 70.48 | 0.16 |  | 1.72 | 0.12 | 72.48 | 4.04
363 | Ц10-386-15 | ДЕМОНТАЖ ТРАНСПАРАНТ СВЕТОВОЙ (ТАБЛО) - ТАБЛИЧКА "ВЫХОД" | 10 ШТ. | 343.99 |  |  |  |  | 343.99 | 19.68
[5 empty] | К=1.2*0.8 | К=1.2*0.8 | К=0 | К=0 |  | К=1.2*0.8 | К=1.2*0.8
|  | РАЗРЯД=4.3, МЕЖР.КОЭФФ.=1.0306 ОХРиОПР=38.44%, План=37.3% | 0.1 | 34.4 |  |  |  |  | 34.4 | 1.97
364 | Ц10-386-15 | ТРАНСПАРАНТ СВЕТОВОЙ (ТАБЛО) - ТАБЛИЧКА "ВЫХОД" | 10 ШТ. | 429.98 |  |  | 12.2 | 0.7 | 442.88 | 24.6
[5 empty] | К=1.2 | К=1.2 |  |  |  | К=1.2 | К=1.2
|  | РАЗРЯД=4.3, МЕЖР.КОЭФФ.=1.0306 ОХРиОПР=38.44%, План=37.3% | 0.1 | 43 |  |  | 1.22 | 0.07 | 44.29 | 2.46
365 | Ц10-386-7 | ДЕМОНТАЖ ГРОМКОГОВОРИТЕЛЬ ИЛИ ЗВУКОВАЯ КОЛОНКА В ПОМЕЩЕНИИ | 10 ШТ. | 333.77 |  |  |  |  | 333.77 | 19.68
[5 empty] | К=1.2*0.8 | К=1.2*0.8 | К=0 | К=0 |  | К=1.2*0.8 | К=1.2*0.8
|  | РАЗРЯД=4, МЕЖР.КОЭФФ.=1.0 ОХРиОПР=38.44%, План=37.3% | 0.1 | 33.38 |  |  |  |  | 33.38 | 1.97
366 | Ц10-386-7 | ГРОМКОГОВОРИТЕЛЬ ИЛИ ЗВУКОВАЯ КОЛОНКА В ПОМЕЩЕНИИ | 10 ШТ. | 417.22 |  |  | 14.49 | 1.69 | 433.4 | 24.6
[5 empty] | К=1.2 | К=1.2 |  |  |  | К=1.2 | К=1.2
|  | РАЗРЯД=4, МЕЖР.КОЭФФ.=1.0 ОХРиОПР=38.44%, План=37.3% | 0.1 | 41.72 |  |  | 1.45 | 0.17 | 43.34 | 2.46
367 | Е67-12-2 | СМЕНА ОДНО- И ДВУХКЛАВИШНЫХ ВЫКЛЮЧАТЕЛЕЙ И РОЗЕТОК ШТЕПСЕЛЬНЫХ УТОПЛЕННОГО ТИПА ПРИ СКРЫТОЙ ПРОВОДКЕ | 100 ШТ. | 1377.38 |  |  | 18.47 | 1.05 | 1396.9 | 77.28
[5 empty] | К=1.2 | К=1.2 |  |  |  | К=1.2 | К=1.2
|  | РАЗРЯД=4.5, МЕЖР.КОЭФФ.=1.0509 ОХРиОПР=59.57%, План=40.54% | 0.01 | 13.77 |  |  | 0.18 | 0.01 | 13.96 | 0.77
368 | 5/30-30-4-1-1/7 | ВЫКЛЮЧАТЕЛЬ УСТАНОВОЧНЫЙ ДВУХКЛАВИШНЫЙ С56-124 | ШТ. |  |  |  | 6.25 | 0.36 | 6.61
|  |  | 1 |  |  |  | 6.25 | 0.36 | 6.61
369 | 5/20-40-4/1 | КОРОБКА МОНТАЖНАЯ СКРЫТОЙ УСТАНОВКИ ПОД РОЗЕТКИ И ВЫКЛЮЧАТЕЛИ КМ-205 | ШТ. |  |  |  | 1.27 | 0.07 | 1.34
|  |  | 1 |  |  |  | 1.27 | 0.07 | 1.34
370 | Е67-7-1 | ДЕМОНТАЖ РОЗЕТОК | 100 ШТ. | 119.42 |  |  |  |  | 119.42 | 7.57
[5 empty] | К=1.2 | К=1.2 |  |  |  | К=1.2 | К=1.2
|  | РАЗРЯД=3.5, МЕЖР.КОЭФФ.=0.9299 ОХРиОПР=59.57%, План=40.54% | 0.02 | 2.39 |  |  |  |  | 2.39 | 0.15
371 | Е69-4-1 | ПРОБИВКА ГНЕЗД В КИРПИЧНЫХ СТЕНАХ РАЗМЕРОМ СТОРОН 130 ММ | 100 ГНЕЗД | 546 | 23.5 |  |  |  | 569.5 | 34.62
[5 empty] | К=1.2 | К=1.2 |  |  |  | К=1.2 | К=1.2
|  | РАЗРЯД=3.5, МЕЖР.КОЭФФ.=0.9299 ОХРиОПР=81.86%, План=52.34% | 0.08 | 43.68 | 1.88 |  |  |  | 45.56 | 2.77
372 | Ц8-915-3 | БЛОКИ ИЗ 4-Х РОЗЕТОК РАЗЛИЧНОГО НАЗНАЧЕНИЯ | 100 ШТ. | 1314.3 |  |  | 3.85 | 0.54 | 1318.69 | 90.12
[5 empty] | К=1.2 | К=1.2 |  |  |  | К=1.2 | К=1.2
|  | РАЗРЯД=3, МЕЖР.КОЭФФ.=0.8599 ОХРиОПР=59.57%, План=40.54% | 0.02 | 26.29 |  |  | 0.08 | 0.01 | 26.38 | 1.8
373 | 5/20-40-4/1 | КОРОБКА МОНТАЖНАЯ СКРЫТОЙ УСТАНОВКИ ПОД РОЗЕТКИ И ВЫКЛЮЧАТЕЛИ КМ-205 | ШТ. |  |  |  | 1.27 | 0.07 | 1.34
|  |  | 8 |  |  |  | 10.16 | 0.56 | 10.72
374 | 5/30-30-4-1-2-2/29 | УЗЕЛ РОЗЕТКИ РС16-492 | ШТ. |  |  |  | 2.63 | 0.15 | 2.78
|  |  | 8 |  |  |  | 21.04 | 1.2 | 22.24
375 | 5/30-30-4-1-5/8 | КРЫШКА ЧЕТЫРЕХМЕСТНАЯ ЮЛИГ.301252.024 | ШТ. |  |  |  | 5.73 | 0.33 | 6.06
|  |  | 2 |  |  |  | 11.46 | 0.66 | 12.12
376 | Е69-5-2 | ПРОБИВКА БОРОЗД В КИРПИЧНЫХ СТЕНАХ ДЛЯ УСТРОЙСТВА ЭЛЕКТРОПРОВОДКИ | 100 М | 355.09 | 12.43 |  |  |  | 367.52 | 24.35
[5 empty] | К=1.2 | К=1.2 |  |  |  | К=1.2 | К=1.2
|  | РАЗРЯД=3, МЕЖР.КОЭФФ.=0.8599 ОХРиОПР=81.86%, План=52.34% | 0.15 | 53.26 | 1.86 |  |  |  | 55.12 | 3.65
377 | Ц8-403-3 | ПРОВОД ДВУХ-ТРЕХЖИЛЬНЫЙ ПОД ШТУКАТУРКУ ПО СТЕНАМ ИЛИ В БОРОЗДАХ | 100 М | 373.35 |  |  | 299.85 | 17.56 | 690.76 | 21.36
[5 empty] | К=1.2 | К=1.2 |  |  |  | К=1.2 | К=1.2
|  | РАЗРЯД=4.3, МЕЖР.КОЭФФ.=1.0306 ОХРиОПР=59.57%, План=40.54% | 0.15 | 56 |  |  | 44.98 | 2.63 | 103.61 | 3.2
378 | 5/20-30-1-4/11 | СОЕДИНИТЕЛЬНЫЙ ИЗОЛИРУЮЩИЙ ЗАЖИМ СИЗ-3 | 100 ШТ. |  |  |  | 6.55 | 0.38 | 6.93
|  |  | 0.07 |  |  |  | 0.46 | 0.03 | 0.49
379 | 5/10-10-10-10-1/102 | КАБЕЛЬ СИЛОВОЙ МАРКИ ВВГНГ(А)-LS П 2 Х 2,5-0,66 С МЕДНЫМИ ЖИЛАМИ, ИЗОЛЯЦИЯ И ОБОЛОЧКА ИЗ ПОЛИВИНИЛХЛОРИДНОГО ПЛАСТИКАТА, НЕ РАСПРОСТРАНЯЮЩИЙ ГОРЕНИЕ, С НИЗКИМ ДЫМО- И ГАЗОВЫДЕЛЕНИЕМ, ПО КАТЕГОРИИ А, БЕЗ ЗАЩИТНОГО ПОКРОВА, В ПЛОСКОМ ИСПОЛНЕНИИ, С ДВУМЯ ЖИЛАМИ СЕЧЕНИЕМ 2,5 ММ2, НА | 1000 М |  |  |  | 1869.88 | 107.14 | 1977.02
|  |  | 0.0153 |  |  |  | 28.61 | 1.64 | 30.25
380 | 5/20-40-4/7 | КОРОБКА МОНТАЖНАЯ СКРЫТОЙ УСТАНОВКИ ДЛЯ РАЗВОДКИ ПРОВОДОВ КМ-213 | ШТ. |  |  |  | 3.41 | 0.2 | 3.61
|  |  | 1 |  |  |  | 3.41 | 0.2 | 3.61
381 | Е61-39-1 | ЗАДЕЛКА НА ОШТУКАТУРЕННЫХ ПОВЕРХНОСТЯХ СТЕН И ПЕРЕГОРОДКАХ БОРОЗД ГЛУБИНОЙ ДО 40 ММ, ШИРИНОЙ 100 ММ | 100 М | 1182.73 | 23.1 | 15.74 |  |  | 1205.83 | 59.34 | 1.08
[5 empty] | К=1.2 | К=1.2 |  |  |  | К=1.2 | К=1.2
|  | РАЗРЯД=5.7, МЕЖР.КОЭФФ.=1.1752 ОХРиОПР=81.86%, План=52.34% | 0.15 | 177.41 | 3.47 | 2.36 |  |  | 180.88 | 8.9 | 0.16
382 | 4/1-4-20-10-20-10/20 | РАСТВОР ОТДЕЛОЧНЫЙ ТЯЖЕЛЫЙ ЦЕМЕНТНЫЙ, ГОТОВЫЙ В СООТНОШЕНИИ 1:2 | М3 |  |  |  | 186.2 | 29.96 | 216.16
|  |  | 0.066 |  |  |  | 12.29 | 1.98 | 14.27
383 | ПРИМЕЧАНИЕ: | ВЫНОС МЕБЕЛИ
384 | Е69-42-2 | ПЕРЕНОСКА СПОДРУЧНЫХ ГРУЗОВ НА ПЕРВЫЕ 10 М | Т | 23.45 |  |  |  |  | 23.45 | 1.61
[5 empty] | К=1.2 | К=1.2 |  |  |  | К=1.2 | К=1.2
|  | РАЗРЯД=3, МЕЖР.КОЭФФ.=0.8599 ОХРиОПР=81.86%, План=52.34% | 1.2 | 28.14 |  |  |  |  | 28.14 | 1.93
385 | Е69-42-8 | НА КАЖДЫЕ СЛЕДУЮЩИЕ 10 М ПЕРЕНОСА ДОБАВЛЯТЬ К НОРМЕ Е69-42-2 | Т | 8.58 |  |  |  |  | 8.58 | 0.59
[5 empty] | К=1.2 | К=1.2 |  |  |  | К=1.2 | К=1.2
|  | РАЗРЯД=3, МЕЖР.КОЭФФ.=0.8599 ОХРиОПР=81.86%, План=52.34% | 1.2 | 10.3 |  |  |  |  | 10.3 | 0.71
386 | Е14-34-2 | ПОКРЫТИЕ ПЛЕНКОЙ МЕБЕЛИ НА ПЕРИОД РАБОТ | 100 М2 ПОКРЫТИЯ | 106.09 | 0.25 | 0.18 | 618.88 | 88.05 | 813.27 | 6.94 | 0.01
[5 empty] | К=1.2 | К=1.2 |  |  |  | К=1.2 | К=1.2
|  | РАЗРЯД=3.3, МЕЖР.КОЭФФ.=0.9019 ОХРиОПР=81.86%, План=52.34% | 1.2 | 127.31 | 0.3 | 0.22 | 742.66 | 105.66 | 975.93 | 8.33 | 0.01
387 | ПРИМЕЧАНИЕ: | ОБРАЩЕНИЕ С ОТХОДАМИ
388 | Е69-42-1 | ПЕРЕНОСКА НАВАЛОЧНЫХ ГРУЗОВ НА ПЕРВЫЕ 10 М | Т | 21.35 |  |  |  |  | 21.35 | 1.46
[5 empty] | К=1.2 | К=1.2 |  |  |  | К=1.2 | К=1.2
|  | РАЗРЯД=3, МЕЖР.КОЭФФ.=0.8599 ОХРиОПР=81.86%, План=52.34% | 2.72 | 58.07 |  |  |  |  | 58.07 | 3.97
389 | Е69-42-7 | НА КАЖДЫЕ СЛЕДУЮЩИЕ 10 М ПЕРЕНОСА ДОБАВЛЯТЬ К НОРМЕ Е69-42-1 | Т | 14 |  |  |  |  | 14 | 0.96
[5 empty] | К=1.2*2 | К=1.2*2 | К=2 | К=2 |  | К=1.2*2 | К=1.2*2
|  | РАЗРЯД=3, МЕЖР.КОЭФФ.=0.8599 ОХРиОПР=81.86%, План=52.34% | 2.72 | 38.08 |  |  |  |  | 38.08 | 2.61
390 | Е51-7-1 | ПОГРУЗКА ВРУЧНУЮ СПОДРУЧНЫХ И НАВАЛОЧНЫХ ГРУЗОВ (ОТХОДОВ) | Т | 10.5 |  |  |  |  | 10.5 | 0.72
[5 empty] | К=1.2 | К=1.2 |  |  |  | К=1.2 | К=1.2
|  | РАЗРЯД=3, МЕЖР.КОЭФФ.=0.8599 ОХРиОПР=81.86%, План=52.34% | 2.72 | 28.56 |  |  |  |  | 28.56 | 1.96
391 | С310-30.1 | ПЕРЕВОЗКА ДО 30 КМ,КЛАСС ГРУЗА I | Т |  |  |  |  | 13.14 | 13.14
| перевозка |  | 2.72 |  |  |  |  | 35.74 | 35.74
392 | С999-9900.72 | СТОИМОСТЬ ПРИЕМА И ПЕРЕРАБОТКИ ОТХОДОВ, ПОЛИГОН "ТРОСТЕНЕЦКИЙ" (14КМ. МОГИЛЕВСКОГО ШОССЕ) | Т |  |  |  | 14.45 |  | 14.45
| прием отходов |  | 2.72 |  |  |  | 39.3 |  | 39.3
|  | ИТОГО ПО РАЗДЕЛУ Ж |  | 8155.73 | 155.54 | 93.9 | 7466.95 | 909.62 | 16687.84 | 502.19 | 6.42
|  | ОХР и ОПР | [6 empty] | 6388.91
|  | ПЛАНОВАЯ ПРИБЫЛЬ | [6 empty] | 4651
|  | ИТОГО С ОХР/ОПР И ПЛАНОВОЙ ПРИБЫЛЬЮ | [6 empty] | 27727.75
| 00000/20000 | КАБИНЕТ № 22 ( S=15,8 м2) - Кабинет зам. директора
| Ж001 | Потолок
393 | Е34-57-3 | ДЕМОНТАЖ ЗАПОЛНЕНИЙ КАРКАСОВ ПОТОЛКОВ ПЛИТАМИ АРМСТРОНГ | 100 М2 | 591.68 | 2.87 | 1.96 |  |  | 594.55 | 36.96 | 0.13
[5 empty] | К=1.2*0.8 | К=1.2*0.8 | К=0 | К=0 |  | К=1.2*0.8 | К=1.2*0.8
|  | РАЗРЯД=3.6, МЕЖР.КОЭФФ.=0.9439 ОХРиОПР=81.86%, План=52.34% | 0.158 | 93.49 | 0.45 | 0.31 |  |  | 93.94 | 5.84 | 0.02
394 | Е34-57-3 | ЗАПОЛНЕНИЕ КАРКАСОВ ПОТОЛКОВ ПЛИТАМИ АРМСТРОНГ (РАНЕЕ ДЕМОНТИРОВАННЫХ) | 100 М2 | 739.59 | 3.59 | 2.45 |  |  | 743.18 | 46.2 | 0.17
[5 empty] | К=1.2 | К=1.2 |  |  |  | К=1.2 | К=1.2
|  | РАЗРЯД=3.6, МЕЖР.КОЭФФ.=0.9439 ОХРиОПР=81.86%, План=52.34% | 0.158 | 116.86 | 0.57 | 0.39 |  |  | 117.43 | 7.3 | 0.03
395 | Ц10-668-2 | ДЕМОНТАЖ ИЗВЕЩАТЕЛИ ПС АВТОМАТИЧЕСКИЕ: ДЫМОВОЙ, ФОТОЭЛЕКТРИЧЕСКИЙ, РАДИОИЗОТОПНЫЙ, СВЕТОВОЙ В НОРМАЛЬНОМ ИСПОЛНЕНИИ | ШТ. | 28.19 | 0.07 |  |  |  | 28.26 | 1.61
[5 empty] | К=1.2*0.8 | К=1.2*0.8 | К=0 | К=0 |  | К=1.2*0.8 | К=1.2*0.8
|  | РАЗРЯД=4.3, МЕЖР.КОЭФФ.=1.0306 ОХРиОПР=38.44%, План=37.3% | 2 | 56.38 | 0.14 |  |  |  | 56.52 | 3.22
396 | Ц10-668-2 | ИЗВЕЩАТЕЛИ ПС АВТОМАТИЧЕСКИЕ: ДЫМОВОЙ, ФОТОЭЛЕКТРИЧЕСКИЙ, РАДИОИЗОТОПНЫЙ, СВЕТОВОЙ В НОРМАЛЬНОМ ИСПОЛНЕНИИ - РАНЕЕ ДЕМОНТИРОВАННЫЙ | ШТ. | 35.24 | 0.08 |  | 0.86 | 0.06 | 36.24 | 2.02
[5 empty] | К=1.2 | К=1.2 |  |  |  | К=1.2 | К=1.2
|  | РАЗРЯД=4.3, МЕЖР.КОЭФФ.=1.0306 ОХРиОПР=38.44%, План=37.3% | 2 | 70.48 | 0.16 |  | 1.72 | 0.12 | 72.48 | 4.04
|  | ИТОГО ПО РАЗДЕЛУ Ж001 |  | 337.21 | 1.32 | 0.7 | 1.72 | 0.12 | 340.37 | 20.4 | 0.05
|  | ОХР и ОПР | [6 empty] | 221.52
|  | ПЛАНОВАЯ ПРИБЫЛЬ | [6 empty] | 175.93
|  | ИТОГО С ОХР/ОПР И ПЛАНОВОЙ ПРИБЫЛЬЮ | [6 empty] | 737.82
| Ж002 | Стены
397 | Е63-12-1 | СНЯТИЕ ПРОСТЫХ И УЛУЧШЕННЫХ ОБОЕВ В ПОМЕЩЕНИЯХ ПЛОЩАДЬЮ БОЛЕЕ 5 М2 | 100 М2 | 182.01 |  |  |  |  | 182.01 | 12.48
[5 empty] | К=1.2 | К=1.2 |  |  |  | К=1.2 | К=1.2
|  | РАЗРЯД=3, МЕЖР.КОЭФФ.=0.8599 ОХРиОПР=81.86%, План=52.34% | 0.54266 | 98.77 |  |  |  |  | 98.77 | 6.77
398 | Е61-2-7 | РЕМОНТ ШТУКАТУРКИ ВНУТРЕННИХ СТЕН ПО КАМНЮ И БЕТОНУ ЦЕМЕНТНО-ИЗВЕСТКОВЫМ РАСТВОРОМ ПЛОЩАДЬЮ ДО 1 М2 ТОЛЩИНОЙ СЛОЯ ДО 20 ММ | 100 М2 | 4516.79 | 29.52 | 20.12 | 511.24 | 72.08 | 5129.63 | 274.02 | 1.38
[5 empty] | К=1.2 | К=1.2 |  |  |  | К=1.2 | К=1.2
|  | РАЗРЯД=3.8, МЕЖР.КОЭФФ.=0.9719 ОХРиОПР=81.86%, План=52.34% | 0.012 | 54.2 | 0.35 | 0.24 | 6.13 | 0.86 | 61.54 | 3.29 | 0.02
399 | Е13-73-2 | ГРУНТОВАНИЕ ВНУТРЕННИХ ПОВЕРХНОСТЕЙ СТЕН | 100 М2 | 88.2 |  |  |  |  | 88.2 | 6.05
[5 empty] | К=1.2 | К=1.2 |  |  |  | К=1.2 | К=1.2
|  | РАЗРЯД=3, МЕЖР.КОЭФФ.=0.8599 ОХРиОПР=81.86%, План=52.34% | 0.54266 | 47.86 |  |  |  |  | 47.86 | 3.28
400 | 1/10-230-15/395 | ГРУНТОВКА АКРИЛОВАЯ ГЛУБОКОГО ПРОНИКНОВЕНИЯ ДЛЯ НАРУЖНЫХ (Н) И ВНУТРЕННИХ РАБОТ (В), ПОЛИМЕРНАЯ (П), ОДНОКОМПОНЕНТНАЯ (1), ВОДНО-ДИСПЕРСИОННАЯ (Д) | КГ |  |  |  | 2.32 | 0.33 | 2.65
|  |  | 9.76 |  |  |  | 22.64 | 3.22 | 25.86
401 | Е61-1-4 | СПЛОШНОЕ ВЫРАВНИВАНИЕ ШТУКАТУРКИ СТЕН ПОЛИМЕРЦЕМЕНТНЫМ РАСТВОРОМ ПРИ ТОЛЩИНЕ НАМЕТА ДО 10 ММ | 100 М2 | 1217.09 | 30.8 | 21 | 344.03 | 48.18 | 1640.1 | 77.17 | 1.44
[5 empty] | К=1.2 | К=1.2 |  |  |  | К=1.2 | К=1.2
|  | РАЗРЯД=3.5, МЕЖР.КОЭФФ.=0.9299 ОХРиОПР=81.86%, План=52.34% | 0.54266 | 660.47 | 16.71 | 11.4 | 186.69 | 26.15 | 890.02 | 41.88 | 0.78
402 | Е15-311-2 | ШПАТЛЕВАНИЕ ПО ШТУКАТУРКЕ И БЕТОННЫМ ПОВЕРХНОСТЯМ ВНУТРЕННИХ СТЕН ЗА ДВА РАЗА | 100 М2 ПОВЕРХНОСТИ | 1029.61 | 1.51 | 0.88 | 128.45 | 18.65 | 1178.22 | 60.71 | 0.06
[5 empty] | К=1.2 | К=1.2 |  |  |  | К=1.2 | К=1.2
|  | РАЗРЯД=4, МЕЖР.КОЭФФ.=1.0 ОХРиОПР=81.86%, План=52.34% | 0.54266 | 558.73 | 0.82 | 0.48 | 69.7 | 10.12 | 639.37 | 32.94 | 0.03
403 | Е15-255-1 | ОКЛЕЙКА ПОВЕРХНОСТЕЙ СТЕН МАЛЯРНЫМ СТЕКЛОХОЛСТОМ | 100 М2 | 440.21 | 0.07 |  | 278.39 | 39.36 | 758.03 | 25.96
[5 empty] | К=1.2 | К=1.2 |  |  |  | К=1.2 | К=1.2
|  | РАЗРЯД=4, МЕЖР.КОЭФФ.=1.0 ОХРиОПР=81.86%, План=52.34% | 0.54266 | 238.88 | 0.04 |  | 151.07 | 21.36 | 411.35 | 14.09
404 | 1/10-230-15/395 | ГРУНТОВКА АКРИЛОВАЯ ГЛУБОКОГО ПРОНИКНОВЕНИЯ ДЛЯ НАРУЖНЫХ (Н) И ВНУТРЕННИХ РАБОТ (В), ПОЛИМЕРНАЯ (П), ОДНОКОМПОНЕНТНАЯ (1), ВОДНО-ДИСПЕРСИОННАЯ (Д) | КГ |  |  |  | 2.32 | 0.33 | 2.65
|  |  | 8.1399 |  |  |  | 18.88 | 2.69 | 21.57
405 | Е15-410-3 | УСТРОЙСТВО ДЕКОРАТИВНОГО МИНЕРАЛЬНОГО ПОКРЫТИЯ ТИПА "ВЕНЕЦИАНСКАЯ ШТУКАТУРКА" | 100 М2 | 5401.9 |  |  | 32.63 | 4.55 | 5439.08 | 300.17
[5 empty] | К=1.2 | К=1.2 |  |  |  | К=1.2 | К=1.2
|  | РАЗРЯД=4.6, МЕЖР.КОЭФФ.=1.0611 ОХРиОПР=81.86%, План=52.34% | 0.54266 | 2931.4 |  |  | 17.71 | 2.47 | 2951.58 | 162.89
406 | Е15-410-4 | УСТРОЙСТВО ДЕКОРАТИВНОГО МИНЕРАЛЬНОГО ПОКРЫТИЯ ТИПА "ВЕНЕЦИАНСКАЯ ШТУКАТУРКА": ДОБАВЛЯТЬ НА КАЖДЫЙ ПОСЛЕДУЮЩИЙ СЛОЙ К НОРМЕ Е15-410-3 | 100 М2 | 1228.94 |  |  |  |  | 1228.94 | 65.76
[5 empty] | К=1.2 | К=1.2 |  |  |  | К=1.2 | К=1.2
|  | РАЗРЯД=5, МЕЖР.КОЭФФ.=1.1019 ОХРиОПР=81.86%, План=52.34% | 0.54266 | 666.9 |  |  |  |  | 666.9 | 35.69
407 | 1/10-230-60-45-10/35-1 | ШТУКАТУРКА ЗАЩИТНО-ОТДЕЛОЧНАЯ, ЦЕМЕНТНАЯ, С ФАКТУРОЙ "МОДЕЛИРУЕМАЯ", ТИПА VGT | КГ |  |  |  | 35 | 4.95 | 39.95
|  |  | 32.55 |  |  |  | 1139.25 | 161.12 | 1300.37
408 | 1/10-230-15/560-1 | ГРУНТОВКА ЦВЕТНАЯ ДЛЯ УЛУЧШЕНИЯ СЦЕПЛЕНИЯ НА ГЛАДКИХ И УПЛОТНЕННЫХ МИНЕРАЛЬНЫХ ПОВЕРХНОСТЯХ ДЛЯ НАРУЖНЫХ (Н) И ВНУТРЕННИХ РАБОТ (В), ПОЛИМЕРНАЯ ( ВОДНО-ДИСПЕРСИОННАЯ (Д) | КГ |  |  |  | 6.97 | 0.99 | 7.96
|  |  | 9.97 |  |  |  | 69.49 | 9.87 | 79.36
409 | Е15-176-8 | ПОКРЫТИЕ СТЕН МАСЛЯНЫМИ И СПИРТОВЫМИ ЛАКАМИ ПО ОКРАШИВАЕМОЙ ИЛИ ОГРУНТОВАННОЙ ПОВЕРХНОСТИ ЗА 2 РАЗА | 100 М2 ОКРАШИВАЕМОЙ ПОВЕРХНОС | 342.31 |  |  | 2.79 | 0.39 | 345.49 | 19.58
[5 empty] | К=1.2 | К=1.2 |  |  |  | К=1.2 | К=1.2
|  | РАЗРЯД=4.3, МЕЖР.КОЭФФ.=1.0306 ОХРиОПР=81.86%, План=52.34% | 0.54266 | 185.76 |  |  | 1.51 | 0.21 | 187.48 | 10.63
410 | 1/55-50-20/85-1 | ЛАК ИНТЕРЬЕРНЫЙ ТИПА VGT | КГ |  |  |  | 29 | 4.1 | 33.1
|  |  | 11.939 |  |  |  | 346.23 | 48.95 | 395.18
411 | Е65-73-1 | СМЕНА ВЕНТИЛЯЦИОННЫХ РЕШЕТОК | 100 ШТ. | 897.82 | 0.52 | 0.35 | 28.92 | 4.08 | 931.34 | 56.93 | 0.02
[5 empty] | К=1.2 | К=1.2 |  |  |  | К=1.2 | К=1.2
|  | РАЗРЯД=3.5, МЕЖР.КОЭФФ.=0.9299 ОХРиОПР=67%, План=49.78% | 0.01 | 8.98 | 0.01 |  | 0.29 | 0.04 | 9.32 | 0.57
412 | 3/1-150-10-110/140 | РЕШЕТКИ ВЕНТИЛЯЦИОННЫЕ РАЗМЕР 300 Х 300 ММ | ШТ. |  |  |  | 33.94 | 2.71 | 36.65
|  |  | 1 |  |  |  | 33.94 | 2.71 | 36.65
413 | Е56-19-1 | СНЯТИЕ ДВЕРНЫХ ПОЛОТЕН | 100 М2 ПОЛОТЕН | 634.92 |  |  |  |  | 634.92 | 43.54
[5 empty] | К=1.2 | К=1.2 |  |  |  | К=1.2 | К=1.2
|  | РАЗРЯД=3, МЕЖР.КОЭФФ.=0.8599 ОХРиОПР=81.86%, План=52.34% | 0.0168 | 10.67 |  |  |  |  | 10.67 | 0.73
414 | Е56-18-1 | ДЕМОНТАЖ ДВЕРНЫХ КОРОБОК В КАМЕННЫХ СТЕНАХ С ОТБИВКОЙ ШТУКАТУРКИ В ОТКОСАХ | 100 ШТ. | 2450.8 | 356.29 | 188.44 |  |  | 2807.09 | 168.05 | 11.71
[5 empty] | К=1.2 | К=1.2 |  |  |  | К=1.2 | К=1.2
|  | РАЗРЯД=3, МЕЖР.КОЭФФ.=0.8599 ОХРиОПР=81.86%, План=52.34% | 0.01 | 24.51 | 3.56 | 1.88 |  |  | 28.07 | 1.68 | 0.12
415 | Е56-20-1 | СНЯТИЕ НАЛИЧНИКОВ | 100 М НАЛИЧНИКОВ | 73.68 |  |  |  |  | 73.68 | 5.05
[5 empty] | К=1.2 | К=1.2 |  |  |  | К=1.2 | К=1.2
|  | РАЗРЯД=3, МЕЖР.КОЭФФ.=0.8599 ОХРиОПР=81.86%, План=52.34% | 0.106 | 7.81 |  |  |  |  | 7.81 | 0.54
416 | Е10-229-4 | УСТАНОВКА ДВЕРНЫХ БЛОКОВ ДЕРЕВЯННЫХ НА РАСПОРНЫХ ДЮБЕЛЯХ В КИРПИЧНЫХ СТЕНАХ, ПРИ ПЛОЩАДИ ПРОЕМА СВЫШЕ 2 М2 | 100 М2 ПРОЕМОВ | 1693.19 | 48.02 |  | 80.96 | 11.5 | 1833.67 | 116.1
[5 empty] | К=1.2 | К=1.2 |  |  |  | К=1.2 | К=1.2
|  | РАЗРЯД=3, МЕЖР.КОЭФФ.=0.8599 ОХРиОПР=81.86%, План=52.34% | 0.021 | 35.56 | 1.01 |  | 1.7 | 0.24 | 38.51 | 2.44
417 | 2/50-20-5-5/110-Ш | БЛОК ДВЕРНОЙ ВНУТРЕННИЙ МЕЖКОМНАТНЫЙ ДЕРЕВЯННЫЙ, ГЛУХОЙ, ОДНОПОЛЬНЫЙ, С НАПЛАВОМ (С ПОРОГОМ), ЩИТОВОЙ ДВ1 Д Г 21-10 Н Щ (П Щ) | М2 |  |  |  | 450 | 63.63 | 513.63
|  |  | 2.1 |  |  |  | 945 | 133.62 | 1078.62
418 | 2/50-30-5-5/30 | НАЛИЧНИК ДЕРЕВЯННЫЙ ХВОЙНЫХ ПОРОД, РАЗМЕРОМ 16 Х 110 ММ | М |  |  |  | 5.2 | 0.74 | 5.94
|  |  | 10.6 |  |  |  | 55.12 | 7.84 | 62.96
419 | Е10-231-2 | ЗАПОЛНЕНИЕ ЗАЗОРА МЕЖДУ ДВЕРНОЙ КОРОБКОЙ И СТЕНОЙ МОНТАЖНОЙ ПЕНОЙ В БЕТОННЫХ И КИРПИЧНЫХ СТЕНАХ, ПРИ ПЛОЩАДИ ПРОЕМА СВЫШЕ 2 М2 | 100 М2 ПРОЕМОВ | 181.31 |  |  | 272.63 | 38.63 | 492.57 | 12.43
[5 empty] | К=1.2 | К=1.2 |  |  |  | К=1.2 | К=1.2
|  | РАЗРЯД=3, МЕЖР.КОЭФФ.=0.8599 ОХРиОПР=81.86%, План=52.34% | 0.021 | 3.81 |  |  | 5.73 | 0.81 | 10.35 | 0.26
420 | Е61-7-1 | РЕМОНТ ШТУКАТУРКИ ПРЯМОЛИНЕЙНЫХ ОТКОСОВ ВНУТРИ ЗДАНИЯ ПО КАМНЮ И БЕТОНУ ЦЕМЕНТНО-ИЗВЕСТКОВЫМ РАСТВОРОМ | 100 М2 | 7686.11 | 51.34 | 34.99 | 733.35 | 103.42 | 8574.22 | 459.67 | 2.4
[5 empty] | К=1.2 | К=1.2 |  |  |  | К=1.2 | К=1.2
|  | РАЗРЯД=3.9, МЕЖР.КОЭФФ.=0.9859 ОХРиОПР=81.86%, План=52.34% | 0.04 | 307.44 | 2.05 | 1.4 | 29.33 | 4.14 | 342.96 | 18.39 | 0.1
|  | ИТОГО ПО РАЗДЕЛУ Ж002 |  | 5841.75 | 24.55 | 15.4 | 3100.41 | 436.42 | 9403.13 | 336.07 | 1.05
|  | ОХР и ОПР | [6 empty] | 4793.31
|  | ПЛАНОВАЯ ПРИБЫЛЬ | [6 empty] | 3417.93
|  | ИТОГО С ОХР/ОПР И ПЛАНОВОЙ ПРИБЫЛЬЮ | [6 empty] | 17614.37
| Ж003 | Полы
421 | Е57-3-1 | РАЗБОРКА ДЕРЕВЯННЫХ ПЛИНТУСОВ И ИЗ ПЛАСТМАССОВЫХ МАТЕРИАЛОВ | 100 М РАЗБИРАЕМОГО ПЛИНТУСА | 50.75 |  |  |  |  | 50.75 | 3.48
[5 empty] | К=1.2 | К=1.2 |  |  |  | К=1.2 | К=1.2
|  | РАЗРЯД=3, МЕЖР.КОЭФФ.=0.8599 ОХРиОПР=81.86%, План=52.34% | 0.1734 | 8.8 |  |  |  |  | 8.8 | 0.6
422 | Е57-2-5 | РАЗБОРКА ПОКРЫТИЙ ПОЛОВ ИЗ ЛИНОЛЕУМА И РЕЛИНА | 100 М2 РАЗБИРАЕМОГО ПОКРЫТИЯ | 199.33 | 8.21 | 5.6 |  |  | 207.54 | 13.67 | 0.38
[5 empty] | К=1.2 | К=1.2 |  |  |  | К=1.2 | К=1.2
|  | РАЗРЯД=3, МЕЖР.КОЭФФ.=0.8599 ОХРиОПР=81.86%, План=52.34% | 0.158 | 31.49 | 1.3 | 0.88 |  |  | 32.79 | 2.16 | 0.06
423 | Е57-2-10 | РАЗБОРКА ПОКРЫТИЙ ПОЛОВ ИЗ ДРЕВЕСНОСТРУЖЕЧНЫХ ПЛИТ В ОДИН СЛОЙ | 100 М2 РАЗБИРАЕМОГО ПОКРЫТИЯ | 282.99 | 35.68 | 24.32 |  |  | 318.67 | 19.4 | 1.67
[5 empty] | К=1.2 | К=1.2 |  |  |  | К=1.2 | К=1.2
|  | РАЗРЯД=3, МЕЖР.КОЭФФ.=0.8599 ОХРиОПР=81.86%, План=52.34% | 0.158 | 44.71 | 5.64 | 3.84 |  |  | 50.35 | 3.07 | 0.26
424 | Е57-2-1 | РАЗБОРКА ДОЩАТЫХ ПОКРЫТИЙ ПОЛОВ | 100 М2 РАЗБИРАЕМОГО ПОКРЫТИЯ | 670.28 | 36.44 | 24.84 |  |  | 706.72 | 45.96 | 1.7
[5 empty] | К=1.2 | К=1.2 |  |  |  | К=1.2 | К=1.2
|  | РАЗРЯД=3, МЕЖР.КОЭФФ.=0.8599 ОХРиОПР=81.86%, План=52.34% | 0.158 | 105.9 | 5.76 | 3.92 |  |  | 111.66 | 7.26 | 0.27
425 | Е57-1-2 | РАЗБОРКА ЛАГ ИЗ ДОСОК И БРУСКОВ | 100 М2 РАЗБИРАЕМОГО ОСНОВАНИЯ | 134.23 | 7.44 | 5.08 |  |  | 141.67 | 9.2 | 0.35
[5 empty] | К=1.2 | К=1.2 |  |  |  | К=1.2 | К=1.2
|  | РАЗРЯД=3, МЕЖР.КОЭФФ.=0.8599 ОХРиОПР=81.86%, План=52.34% | 0.158 | 21.21 | 1.18 | 0.8 |  |  | 22.39 | 1.45 | 0.06
426 | Е11-12-3 | УКЛАДКА ЛАГ ПО ПЛИТАМ ПЕРЕКРЫТИЙ | 100 М2 | 686.57 | 9.24 | 6.3 | 698.22 | 98.74 | 1492.77 | 42.89 | 0.43
[5 empty] | К=1.2 | К=1.2 |  |  |  | К=1.2 | К=1.2
|  | РАЗРЯД=3.6, МЕЖР.КОЭФФ.=0.9439 ОХРиОПР=81.86%, План=52.34% | 0.158 | 108.48 | 1.46 | 1 | 110.32 | 15.6 | 235.86 | 6.78 | 0.07
427 | Е57-27-6 | УСТРОЙСТВО ПОКРЫТИЙ ИЗ ДРЕВЕСНО-СТРУЖЕЧНЫХ ПЛИТ ПЛОЩАДЬЮ ПОЛА СВЫШЕ 10 М2 | 100 М2 РЕМОНТИРУЕМОЙ ПОВЕРХНО | 534.43 | 51.34 | 34.99 | 14.12 | 2 | 601.89 | 33.38 | 2.4
[5 empty] | К=1.2 | К=1.2 |  |  |  | К=1.2 | К=1.2
|  | РАЗРЯД=3.6, МЕЖР.КОЭФФ.=0.9439 ОХРиОПР=81.86%, План=52.34% | 0.158 | 84.44 | 8.11 | 5.53 | 2.23 | 0.32 | 95.1 | 5.27 | 0.38
428 | 1/10-100-35/45 | ПЛИТА ДРЕВЕСНОСТРУЖЕЧНАЯ С ОРИЕНТИРОВАННЫМИ ДРЕВЕСНЫМИ ЧАСТИЦАМИ ОСП-3 (OSB-3), ТОЛЩИНОЙ 22 ММ | 100 М2 |  |  |  | 1782.45 | 252.04 | 2034.49
|  |  | 0.16116 |  |  |  | 287.26 | 40.62 | 327.88
429 | Е11-60-1 | УСТРОЙСТВО ПОКРЫТИЙ ПОЛОВ ИЗ ЛАМИНИРОВАННЫХ ПАНЕЛЕЙ ПО БЕТОННОМУ ОСНОВАНИЮ | 100 М2 | 915.99 |  |  | 66.83 | 9.46 | 992.28 | 58.08
[5 empty] | К=1.2 | К=1.2 |  |  |  | К=1.2 | К=1.2
|  | РАЗРЯД=3.5, МЕЖР.КОЭФФ.=0.9299 ОХРиОПР=81.86%, План=52.34% | 0.158 | 144.73 |  |  | 10.56 | 1.49 | 156.78 | 9.18
430 | 1/10-100-45/10 | ПОДЛОЖКА ПОД ЛАМИНАТ И ПАРКЕТНУЮ ДОСКУ ДРЕВЕСНОВОЛОКНИСТАЯ 590 Х 790 Х 4 ММ | М2 |  |  |  | 6.2 | 0.88 | 7.08
|  |  | 17.38 |  |  |  | 107.76 | 15.29 | 123.05
431 | 1/10-125-7/105 | ЛАМИНАТ КЛАССА N33 ТОЛЩИНОЙ 10-12 ММ БЕЗ ФАСКИ | М2 |  |  |  | 44 | 6.22 | 50.22
|  |  | 16.59 |  |  |  | 729.96 | 103.19 | 833.15
432 | 1/10-160-10/130 | ПЛЕНКА ПОЛИЭТИЛЕНОВАЯ ВЫСШЕГО СОРТА, ТОЛЩИНОЙ 0,2 ММ | М2 |  |  |  | 1.03 | 0.15 | 1.18
|  |  | 18.17 |  |  |  | 18.72 | 2.73 | 21.45
433 | 1/10-230-35/396 | КЛЕЙ ПВА СТОЛЯРНЫЙ | КГ |  |  |  | 9.95 | 1.41 | 11.36
|  |  | 0.79 |  |  |  | 7.86 | 1.11 | 8.97
434 | Е11-40-9 | УСТРОЙСТВО ПЛИНТУСОВ ПОЛИВИНИЛХЛОРИДНЫХ С КРЕПЛЕНИЕМ ШУРУПАМИ (КИРПИЧНЫЕ СТЕНЫ) | 100 М ПЛИНТУСОВ | 308.4 | 12.72 |  | 14.58 | 2.08 | 337.78 | 20.81
[5 empty] | К=1.2 | К=1.2 |  |  |  | К=1.2 | К=1.2
|  | РАЗРЯД=3.1, МЕЖР.КОЭФФ.=0.8739 ОХРиОПР=81.86%, План=52.34% | 0.1672 | 51.56 | 2.13 |  | 2.44 | 0.35 | 56.48 | 3.48
435 | 2/40-25-15/5 | ПЛИНТУС ДЛЯ ПОЛОВ ИЗ ПЛАСТИКАТА С КОМПЛЕКТУЮЩИМИ | М |  |  |  | 1.24 | 0.18 | 1.42
|  |  | 16.8872 |  |  |  | 20.94 | 3.04 | 23.98
|  | ИТОГО ПО РАЗДЕЛУ Ж003 |  | 601.32 | 25.58 | 15.97 | 1298.05 | 183.74 | 2108.69 | 39.25 | 1.1
|  | ОХР и ОПР | [6 empty] | 505.32
|  | ПЛАНОВАЯ ПРИБЫЛЬ | [6 empty] | 360.24
|  | ИТОГО С ОХР/ОПР И ПЛАНОВОЙ ПРИБЫЛЬЮ | [6 empty] | 2974.25
| Ж004 | Замена системы отопления
436 | Е65-27-1 | ДЕМОНТАЖ РАДИАТОРОВ МАССОЙ ДО 80 КГ, ДО 10 СЕКЦИЙ | 100 ШТ. | 2088.01 | 137.58 | 93.78 |  |  | 2225.59 | 143.17 | 6.43
[5 empty] | К=1.2 | К=1.2 |  |  |  | К=1.2 | К=1.2
|  | РАЗРЯД=3, МЕЖР.КОЭФФ.=0.8599 ОХРиОПР=67%, План=49.78% | 0.01 | 20.88 | 1.38 | 0.94 |  |  | 22.26 | 1.43 | 0.06
437 | Е18-26-2 | УСТАНОВКА РАДИАТОРОВ АЛЮМИНИЕВЫХ ВЫСОТОЙ 500 ММ НА СТАЛЬНЫХ ТРУБОПРОВОДАХ | 100 КВТ | 4740.6 | 34.82 |  | 1546.37 | 148.45 | 6470.24 | 300.59
[5 empty] | К=1.2 | К=1.2 |  |  |  | К=1.2 | К=1.2
|  | РАЗРЯД=3.5, МЕЖР.КОЭФФ.=0.9299 ОХРиОПР=67%, План=49.78% | 0.0112 | 53.09 | 0.39 |  | 17.32 | 1.66 | 72.46 | 3.37
438 | 3/2-130-10/50 | НИППЕЛЬ РАДИАТОРНЫЙ | ШТ. |  |  |  | 1.61 | 0.13 | 1.74
|  |  | 1 |  |  |  | 1.61 | 0.13 | 1.74
439 | 3/2-80-10-20/30 | РАДИАТОРЫ ОТОПИТЕЛЬНЫЕ АЛЮМИНИЕВЫЕ "МИСОТ-СТИЛЬ" 1.0-500-5С0.80 | ШТ. |  |  |  | 115 | 9.17 | 124.17
|  |  | 1 |  |  |  | 115 | 9.17 | 124.17
440 | 6/40-80-60-3/1 | СОЕДИНИТЕЛЬ ЛАТУННЫЙ СВИНЧИВАЕМЫЙ С РЕЗЬБОЙ НАРУЖНОЙ 14 X 2, С РАЗМЕРОМ РЕЗЬБЫ 15 ММ | ШТ. |  |  |  | 4.02 | 0.28 | 4.3
|  |  | 2 |  |  |  | 8.04 | 0.56 | 8.6
441 | 6/40-80-60-3/19 | СОЕДИНИТЕЛЬ ЛАТУННЫЙ, ПОД АКСИАЛЬНУЮ (ОСЕВУЮ) ЗАПРЕССОВКУ, ДЛЯ ТРУБ ИЗ СШИТОГО ПОЛИЭТИЛЕНА SDR7,4(7,3) С НОМИНАЛЬНЫМ НАРУЖНЫМ ДИАМЕТРОМ 25 ММ И МП ТРУБ ТИПОРАЗМЕРА 25, И НАРУЖНОЙ РЕЗЬБОЙ 1/2" | ШТ. |  |  |  | 9.33 | 0.65 | 9.98
|  |  | 2 |  |  |  | 18.66 | 1.3 | 19.96
442 | Ц11-30-1 | ПРИБОРЫ, УСТАНАВЛИВАЕМЫЕ НА РЕЗЬБОВЫХ СОЕДИНЕНИЯХ | ШТ. | 9.41 |  |  |  |  | 9.41 | 0.53
[5 empty] | К=1.2 | К=1.2 |  |  |  | К=1.2 | К=1.2
|  | РАЗРЯД=4.5, МЕЖР.КОЭФФ.=1.0509 ОХРиОПР=38.44%, План=37.3% | 1 | 9.41 |  |  |  |  | 9.41 | 0.53
443 | 3/3-50-80-10/20-Т | Кран вентильный для радиатора 1/2" осевой с термоголовой AV ENGINEERING (AVE298612) | ШТ. |  |  |  | 50.86 | 4.05 | 54.91
|  |  | 1 |  |  |  | 50.86 | 4.05 | 54.91
444 | Е62-34-2 | ОКРАСКА МАСЛЯНЫМИ СОСТАВАМИ РАНЕЕ ОКРАШЕННЫХ ПОВЕРХНОСТЕЙ СТАЛЬНЫХ ТРУБ ЗА 2 РАЗА | 100 М2 | 1384.48 | 0.52 | 0.35 | 135.19 | 19.15 | 1539.34 | 94.93 | 0.02
[5 empty] | К=1.2 | К=1.2 |  |  |  | К=1.2 | К=1.2
|  | РАЗРЯД=3, МЕЖР.КОЭФФ.=0.8599 ОХРиОПР=81.86%, План=52.34% | 0.00334 | 4.62 |  |  | 0.45 | 0.06 | 5.13 | 0.32
|  | ИТОГО ПО РАЗДЕЛУ Ж004 |  | 88 | 1.77 | 0.94 | 211.94 | 16.93 | 318.64 | 5.65 | 0.06
|  | ОХР и ОПР | [6 empty] | 57.59
|  | ПЛАНОВАЯ ПРИБЫЛЬ | [6 empty] | 48.19
|  | ИТОГО С ОХР/ОПР И ПЛАНОВОЙ ПРИБЫЛЬЮ | [6 empty] | 424.42
| Ж005 | Электромонтажные работы
445 | Е67-12-2 | СМЕНА ОДНО- И ДВУХКЛАВИШНЫХ ВЫКЛЮЧАТЕЛЕЙ И РОЗЕТОК ШТЕПСЕЛЬНЫХ УТОПЛЕННОГО ТИПА ПРИ СКРЫТОЙ ПРОВОДКЕ | 100 ШТ. | 1377.38 |  |  | 18.47 | 1.05 | 1396.9 | 77.28
[5 empty] | К=1.2 | К=1.2 |  |  |  | К=1.2 | К=1.2
|  | РАЗРЯД=4.5, МЕЖР.КОЭФФ.=1.0509 ОХРиОПР=59.57%, План=40.54% | 0.01 | 13.77 |  |  | 0.18 | 0.01 | 13.96 | 0.77
446 | 5/30-30-4-1-1/2 | ВЫКЛЮЧАТЕЛЬ УСТАНОВОЧНЫЙ ОДНОКЛАВИШНЫЙ С16-122 | ШТ. |  |  |  | 5.01 | 0.29 | 5.3
|  |  | 1 |  |  |  | 5.01 | 0.29 | 5.3
447 | 5/20-40-4/1 | КОРОБКА МОНТАЖНАЯ СКРЫТОЙ УСТАНОВКИ ПОД РОЗЕТКИ И ВЫКЛЮЧАТЕЛИ КМ-205 | ШТ. |  |  |  | 1.27 | 0.07 | 1.34
|  |  | 1 |  |  |  | 1.27 | 0.07 | 1.34
448 | Е67-7-5 | ДЕМОНТАЖ СВЕТИЛЬНИКОВ ДЛЯ ЛЮМИНЕСЦЕНТНЫХ ЛАМП | 100 ШТ. | 338.57 | 4.1 | 2.8 |  |  | 342.67 | 21.47 | 0.19
[5 empty] | К=1.2 | К=1.2 |  |  |  | К=1.2 | К=1.2
|  | РАЗРЯД=3.5, МЕЖР.КОЭФФ.=0.9299 ОХРиОПР=59.57%, План=40.54% | 0.03 | 10.16 | 0.12 | 0.08 |  |  | 10.28 | 0.64 | 0.01
449 | Ц8-607-6 | СВЕТИЛЬНИК СО СВЕТОДИОДНЫМИ ЛАМПАМИ, УСТАНАВЛИВАЕМЫЙ В ПОДВЕСНЫХ ПОТОЛКАХ ТИПА "АРМСТРОНГ", БЕЗ ДОПОЛНИТЕЛЬНОГО КРЕПЛЕНИЯ, КОЛИЧЕСТВО ЛАМП 4 | 100 ШТ. | 4259.47 | 18.56 |  | 210.49 | 12.39 | 4500.91 | 251.15
[5 empty] | К=1.2 | К=1.2 |  |  |  | К=1.2 | К=1.2
|  | РАЗРЯД=4, МЕЖР.КОЭФФ.=1.0 ОХРиОПР=59.57%, План=40.54% | 0.03 | 127.78 | 0.56 |  | 6.31 | 0.37 | 135.02 | 7.53
450 | 5/30-30-4-3-2/5 | СВЕТИЛЬНИК СВЕТОДИОДНЫЙ ПОТОЛОЧНЫЙ ДЛЯ ОБЩЕСТВЕННЫХ 600 х 600 мм | ШТ. |  |  |  | 86.6 | 4.96 | 91.56
|  |  | 3 |  |  |  | 259.8 | 14.88 | 274.68
451 | Е67-7-1 | ДЕМОНТАЖ ВЫКЛЮЧАТЕЛЕЙ И РОЗЕТОК | 100 ШТ. | 119.42 |  |  |  |  | 119.42 | 7.57
[5 empty] | К=1.2 | К=1.2 |  |  |  | К=1.2 | К=1.2
|  | РАЗРЯД=3.5, МЕЖР.КОЭФФ.=0.9299 ОХРиОПР=59.57%, План=40.54% | 0.03 | 3.58 |  |  |  |  | 3.58 | 0.23
452 | Е69-4-1 | ПРОБИВКА ГНЕЗД В КИРПИЧНЫХ СТЕНАХ РАЗМЕРОМ СТОРОН 130 ММ | 100 ГНЕЗД | 546 | 23.5 |  |  |  | 569.5 | 34.62
[5 empty] | К=1.2 | К=1.2 |  |  |  | К=1.2 | К=1.2
|  | РАЗРЯД=3.5, МЕЖР.КОЭФФ.=0.9299 ОХРиОПР=81.86%, План=52.34% | 0.12 | 65.52 | 2.82 |  |  |  | 68.34 | 4.15
453 | Ц8-915-3 | БЛОКИ ИЗ 4-Х РОЗЕТОК РАЗЛИЧНОГО НАЗНАЧЕНИЯ | 100 ШТ. | 1314.3 |  |  | 3.85 | 0.54 | 1318.69 | 90.12
[5 empty] | К=1.2 | К=1.2 |  |  |  | К=1.2 | К=1.2
|  | РАЗРЯД=3, МЕЖР.КОЭФФ.=0.8599 ОХРиОПР=59.57%, План=40.54% | 0.03 | 39.43 |  |  | 0.12 | 0.02 | 39.57 | 2.7
454 | 5/20-40-4/1 | КОРОБКА МОНТАЖНАЯ СКРЫТОЙ УСТАНОВКИ ПОД РОЗЕТКИ И ВЫКЛЮЧАТЕЛИ КМ-205 | ШТ. |  |  |  | 1.27 | 0.07 | 1.34
|  |  | 12 |  |  |  | 15.24 | 0.84 | 16.08
455 | 5/30-30-4-1-2-2/29 | УЗЕЛ РОЗЕТКИ РС16-492 | ШТ. |  |  |  | 2.63 | 0.15 | 2.78
|  |  | 12 |  |  |  | 31.56 | 1.8 | 33.36
456 | 5/30-30-4-1-5/8 | КРЫШКА ЧЕТЫРЕХМЕСТНАЯ ЮЛИГ.301252.024 | ШТ. |  |  |  | 5.73 | 0.33 | 6.06
|  |  | 3 |  |  |  | 17.19 | 0.99 | 18.18
|  | ИТОГО ПО РАЗДЕЛУ Ж005 |  | 260.24 | 3.5 | 0.08 | 336.68 | 19.27 | 619.69 | 16.02 | 0.01
|  | ОХР и ОПР | [6 empty] | 169.67
|  | ПЛАНОВАЯ ПРИБЫЛЬ | [6 empty] | 126.29
|  | ИТОГО С ОХР/ОПР И ПЛАНОВОЙ ПРИБЫЛЬЮ | [6 empty] | 915.65
| Ж006 | Прочие работы - ВЫНОС В КОРИДОР И ЗАНОСКА МЕБЕЛИ
457 | Е69-42-2 | ПЕРЕНОСКА СПОДРУЧНЫХ ГРУЗОВ НА ПЕРВЫЕ 10 М | Т | 23.45 |  |  |  |  | 23.45 | 1.61
[5 empty] | К=1.2 | К=1.2 |  |  |  | К=1.2 | К=1.2
|  | РАЗРЯД=3, МЕЖР.КОЭФФ.=0.8599 ОХРиОПР=81.86%, План=52.34% | 0.3 | 7.04 |  |  |  |  | 7.04 | 0.48
458 | Е69-42-8 | НА КАЖДЫЕ СЛЕДУЮЩИЕ 10 М ПЕРЕНОСА ДОБАВЛЯТЬ К НОРМЕ Е69-42-2 | Т | 8.58 |  |  |  |  | 8.58 | 0.59
[5 empty] | К=1.2 | К=1.2 |  |  |  | К=1.2 | К=1.2
|  | РАЗРЯД=3, МЕЖР.КОЭФФ.=0.8599 ОХРиОПР=81.86%, План=52.34% | 0.3 | 2.57 |  |  |  |  | 2.57 | 0.18
459 | Е14-34-2 | ПОКРЫТИЕ ПЛЕНКОЙ МЕБЕЛИ НА ПЕРИОД РАБОТ | 100 М2 ПОКРЫТИЯ | 106.09 | 0.25 | 0.18 | 618.88 | 88.05 | 813.27 | 6.94 | 0.01
[5 empty] | К=1.2 | К=1.2 |  |  |  | К=1.2 | К=1.2
|  | РАЗРЯД=3.3, МЕЖР.КОЭФФ.=0.9019 ОХРиОПР=81.86%, План=52.34% | 0.2 | 21.22 | 0.05 | 0.04 | 123.78 | 17.61 | 162.66 | 1.39
|  | ИТОГО ПО РАЗДЕЛУ Ж006 |  | 30.83 | 0.05 | 0.04 | 123.78 | 17.61 | 172.27 | 2.05
|  | ОХР и ОПР | [6 empty] | 25.26
|  | ПЛАНОВАЯ ПРИБЫЛЬ | [6 empty] | 18.02
|  | ИТОГО С ОХР/ОПР И ПЛАНОВОЙ ПРИБЫЛЬЮ | [6 empty] | 215.55
| Ж007 | Обращение с отходами
460 | Е69-42-1 | ПЕРЕНОСКА НАВАЛОЧНЫХ ГРУЗОВ НА ПЕРВЫЕ 10 М | Т | 21.35 |  |  |  |  | 21.35 | 1.46
[5 empty] | К=1.2 | К=1.2 |  |  |  | К=1.2 | К=1.2
|  | РАЗРЯД=3, МЕЖР.КОЭФФ.=0.8599 ОХРиОПР=81.86%, План=52.34% | 0.67 | 14.3 |  |  |  |  | 14.3 | 0.98
461 | Е69-42-7 | НА КАЖДЫЕ СЛЕДУЮЩИЕ 10 М ПЕРЕНОСА ДОБАВЛЯТЬ К НОРМЕ Е69-42-1 | Т | 14 |  |  |  |  | 14 | 0.96
[5 empty] | К=1.2*2 | К=1.2*2 | К=2 | К=2 |  | К=1.2*2 | К=1.2*2
|  | РАЗРЯД=3, МЕЖР.КОЭФФ.=0.8599 ОХРиОПР=81.86%, План=52.34% | 0.67 | 9.38 |  |  |  |  | 9.38 | 0.64
462 | Е51-7-1 | ПОГРУЗКА ВРУЧНУЮ СПОДРУЧНЫХ И НАВАЛОЧНЫХ ГРУЗОВ (ОТХОДОВ) | Т | 10.5 |  |  |  |  | 10.5 | 0.72
[5 empty] | К=1.2 | К=1.2 |  |  |  | К=1.2 | К=1.2
|  | РАЗРЯД=3, МЕЖР.КОЭФФ.=0.8599 ОХРиОПР=81.86%, План=52.34% | 0.67 | 7.04 |  |  |  |  | 7.04 | 0.48
463 | С310-30.1 | ПЕРЕВОЗКА ДО 30 КМ,КЛАСС ГРУЗА I | Т |  |  |  |  | 13.14 | 13.14
| перевозка |  | 0.67 |  |  |  |  | 8.8 | 8.8
464 | С999-9900.72 | СТОИМОСТЬ ПРИЕМА И ПЕРЕРАБОТКИ ОТХОДОВ, ПОЛИГОН "ТРОСТЕНЕЦКИЙ" (14КМ. МОГИЛЕВСКОГО ШОССЕ) | Т |  |  |  | 14.45 |  | 14.45
| прием отходов |  | 0.67 |  |  |  | 9.68 |  | 9.68
|  | ИТОГО ПО РАЗДЕЛУ Ж007 |  | 30.72 |  |  |  | 8.8 | 39.52 | 2.1
|  | ОХР и ОПР | [6 empty] | 25.15
|  | ПЛАНОВАЯ ПРИБЫЛЬ | [6 empty] | 17.93
|  | ИТОГО С ОХР/ОПР И ПЛАНОВОЙ ПРИБЫЛЬЮ | [6 empty] | 82.6
| 00000/20000 | КАБИНЕТ № 26 ( S=32,7 м2) - Кабинет зам. директора
| Ж001 | Потолок
465 | Е34-140-1 | ДЕМОНТАЖ ПОДВЕСНОГО ПОТОЛКА НА МЕТАЛЛИЧЕСКОМ КАРКАСЕ С ЗАПОЛНЕНИЕМ ПЛИТАМИ МИНЕРАЛОВОЛОКНИСТЫМИ С ЯЧЕЙКОЙ 600 Х 600 ММ | 100 М2 ПОВЕРХНОСТИ ПОТОЛКА | 596.01 | 0.93 |  |  |  | 596.94 | 36.16
[5 empty] | К=1.2*0.3 | К=1.2*0.3 | К=0 | К=0 |  | К=1.2*0.3 | К=1.2*0.3
|  | РАЗРЯД=3.8, МЕЖР.КОЭФФ.=0.9719 ОХРиОПР=81.86%, План=52.34% | 0.327 | 194.9 | 0.3 |  |  |  | 195.2 | 11.82
466 | Е34-140-3 | ДЕМОНТАЖ УГЛОВОГО МОЛДИНГА | 100 М УГЛОВОГО МОЛДИНГА | 141.54 | 2.76 |  |  |  | 144.3 | 9.11
[5 empty] | К=1.2*0.3 | К=1.2*0.3 | К=0 | К=0 |  | К=1.2*0.3 | К=1.2*0.3
|  | РАЗРЯД=3.4, МЕЖР.КОЭФФ.=0.9159 ОХРиОПР=81.86%, План=52.34% | 0.228 | 32.27 | 0.63 |  |  |  | 32.9 | 2.08
467 | Ц10-668-2 | ДЕМОНТАЖ ИЗВЕЩАТЕЛИ ПС АВТОМАТИЧЕСКИЕ: ДЫМОВОЙ, ФОТОЭЛЕКТРИЧЕСКИЙ, РАДИОИЗОТОПНЫЙ, СВЕТОВОЙ В НОРМАЛЬНОМ ИСПОЛНЕНИИ | ШТ. | 28.19 | 0.07 |  |  |  | 28.26 | 1.61
[5 empty] | К=1.2*0.8 | К=1.2*0.8 | К=0 | К=0 |  | К=1.2*0.8 | К=1.2*0.8
|  | РАЗРЯД=4.3, МЕЖР.КОЭФФ.=1.0306 ОХРиОПР=38.44%, План=37.3% | 2 | 56.38 | 0.14 |  |  |  | 56.52 | 3.22
468 | Ц10-668-2 | ИЗВЕЩАТЕЛИ ПС АВТОМАТИЧЕСКИЕ: ДЫМОВОЙ, ФОТОЭЛЕКТРИЧЕСКИЙ, РАДИОИЗОТОПНЫЙ, СВЕТОВОЙ В НОРМАЛЬНОМ ИСПОЛНЕНИИ - РАНЕЕ ДЕМОНТИРОВАННЫЙ | ШТ. | 35.24 | 0.08 |  | 0.86 | 0.06 | 36.24 | 2.02
[5 empty] | К=1.2 | К=1.2 |  |  |  | К=1.2 | К=1.2
|  | РАЗРЯД=4.3, МЕЖР.КОЭФФ.=1.0306 ОХРиОПР=38.44%, План=37.3% | 2 | 70.48 | 0.16 |  | 1.72 | 0.12 | 72.48 | 4.04
469 | Е34-140-1 | УСТРОЙСТВО ПОДВЕСНОГО ПОТОЛКА НА МЕТАЛЛИЧЕСКОМ КАРКАСЕ С ЗАПОЛНЕНИЕМ ПЛИТАМИ МИНЕРАЛОВОЛОКНИСТЫМИ С ЯЧЕЙКОЙ 600 Х 600 ММ | 100 М2 ПОВЕРХНОСТИ ПОТОЛКА | 1986.71 | 3.08 |  | 4.2 | 0.59 | 1994.58 | 120.53
[5 empty] | К=1.2 | К=1.2 |  |  |  | К=1.2 | К=1.2
|  | РАЗРЯД=3.8, МЕЖР.КОЭФФ.=0.9719 ОХРиОПР=81.86%, План=52.34% | 0.327 | 649.65 | 1.01 |  | 1.37 | 0.19 | 652.22 | 39.41
470 | 1/10-230-95/50 | ПЛИТА ПОТОЛОЧНАЯ ТИПА "ARMSTRONG", РАЗМЕРОМ 600 Х 600 ММ | М2 |  |  |  | 15.73 | 2.22 | 17.95
|  |  | 33.66 |  |  |  | 529.47 | 74.73 | 604.2
471 | 1/10-230-55-20/20 | ПРОФИЛЬ Т24 БЕЛЫЙ МАТОВЫЙ, ДЛИНОЙ 0,6 М | 100 М |  |  |  | 121.76 | 17.22 | 138.98
|  |  | 0.27141 |  |  |  | 33.05 | 4.67 | 37.72
472 | 1/10-230-55-20/25 | ПРОФИЛЬ Т24 БЕЛЫЙ МАТОВЫЙ, ДЛИНОЙ 1,2 М | 100 М |  |  |  | 122.68 | 17.35 | 140.03
|  |  | 0.54609 |  |  |  | 66.99 | 9.47 | 76.46
473 | 1/10-230-55-20/30 | ПРОФИЛЬ Т24 БЕЛЫЙ МАТОВЫЙ, ДЛИНОЙ 3,7 М | 100 М |  |  |  | 128.03 | 18.1 | 146.13
|  |  | 0.27141 |  |  |  | 34.75 | 4.91 | 39.66
474 | 1/10-240-60/5 | АНКЕР ЛАТУННЫЙ М8 | ШТ. |  |  |  | 0.51 | 0.07 | 0.58
|  |  | 23 |  |  |  | 11.73 | 1.61 | 13.34
475 | 5/30-30-4-12/2 | КРЮК У623 У4 | ШТ. |  |  |  | 4.38 | 0.25 | 4.63
|  |  | 23 |  |  |  | 100.74 | 5.75 | 106.49
476 | 1/10-230-55-20/15 | ПОДВЕС РЕГУЛИРУЕМЫЙ С ЗАЖИМОМ ДЛЯ ПРОФИЛЯ CD (ПП) | ШТ. |  |  |  | 0.33 | 0.05 | 0.38
|  |  | 23 |  |  |  | 7.59 | 1.15 | 8.74
477 | Е34-140-3 | УСТАНОВКА УГЛОВОГО МОЛДИНГА | 100 М УГЛОВОГО МОЛДИНГА | 471.79 | 9.2 |  | 5.63 | 0.8 | 487.42 | 30.37
[5 empty] | К=1.2 | К=1.2 |  |  |  | К=1.2 | К=1.2
|  | РАЗРЯД=3.4, МЕЖР.КОЭФФ.=0.9159 ОХРиОПР=81.86%, План=52.34% | 0.228 | 107.57 | 2.1 |  | 1.28 | 0.18 | 111.13 | 6.92
478 | 1/10-240-30-30/354 | ДЮБЕЛЬ-ГВОЗДЬ МОНТАЖНЫЙ 6 Х 40 ММ | 100 ШТ. |  |  |  | 3.3 | 0.47 | 3.77
|  |  | 0.41 |  |  |  | 1.35 | 0.19 | 1.54
479 | 1/10-230-55-20/151 | УГОЛОК МЕТАЛЛИЧЕСКИЙ ПРИСТЕННЫЙ ДЛИНОЙ 3 М | ШТ. |  |  |  | 1.44 | 0.2 | 1.64
|  |  | 0.23484 |  |  |  | 0.34 | 0.05 | 0.39
|  | ИТОГО ПО РАЗДЕЛУ Ж001 |  | 1111.25 | 4.34 |  | 790.38 | 103.02 | 2008.99 | 67.49
|  | ОХР и ОПР | [6 empty] | 854.59
|  | ПЛАНОВАЯ ПРИБЫЛЬ | [6 empty] | 627.24
|  | ИТОГО С ОХР/ОПР И ПЛАНОВОЙ ПРИБЫЛЬЮ | [6 empty] | 3490.82
| Ж002 | Стены
480 | Е63-12-1 | СНЯТИЕ ПРОСТЫХ И УЛУЧШЕННЫХ ОБОЕВ В ПОМЕЩЕНИЯХ ПЛОЩАДЬЮ БОЛЕЕ 5 М2 | 100 М2 | 182.01 |  |  |  |  | 182.01 | 12.48
[5 empty] | К=1.2 | К=1.2 |  |  |  | К=1.2 | К=1.2
|  | РАЗРЯД=3, МЕЖР.КОЭФФ.=0.8599 ОХРиОПР=81.86%, План=52.34% | 0.6975 | 126.95 |  |  |  |  | 126.95 | 8.7
481 | Е61-2-7 | РЕМОНТ ШТУКАТУРКИ ВНУТРЕННИХ СТЕН ПО КАМНЮ И БЕТОНУ ЦЕМЕНТНО-ИЗВЕСТКОВЫМ РАСТВОРОМ ПЛОЩАДЬЮ ДО 1 М2 ТОЛЩИНОЙ СЛОЯ ДО 20 ММ | 100 М2 | 4516.79 | 29.52 | 20.12 | 511.24 | 72.08 | 5129.63 | 274.02 | 1.38
[5 empty] | К=1.2 | К=1.2 |  |  |  | К=1.2 | К=1.2
|  | РАЗРЯД=3.8, МЕЖР.КОЭФФ.=0.9719 ОХРиОПР=81.86%, План=52.34% | 0.026 | 117.44 | 0.77 | 0.52 | 13.29 | 1.87 | 133.37 | 7.12 | 0.04
482 | Е13-73-2 | ГРУНТОВАНИЕ ВНУТРЕННИХ ПОВЕРХНОСТЕЙ СТЕН | 100 М2 | 88.2 |  |  |  |  | 88.2 | 6.05
[5 empty] | К=1.2 | К=1.2 |  |  |  | К=1.2 | К=1.2
|  | РАЗРЯД=3, МЕЖР.КОЭФФ.=0.8599 ОХРиОПР=81.86%, План=52.34% | 0.6975 | 61.52 |  |  |  |  | 61.52 | 4.22
483 | 1/10-230-15/395 | ГРУНТОВКА АКРИЛОВАЯ ГЛУБОКОГО ПРОНИКНОВЕНИЯ ДЛЯ НАРУЖНЫХ (Н) И ВНУТРЕННИХ РАБОТ (В), ПОЛИМЕРНАЯ (П), ОДНОКОМПОНЕНТНАЯ (1), ВОДНО-ДИСПЕРСИОННАЯ (Д) | КГ |  |  |  | 2.32 | 0.33 | 2.65
|  |  | 12.555 |  |  |  | 29.13 | 4.14 | 33.27
484 | Е61-1-4 | СПЛОШНОЕ ВЫРАВНИВАНИЕ ШТУКАТУРКИ СТЕН ПОЛИМЕРЦЕМЕНТНЫМ РАСТВОРОМ ПРИ ТОЛЩИНЕ НАМЕТА ДО 10 ММ | 100 М2 | 1217.09 | 30.8 | 21 | 344.03 | 48.18 | 1640.1 | 77.17 | 1.44
[5 empty] | К=1.2 | К=1.2 |  |  |  | К=1.2 | К=1.2
|  | РАЗРЯД=3.5, МЕЖР.КОЭФФ.=0.9299 ОХРиОПР=81.86%, План=52.34% | 0.6975 | 848.92 | 21.48 | 14.65 | 239.96 | 33.61 | 1143.97 | 53.83 | 1
485 | Е15-311-2 | ШПАТЛЕВАНИЕ ПО ШТУКАТУРКЕ И БЕТОННЫМ ПОВЕРХНОСТЯМ ВНУТРЕННИХ СТЕН ЗА ДВА РАЗА | 100 М2 ПОВЕРХНОСТИ | 1029.61 | 1.51 | 0.88 | 128.45 | 18.65 | 1178.22 | 60.71 | 0.06
[5 empty] | К=1.2 | К=1.2 |  |  |  | К=1.2 | К=1.2
|  | РАЗРЯД=4, МЕЖР.КОЭФФ.=1.0 ОХРиОПР=81.86%, План=52.34% | 0.6975 | 718.15 | 1.05 | 0.61 | 89.59 | 13.01 | 821.8 | 42.35 | 0.04
486 | Е15-255-1 | ОКЛЕЙКА ПОВЕРХНОСТЕЙ СТЕН МАЛЯРНЫМ СТЕКЛОХОЛСТОМ | 100 М2 | 440.21 | 0.07 |  | 278.39 | 39.36 | 758.03 | 25.96
[5 empty] | К=1.2 | К=1.2 |  |  |  | К=1.2 | К=1.2
|  | РАЗРЯД=4, МЕЖР.КОЭФФ.=1.0 ОХРиОПР=81.86%, План=52.34% | 0.6975 | 307.05 | 0.05 |  | 194.18 | 27.45 | 528.73 | 18.11
487 | 1/10-230-15/395 | ГРУНТОВКА АКРИЛОВАЯ ГЛУБОКОГО ПРОНИКНОВЕНИЯ ДЛЯ НАРУЖНЫХ (Н) И ВНУТРЕННИХ РАБОТ (В), ПОЛИМЕРНАЯ (П), ОДНОКОМПОНЕНТНАЯ (1), ВОДНО-ДИСПЕРСИОННАЯ (Д) | КГ |  |  |  | 2.32 | 0.33 | 2.65
|  |  | 10.4625 |  |  |  | 24.27 | 3.45 | 27.72
488 | Е15-410-3 | УСТРОЙСТВО ДЕКОРАТИВНОГО МИНЕРАЛЬНОГО ПОКРЫТИЯ ТИПА "ВЕНЕЦИАНСКАЯ ШТУКАТУРКА" | 100 М2 | 5401.9 |  |  | 32.63 | 4.55 | 5439.08 | 300.17
[5 empty] | К=1.2 | К=1.2 |  |  |  | К=1.2 | К=1.2
|  | РАЗРЯД=4.6, МЕЖР.КОЭФФ.=1.0611 ОХРиОПР=81.86%, План=52.34% | 0.6975 | 3767.83 |  |  | 22.76 | 3.17 | 3793.76 | 209.37
489 | Е15-410-4 | УСТРОЙСТВО ДЕКОРАТИВНОГО МИНЕРАЛЬНОГО ПОКРЫТИЯ ТИПА "ВЕНЕЦИАНСКАЯ ШТУКАТУРКА": ДОБАВЛЯТЬ НА КАЖДЫЙ ПОСЛЕДУЮЩИЙ СЛОЙ К НОРМЕ Е15-410-3 | 100 М2 | 1228.94 |  |  |  |  | 1228.94 | 65.76
[5 empty] | К=1.2 | К=1.2 |  |  |  | К=1.2 | К=1.2
|  | РАЗРЯД=5, МЕЖР.КОЭФФ.=1.1019 ОХРиОПР=81.86%, План=52.34% | 0.6975 | 857.19 |  |  |  |  | 857.19 | 45.87
490 | 1/10-230-60-45-10/35-1 | ШТУКАТУРКА ЗАЩИТНО-ОТДЕЛОЧНАЯ, ЦЕМЕНТНАЯ, С ФАКТУРОЙ "МОДЕЛИРУЕМАЯ", ТИПА VGT | КГ |  |  |  | 35 | 4.95 | 39.95
|  |  | 41.85 |  |  |  | 1464.75 | 207.16 | 1671.91
491 | 1/10-230-15/560-1 | ГРУНТОВКА ЦВЕТНАЯ ДЛЯ УЛУЧШЕНИЯ СЦЕПЛЕНИЯ НА ГЛАДКИХ И УПЛОТНЕННЫХ МИНЕРАЛЬНЫХ ПОВЕРХНОСТЯХ ДЛЯ НАРУЖНЫХ (Н) И ВНУТРЕННИХ РАБОТ (В), ПОЛИМЕРНАЯ ( ВОДНО-ДИСПЕРСИОННАЯ (Д) | КГ |  |  |  | 6.97 | 0.99 | 7.96
|  |  | 12.55 |  |  |  | 87.47 | 12.42 | 99.89
492 | Е15-176-8 | ПОКРЫТИЕ СТЕН МАСЛЯНЫМИ И СПИРТОВЫМИ ЛАКАМИ ПО ОКРАШИВАЕМОЙ ИЛИ ОГРУНТОВАННОЙ ПОВЕРХНОСТИ ЗА 2 РАЗА | 100 М2 ОКРАШИВАЕМОЙ ПОВЕРХНОС | 342.31 |  |  | 2.79 | 0.39 | 345.49 | 19.58
[5 empty] | К=1.2 | К=1.2 |  |  |  | К=1.2 | К=1.2
|  | РАЗРЯД=4.3, МЕЖР.КОЭФФ.=1.0306 ОХРиОПР=81.86%, План=52.34% | 0.6975 | 238.76 |  |  | 1.95 | 0.27 | 240.98 | 13.66
493 | 1/55-50-20/85-1 | ЛАК ИНТЕРЬЕРНЫЙ ТИПА VGT | КГ |  |  |  | 29 | 4.1 | 33.1
|  |  | 15.345 |  |  |  | 445.01 | 62.91 | 507.92
494 | Е65-73-1 | СМЕНА ВЕНТИЛЯЦИОННЫХ РЕШЕТОК | 100 ШТ. | 897.82 | 0.52 | 0.35 | 28.92 | 4.08 | 931.34 | 56.93 | 0.02
[5 empty] | К=1.2 | К=1.2 |  |  |  | К=1.2 | К=1.2
|  | РАЗРЯД=3.5, МЕЖР.КОЭФФ.=0.9299 ОХРиОПР=67%, План=49.78% | 0.01 | 8.98 | 0.01 |  | 0.29 | 0.04 | 9.32 | 0.57
495 | 3/1-150-10-110/140 | РЕШЕТКИ ВЕНТИЛЯЦИОННЫЕ РАЗМЕР 300 Х 300 ММ | ШТ. |  |  |  | 33.94 | 2.71 | 36.65
|  |  | 1 |  |  |  | 33.94 | 2.71 | 36.65
496 | Е56-19-1 | СНЯТИЕ ДВЕРНЫХ ПОЛОТЕН | 100 М2 ПОЛОТЕН | 634.92 |  |  |  |  | 634.92 | 43.54
[5 empty] | К=1.2 | К=1.2 |  |  |  | К=1.2 | К=1.2
|  | РАЗРЯД=3, МЕЖР.КОЭФФ.=0.8599 ОХРиОПР=81.86%, План=52.34% | 0.0264 | 16.76 |  |  |  |  | 16.76 | 1.15
497 | Е56-18-1 | ДЕМОНТАЖ ДВЕРНЫХ КОРОБОК В КАМЕННЫХ СТЕНАХ С ОТБИВКОЙ ШТУКАТУРКИ В ОТКОСАХ | 100 ШТ. | 2450.8 | 356.29 | 188.44 |  |  | 2807.09 | 168.05 | 11.71
[5 empty] | К=1.2 | К=1.2 |  |  |  | К=1.2 | К=1.2
|  | РАЗРЯД=3, МЕЖР.КОЭФФ.=0.8599 ОХРиОПР=81.86%, План=52.34% | 0.01 | 24.51 | 3.56 | 1.88 |  |  | 28.07 | 1.68 | 0.12
498 | Е56-20-1 | СНЯТИЕ НАЛИЧНИКОВ | 100 М НАЛИЧНИКОВ | 73.68 |  |  |  |  | 73.68 | 5.05
[5 empty] | К=1.2 | К=1.2 |  |  |  | К=1.2 | К=1.2
|  | РАЗРЯД=3, МЕЖР.КОЭФФ.=0.8599 ОХРиОПР=81.86%, План=52.34% | 0.106 | 7.81 |  |  |  |  | 7.81 | 0.54
499 | Е10-229-4 | УСТАНОВКА ДВЕРНЫХ БЛОКОВ ДЕРЕВЯННЫХ НА РАСПОРНЫХ ДЮБЕЛЯХ В КИРПИЧНЫХ СТЕНАХ, ПРИ ПЛОЩАДИ ПРОЕМА СВЫШЕ 2 М2 | 100 М2 ПРОЕМОВ | 1693.19 | 48.02 |  | 80.96 | 11.5 | 1833.67 | 116.1
[5 empty] | К=1.2 | К=1.2 |  |  |  | К=1.2 | К=1.2
|  | РАЗРЯД=3, МЕЖР.КОЭФФ.=0.8599 ОХРиОПР=81.86%, План=52.34% | 0.0264 | 44.7 | 1.27 |  | 2.14 | 0.3 | 48.41 | 3.07
500 | 2/50-20-5-5/110-Ш | БЛОК ДВЕРНОЙ ВНУТРЕННИЙ МЕЖКОМНАТНЫЙ ДЕРЕВЯННЫЙ, ГЛУХОЙ, ОДНОПОЛЬНЫЙ, С НАПЛАВОМ (С ПОРОГОМ), ЩИТОВОЙ ДВ1 Д Г 21-10 Н Щ (П Щ) | М2 |  |  |  | 450 | 63.63 | 513.63
|  |  | 2.64 |  |  |  | 1188 | 167.98 | 1355.98
501 | 2/50-30-5-5/30 | НАЛИЧНИК ДЕРЕВЯННЫЙ ХВОЙНЫХ ПОРОД, РАЗМЕРОМ 16 Х 110 ММ | М |  |  |  | 5.2 | 0.74 | 5.94
|  |  | 10.6 |  |  |  | 55.12 | 7.84 | 62.96
502 | Е10-231-2 | ЗАПОЛНЕНИЕ ЗАЗОРА МЕЖДУ ДВЕРНОЙ КОРОБКОЙ И СТЕНОЙ МОНТАЖНОЙ ПЕНОЙ В БЕТОННЫХ И КИРПИЧНЫХ СТЕНАХ, ПРИ ПЛОЩАДИ ПРОЕМА СВЫШЕ 2 М2 | 100 М2 ПРОЕМОВ | 181.31 |  |  | 272.63 | 38.63 | 492.57 | 12.43
[5 empty] | К=1.2 | К=1.2 |  |  |  | К=1.2 | К=1.2
|  | РАЗРЯД=3, МЕЖР.КОЭФФ.=0.8599 ОХРиОПР=81.86%, План=52.34% | 0.0264 | 4.79 |  |  | 7.2 | 1.02 | 13.01 | 0.33
503 | Е61-7-1 | РЕМОНТ ШТУКАТУРКИ ПРЯМОЛИНЕЙНЫХ ОТКОСОВ ВНУТРИ ЗДАНИЯ ПО КАМНЮ И БЕТОНУ ЦЕМЕНТНО-ИЗВЕСТКОВЫМ РАСТВОРОМ | 100 М2 | 7686.11 | 51.34 | 34.99 | 733.35 | 103.42 | 8574.22 | 459.67 | 2.4
[5 empty] | К=1.2 | К=1.2 |  |  |  | К=1.2 | К=1.2
|  | РАЗРЯД=3.9, МЕЖР.КОЭФФ.=0.9859 ОХРиОПР=81.86%, План=52.34% | 0.04 | 307.44 | 2.05 | 1.4 | 29.33 | 4.14 | 342.96 | 18.39 | 0.1
|  | ИТОГО ПО РАЗДЕЛУ Ж002 |  | 7458.8 | 30.24 | 19.06 | 3928.38 | 553.49 | 11970.91 | 428.96 | 1.3
|  | ОХР и ОПР | [6 empty] | 6120.05
|  | ПЛАНОВАЯ ПРИБЫЛЬ | [6 empty] | 4363.76
|  | ИТОГО С ОХР/ОПР И ПЛАНОВОЙ ПРИБЫЛЬЮ | [6 empty] | 22454.72
| Ж003 | Полы
504 | Е57-3-1 | РАЗБОРКА ДЕРЕВЯННЫХ ПЛИНТУСОВ И ИЗ ПЛАСТМАССОВЫХ МАТЕРИАЛОВ | 100 М РАЗБИРАЕМОГО ПЛИНТУСА | 50.75 |  |  |  |  | 50.75 | 3.48
[5 empty] | К=1.2 | К=1.2 |  |  |  | К=1.2 | К=1.2
|  | РАЗРЯД=3, МЕЖР.КОЭФФ.=0.8599 ОХРиОПР=81.86%, План=52.34% | 0.228 | 11.57 |  |  |  |  | 11.57 | 0.79
505 | Е57-2-5 | РАЗБОРКА ПОКРЫТИЙ ПОЛОВ ИЗ ЛИНОЛЕУМА И РЕЛИНА | 100 М2 РАЗБИРАЕМОГО ПОКРЫТИЯ | 199.33 | 8.21 | 5.6 |  |  | 207.54 | 13.67 | 0.38
[5 empty] | К=1.2 | К=1.2 |  |  |  | К=1.2 | К=1.2
|  | РАЗРЯД=3, МЕЖР.КОЭФФ.=0.8599 ОХРиОПР=81.86%, План=52.34% | 0.327 | 65.18 | 2.68 | 1.83 |  |  | 67.86 | 4.47 | 0.12
506 | Е57-2-10 | РАЗБОРКА ПОКРЫТИЙ ПОЛОВ ИЗ ДРЕВЕСНОСТРУЖЕЧНЫХ ПЛИТ В ОДИН СЛОЙ | 100 М2 РАЗБИРАЕМОГО ПОКРЫТИЯ | 282.99 | 35.68 | 24.32 |  |  | 318.67 | 19.4 | 1.67
[5 empty] | К=1.2 | К=1.2 |  |  |  | К=1.2 | К=1.2
|  | РАЗРЯД=3, МЕЖР.КОЭФФ.=0.8599 ОХРиОПР=81.86%, План=52.34% | 0.327 | 92.54 | 11.67 | 7.95 |  |  | 104.21 | 6.34 | 0.55
507 | Е57-2-1 | РАЗБОРКА ДОЩАТЫХ ПОКРЫТИЙ ПОЛОВ | 100 М2 РАЗБИРАЕМОГО ПОКРЫТИЯ | 670.28 | 36.44 | 24.84 |  |  | 706.72 | 45.96 | 1.7
[5 empty] | К=1.2 | К=1.2 |  |  |  | К=1.2 | К=1.2
|  | РАЗРЯД=3, МЕЖР.КОЭФФ.=0.8599 ОХРиОПР=81.86%, План=52.34% | 0.327 | 219.18 | 11.92 | 8.12 |  |  | 231.1 | 15.03 | 0.56
508 | Е57-1-2 | РАЗБОРКА ЛАГ ИЗ ДОСОК И БРУСКОВ | 100 М2 РАЗБИРАЕМОГО ОСНОВАНИЯ | 134.23 | 7.44 | 5.08 |  |  | 141.67 | 9.2 | 0.35
[5 empty] | К=1.2 | К=1.2 |  |  |  | К=1.2 | К=1.2
|  | РАЗРЯД=3, МЕЖР.КОЭФФ.=0.8599 ОХРиОПР=81.86%, План=52.34% | 0.327 | 43.89 | 2.43 | 1.66 |  |  | 46.32 | 3.01 | 0.11
509 | Е11-12-3 | УКЛАДКА ЛАГ ПО ПЛИТАМ ПЕРЕКРЫТИЙ | 100 М2 | 686.57 | 9.24 | 6.3 | 698.22 | 98.74 | 1492.77 | 42.89 | 0.43
[5 empty] | К=1.2 | К=1.2 |  |  |  | К=1.2 | К=1.2
|  | РАЗРЯД=3.6, МЕЖР.КОЭФФ.=0.9439 ОХРиОПР=81.86%, План=52.34% | 0.327 | 224.51 | 3.02 | 2.06 | 228.32 | 32.29 | 488.14 | 14.03 | 0.14
510 | Е57-27-6 | УСТРОЙСТВО ПОКРЫТИЙ ИЗ ДРЕВЕСНО-СТРУЖЕЧНЫХ ПЛИТ ПЛОЩАДЬЮ ПОЛА СВЫШЕ 10 М2 | 100 М2 РЕМОНТИРУЕМОЙ ПОВЕРХНО | 534.43 | 51.34 | 34.99 | 14.12 | 2 | 601.89 | 33.38 | 2.4
[5 empty] | К=1.2 | К=1.2 |  |  |  | К=1.2 | К=1.2
|  | РАЗРЯД=3.6, МЕЖР.КОЭФФ.=0.9439 ОХРиОПР=81.86%, План=52.34% | 0.327 | 174.76 | 16.79 | 11.44 | 4.62 | 0.65 | 196.82 | 10.92 | 0.78
511 | 1/10-100-35/45 | ПЛИТА ДРЕВЕСНОСТРУЖЕЧНАЯ С ОРИЕНТИРОВАННЫМИ ДРЕВЕСНЫМИ ЧАСТИЦАМИ ОСП-3 (OSB-3), ТОЛЩИНОЙ 22 ММ | 100 М2 |  |  |  | 1782.45 | 252.04 | 2034.49
|  |  | 0.33354 |  |  |  | 594.52 | 84.07 | 678.59
512 | Е11-60-1 | УСТРОЙСТВО ПОКРЫТИЙ ПОЛОВ ИЗ ЛАМИНИРОВАННЫХ ПАНЕЛЕЙ ПО БЕТОННОМУ ОСНОВАНИЮ | 100 М2 | 915.99 |  |  | 66.83 | 9.46 | 992.28 | 58.08
[5 empty] | К=1.2 | К=1.2 |  |  |  | К=1.2 | К=1.2
|  | РАЗРЯД=3.5, МЕЖР.КОЭФФ.=0.9299 ОХРиОПР=81.86%, План=52.34% | 0.327 | 299.53 |  |  | 21.85 | 3.09 | 324.47 | 18.99
513 | 1/10-100-45/10 | ПОДЛОЖКА ПОД ЛАМИНАТ И ПАРКЕТНУЮ ДОСКУ ДРЕВЕСНОВОЛОКНИСТАЯ 590 Х 790 Х 4 ММ | М2 |  |  |  | 6.2 | 0.88 | 7.08
|  |  | 35.97 |  |  |  | 223.01 | 31.65 | 254.66
514 | 1/10-125-7/105 | ЛАМИНАТ КЛАССА N33 ТОЛЩИНОЙ 10-12 ММ БЕЗ ФАСКИ | М2 |  |  |  | 44 | 6.22 | 50.22
|  |  | 34.335 |  |  |  | 1510.74 | 213.56 | 1724.3
515 | 1/10-160-10/130 | ПЛЕНКА ПОЛИЭТИЛЕНОВАЯ ВЫСШЕГО СОРТА, ТОЛЩИНОЙ 0,2 ММ | М2 |  |  |  | 1.03 | 0.15 | 1.18
|  |  | 37.605 |  |  |  | 38.73 | 5.64 | 44.37
516 | 1/10-230-35/396 | КЛЕЙ ПВА СТОЛЯРНЫЙ | КГ |  |  |  | 9.95 | 1.41 | 11.36
|  |  | 1.635 |  |  |  | 16.27 | 2.31 | 18.58
517 | Е11-40-9 | УСТРОЙСТВО ПЛИНТУСОВ ПОЛИВИНИЛХЛОРИДНЫХ С КРЕПЛЕНИЕМ ШУРУПАМИ (КИРПИЧНЫЕ СТЕНЫ) | 100 М ПЛИНТУСОВ | 308.4 | 12.72 |  | 14.58 | 2.08 | 337.78 | 20.81
[5 empty] | К=1.2 | К=1.2 |  |  |  | К=1.2 | К=1.2
|  | РАЗРЯД=3.1, МЕЖР.КОЭФФ.=0.8739 ОХРиОПР=81.86%, План=52.34% | 0.228 | 70.32 | 2.9 |  | 3.32 | 0.47 | 77.01 | 4.74
518 | 2/40-25-15/5 | ПЛИНТУС ДЛЯ ПОЛОВ ИЗ ПЛАСТИКАТА С КОМПЛЕКТУЮЩИМИ | М |  |  |  | 1.24 | 0.18 | 1.42
|  |  | 23.028 |  |  |  | 28.55 | 4.15 | 32.7
|  | ИТОГО ПО РАЗДЕЛУ Ж003 |  | 1201.48 | 51.41 | 33.06 | 2669.93 | 377.88 | 4300.7 | 78.32 | 2.26
|  | ОХР и ОПР | [6 empty] | 1010.59
|  | ПЛАНОВАЯ ПРИБЫЛЬ | [6 empty] | 720.46
|  | ИТОГО С ОХР/ОПР И ПЛАНОВОЙ ПРИБЫЛЬЮ | [6 empty] | 6031.75
| Ж004 | Замена системы отопления
519 | Е65-27-1 | ДЕМОНТАЖ РАДИАТОРОВ МАССОЙ ДО 80 КГ, ДО 10 СЕКЦИЙ | 100 ШТ. | 2088.01 | 137.58 | 93.78 |  |  | 2225.59 | 143.17 | 6.43
[5 empty] | К=1.2 | К=1.2 |  |  |  | К=1.2 | К=1.2
|  | РАЗРЯД=3, МЕЖР.КОЭФФ.=0.8599 ОХРиОПР=67%, План=49.78% | 0.02 | 41.76 | 2.75 | 1.88 |  |  | 44.51 | 2.86 | 0.13
520 | Е18-26-2 | УСТАНОВКА РАДИАТОРОВ АЛЮМИНИЕВЫХ ВЫСОТОЙ 500 ММ НА СТАЛЬНЫХ ТРУБОПРОВОДАХ | 100 КВТ | 4740.6 | 34.82 |  | 1546.37 | 148.45 | 6470.24 | 300.59
[5 empty] | К=1.2 | К=1.2 |  |  |  | К=1.2 | К=1.2
|  | РАЗРЯД=3.5, МЕЖР.КОЭФФ.=0.9299 ОХРиОПР=67%, План=49.78% | 0.0224 | 106.19 | 0.78 |  | 34.64 | 3.33 | 144.94 | 6.73
521 | 3/2-130-10/50 | НИППЕЛЬ РАДИАТОРНЫЙ | ШТ. |  |  |  | 1.61 | 0.13 | 1.74
|  |  | 2 |  |  |  | 3.22 | 0.26 | 3.48
522 | 3/2-80-10-20/30 | РАДИАТОРЫ ОТОПИТЕЛЬНЫЕ АЛЮМИНИЕВЫЕ "МИСОТ-СТИЛЬ" 1.0-500-5С0.80 | ШТ. |  |  |  | 115 | 9.17 | 124.17
|  |  | 2 |  |  |  | 230 | 18.34 | 248.34
523 | 6/40-80-60-3/1 | СОЕДИНИТЕЛЬ ЛАТУННЫЙ СВИНЧИВАЕМЫЙ С РЕЗЬБОЙ НАРУЖНОЙ 14 X 2, С РАЗМЕРОМ РЕЗЬБЫ 15 ММ | ШТ. |  |  |  | 4.02 | 0.28 | 4.3
|  |  | 4 |  |  |  | 16.08 | 1.12 | 17.2
524 | 6/40-80-60-3/19 | СОЕДИНИТЕЛЬ ЛАТУННЫЙ, ПОД АКСИАЛЬНУЮ (ОСЕВУЮ) ЗАПРЕССОВКУ, ДЛЯ ТРУБ ИЗ СШИТОГО ПОЛИЭТИЛЕНА SDR7,4(7,3) С НОМИНАЛЬНЫМ НАРУЖНЫМ ДИАМЕТРОМ 25 ММ И МП ТРУБ ТИПОРАЗМЕРА 25, И НАРУЖНОЙ РЕЗЬБОЙ 1/2" | ШТ. |  |  |  | 9.33 | 0.65 | 9.98
|  |  | 4 |  |  |  | 37.32 | 2.6 | 39.92
525 | Ц11-30-1 | ПРИБОРЫ, УСТАНАВЛИВАЕМЫЕ НА РЕЗЬБОВЫХ СОЕДИНЕНИЯХ | ШТ. | 9.41 |  |  |  |  | 9.41 | 0.53
[5 empty] | К=1.2 | К=1.2 |  |  |  | К=1.2 | К=1.2
|  | РАЗРЯД=4.5, МЕЖР.КОЭФФ.=1.0509 ОХРиОПР=38.44%, План=37.3% | 2 | 18.82 |  |  |  |  | 18.82 | 1.06
526 | 3/3-50-80-10/20-Т | Кран вентильный для радиатора 1/2" осевой с термоголовой AV ENGINEERING (AVE298612) | ШТ. |  |  |  | 50.86 | 4.05 | 54.91
|  |  | 2 |  |  |  | 101.72 | 8.1 | 109.82
527 | Е62-34-2 | ОКРАСКА МАСЛЯНЫМИ СОСТАВАМИ РАНЕЕ ОКРАШЕННЫХ ПОВЕРХНОСТЕЙ СТАЛЬНЫХ ТРУБ ЗА 2 РАЗА | 100 М2 | 1384.48 | 0.52 | 0.35 | 135.19 | 19.15 | 1539.34 | 94.93 | 0.02
[5 empty] | К=1.2 | К=1.2 |  |  |  | К=1.2 | К=1.2
|  | РАЗРЯД=3, МЕЖР.КОЭФФ.=0.8599 ОХРиОПР=81.86%, План=52.34% | 0.00434 | 6.01 |  |  | 0.59 | 0.08 | 6.68 | 0.41
|  | ИТОГО ПО РАЗДЕЛУ Ж004 |  | 172.78 | 3.53 | 1.88 | 423.57 | 33.83 | 633.71 | 11.06 | 0.13
|  | ОХР и ОПР | [6 empty] | 112.54
|  | ПЛАНОВАЯ ПРИБЫЛЬ | [6 empty] | 94.5
|  | ИТОГО С ОХР/ОПР И ПЛАНОВОЙ ПРИБЫЛЬЮ | [6 empty] | 840.75
| Ж005 | Электромонтажные работы
528 | Е67-12-2 | СМЕНА ОДНО- И ДВУХКЛАВИШНЫХ ВЫКЛЮЧАТЕЛЕЙ И РОЗЕТОК ШТЕПСЕЛЬНЫХ УТОПЛЕННОГО ТИПА ПРИ СКРЫТОЙ ПРОВОДКЕ | 100 ШТ. | 1377.38 |  |  | 18.47 | 1.05 | 1396.9 | 77.28
[5 empty] | К=1.2 | К=1.2 |  |  |  | К=1.2 | К=1.2
|  | РАЗРЯД=4.5, МЕЖР.КОЭФФ.=1.0509 ОХРиОПР=59.57%, План=40.54% | 0.01 | 13.77 |  |  | 0.18 | 0.01 | 13.96 | 0.77
529 | 5/30-30-4-1-1/7 | ВЫКЛЮЧАТЕЛЬ УСТАНОВОЧНЫЙ ДВУХКЛАВИШНЫЙ С56-124 | ШТ. |  |  |  | 6.25 | 0.36 | 6.61
|  |  | 1 |  |  |  | 6.25 | 0.36 | 6.61
530 | 5/20-40-4/1 | КОРОБКА МОНТАЖНАЯ СКРЫТОЙ УСТАНОВКИ ПОД РОЗЕТКИ И ВЫКЛЮЧАТЕЛИ КМ-205 | ШТ. |  |  |  | 1.27 | 0.07 | 1.34
|  |  | 1 |  |  |  | 1.27 | 0.07 | 1.34
531 | Е67-7-5 | ДЕМОНТАЖ СВЕТИЛЬНИКОВ ДЛЯ ЛЮМИНЕСЦЕНТНЫХ ЛАМП | 100 ШТ. | 338.57 | 4.1 | 2.8 |  |  | 342.67 | 21.47 | 0.19
[5 empty] | К=1.2 | К=1.2 |  |  |  | К=1.2 | К=1.2
|  | РАЗРЯД=3.5, МЕЖР.КОЭФФ.=0.9299 ОХРиОПР=59.57%, План=40.54% | 0.06 | 20.31 | 0.25 | 0.17 |  |  | 20.56 | 1.29 | 0.01
532 | Ц8-607-6 | СВЕТИЛЬНИК СО СВЕТОДИОДНЫМИ ЛАМПАМИ, УСТАНАВЛИВАЕМЫЙ В ПОДВЕСНЫХ ПОТОЛКАХ ТИПА "АРМСТРОНГ", БЕЗ ДОПОЛНИТЕЛЬНОГО КРЕПЛЕНИЯ, КОЛИЧЕСТВО ЛАМП 4 | 100 ШТ. | 4259.47 | 18.56 |  | 210.49 | 12.39 | 4500.91 | 251.15
[5 empty] | К=1.2 | К=1.2 |  |  |  | К=1.2 | К=1.2
|  | РАЗРЯД=4, МЕЖР.КОЭФФ.=1.0 ОХРиОПР=59.57%, План=40.54% | 0.06 | 255.57 | 1.11 |  | 12.63 | 0.74 | 270.05 | 15.07
533 | 5/30-30-4-3-2/5 | СВЕТИЛЬНИК СВЕТОДИОДНЫЙ ПОТОЛОЧНЫЙ ДЛЯ ОБЩЕСТВЕННЫХ 600 х 600 мм | ШТ. |  |  |  | 86.6 | 4.96 | 91.56
|  |  | 6 |  |  |  | 519.6 | 29.76 | 549.36
534 | Е67-7-1 | ДЕМОНТАЖ ВЫКЛЮЧАТЕЛЕЙ И РОЗЕТОК | 100 ШТ. | 119.42 |  |  |  |  | 119.42 | 7.57
[5 empty] | К=1.2 | К=1.2 |  |  |  | К=1.2 | К=1.2
|  | РАЗРЯД=3.5, МЕЖР.КОЭФФ.=0.9299 ОХРиОПР=59.57%, План=40.54% | 0.03 | 3.58 |  |  |  |  | 3.58 | 0.23
535 | Е69-4-1 | ПРОБИВКА ГНЕЗД В КИРПИЧНЫХ СТЕНАХ РАЗМЕРОМ СТОРОН 130 ММ | 100 ГНЕЗД | 546 | 23.5 |  |  |  | 569.5 | 34.62
[5 empty] | К=1.2 | К=1.2 |  |  |  | К=1.2 | К=1.2
|  | РАЗРЯД=3.5, МЕЖР.КОЭФФ.=0.9299 ОХРиОПР=81.86%, План=52.34% | 0.12 | 65.52 | 2.82 |  |  |  | 68.34 | 4.15
536 | Ц8-915-3 | БЛОКИ ИЗ 4-Х РОЗЕТОК РАЗЛИЧНОГО НАЗНАЧЕНИЯ | 100 ШТ. | 1314.3 |  |  | 3.85 | 0.54 | 1318.69 | 90.12
[5 empty] | К=1.2 | К=1.2 |  |  |  | К=1.2 | К=1.2
|  | РАЗРЯД=3, МЕЖР.КОЭФФ.=0.8599 ОХРиОПР=59.57%, План=40.54% | 0.03 | 39.43 |  |  | 0.12 | 0.02 | 39.57 | 2.7
537 | 5/20-40-4/1 | КОРОБКА МОНТАЖНАЯ СКРЫТОЙ УСТАНОВКИ ПОД РОЗЕТКИ И ВЫКЛЮЧАТЕЛИ КМ-205 | ШТ. |  |  |  | 1.27 | 0.07 | 1.34
|  |  | 12 |  |  |  | 15.24 | 0.84 | 16.08
538 | 5/30-30-4-1-2-2/29 | УЗЕЛ РОЗЕТКИ РС16-492 | ШТ. |  |  |  | 2.63 | 0.15 | 2.78
|  |  | 12 |  |  |  | 31.56 | 1.8 | 33.36
539 | 5/30-30-4-1-5/8 | КРЫШКА ЧЕТЫРЕХМЕСТНАЯ ЮЛИГ.301252.024 | ШТ. |  |  |  | 5.73 | 0.33 | 6.06
|  |  | 3 |  |  |  | 17.19 | 0.99 | 18.18
|  | ИТОГО ПО РАЗДЕЛУ Ж005 |  | 398.18 | 4.18 | 0.17 | 604.04 | 34.59 | 1040.99 | 24.21 | 0.01
|  | ОХР и ОПР | [6 empty] | 251.89
|  | ПЛАНОВАЯ ПРИБЫЛЬ | [6 empty] | 188.68
|  | ИТОГО С ОХР/ОПР И ПЛАНОВОЙ ПРИБЫЛЬЮ | [6 empty] | 1481.56
| Ж006 | Прочие работы - ВЫНОС В КОРИДОР И ЗАНОСКА МЕБЕЛИ
540 | Е69-42-2 | ПЕРЕНОСКА СПОДРУЧНЫХ ГРУЗОВ НА ПЕРВЫЕ 10 М | Т | 23.45 |  |  |  |  | 23.45 | 1.61
[5 empty] | К=1.2 | К=1.2 |  |  |  | К=1.2 | К=1.2
|  | РАЗРЯД=3, МЕЖР.КОЭФФ.=0.8599 ОХРиОПР=81.86%, План=52.34% | 0.042 | 0.98 |  |  |  |  | 0.98 | 0.07
541 | Е69-42-8 | НА КАЖДЫЕ СЛЕДУЮЩИЕ 10 М ПЕРЕНОСА ДОБАВЛЯТЬ К НОРМЕ Е69-42-2 | Т | 8.58 |  |  |  |  | 8.58 | 0.59
[5 empty] | К=1.2 | К=1.2 |  |  |  | К=1.2 | К=1.2
|  | РАЗРЯД=3, МЕЖР.КОЭФФ.=0.8599 ОХРиОПР=81.86%, План=52.34% | 0.042 | 0.36 |  |  |  |  | 0.36 | 0.02
542 | Е14-34-2 | ПОКРЫТИЕ ПЛЕНКОЙ МЕБЕЛИ НА ПЕРИОД РАБОТ | 100 М2 ПОКРЫТИЯ | 106.09 | 0.25 | 0.18 | 618.88 | 88.05 | 813.27 | 6.94 | 0.01
[5 empty] | К=1.2 | К=1.2 |  |  |  | К=1.2 | К=1.2
|  | РАЗРЯД=3.3, МЕЖР.КОЭФФ.=0.9019 ОХРиОПР=81.86%, План=52.34% | 0.3 | 31.83 | 0.08 | 0.05 | 185.66 | 26.42 | 243.99 | 2.08
|  | ИТОГО ПО РАЗДЕЛУ Ж006 |  | 33.17 | 0.08 | 0.05 | 185.66 | 26.42 | 245.33 | 2.17
|  | ОХР и ОПР | [6 empty] | 27.19
|  | ПЛАНОВАЯ ПРИБЫЛЬ | [6 empty] | 19.38
|  | ИТОГО С ОХР/ОПР И ПЛАНОВОЙ ПРИБЫЛЬЮ | [6 empty] | 291.9
| Ж007 | Обращение с отходами
543 | Е69-42-1 | ПЕРЕНОСКА НАВАЛОЧНЫХ ГРУЗОВ НА ПЕРВЫЕ 10 М | Т | 21.35 |  |  |  |  | 21.35 | 1.46
[5 empty] | К=1.2 | К=1.2 |  |  |  | К=1.2 | К=1.2
|  | РАЗРЯД=3, МЕЖР.КОЭФФ.=0.8599 ОХРиОПР=81.86%, План=52.34% | 1.25 | 26.69 |  |  |  |  | 26.69 | 1.83
544 | Е69-42-7 | НА КАЖДЫЕ СЛЕДУЮЩИЕ 10 М ПЕРЕНОСА ДОБАВЛЯТЬ К НОРМЕ Е69-42-1 | Т | 14 |  |  |  |  | 14 | 0.96
[5 empty] | К=1.2*2 | К=1.2*2 | К=2 | К=2 |  | К=1.2*2 | К=1.2*2
|  | РАЗРЯД=3, МЕЖР.КОЭФФ.=0.8599 ОХРиОПР=81.86%, План=52.34% | 1.25 | 17.5 |  |  |  |  | 17.5 | 1.2
545 | Е51-7-1 | ПОГРУЗКА ВРУЧНУЮ СПОДРУЧНЫХ И НАВАЛОЧНЫХ ГРУЗОВ (ОТХОДОВ) | Т | 10.5 |  |  |  |  | 10.5 | 0.72
[5 empty] | К=1.2 | К=1.2 |  |  |  | К=1.2 | К=1.2
|  | РАЗРЯД=3, МЕЖР.КОЭФФ.=0.8599 ОХРиОПР=81.86%, План=52.34% | 1.25 | 13.13 |  |  |  |  | 13.13 | 0.9
546 | С310-30.1 | ПЕРЕВОЗКА ДО 30 КМ,КЛАСС ГРУЗА I | Т |  |  |  |  | 13.14 | 13.14
| перевозка |  | 1.25 |  |  |  |  | 16.43 | 16.43
547 | С999-9900.72 | СТОИМОСТЬ ПРИЕМА И ПЕРЕРАБОТКИ ОТХОДОВ, ПОЛИГОН "ТРОСТЕНЕЦКИЙ" (14КМ. МОГИЛЕВСКОГО ШОССЕ) | Т |  |  |  | 14.45 |  | 14.45
| прием отходов |  | 1.25 |  |  |  | 18.06 |  | 18.06
|  | ИТОГО ПО РАЗДЕЛУ Ж007 |  | 57.32 |  |  |  | 16.43 | 73.75 | 3.93
|  | ОХР и ОПР | [6 empty] | 46.93
|  | ПЛАНОВАЯ ПРИБЫЛЬ | [6 empty] | 33.45
|  | ИТОГО С ОХР/ОПР И ПЛАНОВОЙ ПРИБЫЛЬЮ | [6 empty] | 154.13
| 00000/20000 | КАБИНЕТ № 29а (S=10.8 м2)
| Ж001 | Потолок
548 | Е34-140-1 | ДЕМОНТАЖ ПОДВЕСНОГО ПОТОЛКА НА МЕТАЛЛИЧЕСКОМ КАРКАСЕ С ЗАПОЛНЕНИЕМ ПЛИТАМИ МИНЕРАЛОВОЛОКНИСТЫМИ С ЯЧЕЙКОЙ 600 Х 600 ММ | 100 М2 ПОВЕРХНОСТИ ПОТОЛКА | 596.01 | 0.93 |  |  |  | 596.94 | 36.16
[5 empty] | К=1.2*0.3 | К=1.2*0.3 | К=0 | К=0 |  | К=1.2*0.3 | К=1.2*0.3
|  | РАЗРЯД=3.8, МЕЖР.КОЭФФ.=0.9719 ОХРиОПР=81.86%, План=52.34% | 0.108 | 64.37 | 0.1 |  |  |  | 64.47 | 3.91
549 | Е34-140-3 | ДЕМОНТАЖ УГЛОВОГО МОЛДИНГА | 100 М УГЛОВОГО МОЛДИНГА | 141.54 | 2.76 |  |  |  | 144.3 | 9.11
[5 empty] | К=1.2*0.3 | К=1.2*0.3 | К=0 | К=0 |  | К=1.2*0.3 | К=1.2*0.3
|  | РАЗРЯД=3.4, МЕЖР.КОЭФФ.=0.9159 ОХРиОПР=81.86%, План=52.34% | 0.1348 | 19.08 | 0.37 |  |  |  | 19.45 | 1.23
550 | Ц10-668-2 | ДЕМОНТАЖ ИЗВЕЩАТЕЛИ ПС АВТОМАТИЧЕСКИЕ: ДЫМОВОЙ, ФОТОЭЛЕКТРИЧЕСКИЙ, РАДИОИЗОТОПНЫЙ, СВЕТОВОЙ В НОРМАЛЬНОМ ИСПОЛНЕНИИ | ШТ. | 28.19 | 0.07 |  |  |  | 28.26 | 1.61
[5 empty] | К=1.2*0.8 | К=1.2*0.8 | К=0 | К=0 |  | К=1.2*0.8 | К=1.2*0.8
|  | РАЗРЯД=4.3, МЕЖР.КОЭФФ.=1.0306 ОХРиОПР=38.44%, План=37.3% | 2 | 56.38 | 0.14 |  |  |  | 56.52 | 3.22
551 | Ц10-668-2 | ИЗВЕЩАТЕЛИ ПС АВТОМАТИЧЕСКИЕ: ДЫМОВОЙ, ФОТОЭЛЕКТРИЧЕСКИЙ, РАДИОИЗОТОПНЫЙ, СВЕТОВОЙ В НОРМАЛЬНОМ ИСПОЛНЕНИИ - РАНЕЕ ДЕМОНТИРОВАННЫЙ | ШТ. | 35.24 | 0.08 |  | 0.86 | 0.06 | 36.24 | 2.02
[5 empty] | К=1.2 | К=1.2 |  |  |  | К=1.2 | К=1.2
|  | РАЗРЯД=4.3, МЕЖР.КОЭФФ.=1.0306 ОХРиОПР=38.44%, План=37.3% | 2 | 70.48 | 0.16 |  | 1.72 | 0.12 | 72.48 | 4.04
552 | Е34-140-1 | УСТРОЙСТВО ПОДВЕСНОГО ПОТОЛКА НА МЕТАЛЛИЧЕСКОМ КАРКАСЕ С ЗАПОЛНЕНИЕМ ПЛИТАМИ МИНЕРАЛОВОЛОКНИСТЫМИ С ЯЧЕЙКОЙ 600 Х 600 ММ | 100 М2 ПОВЕРХНОСТИ ПОТОЛКА | 1986.71 | 3.08 |  | 4.2 | 0.59 | 1994.58 | 120.53
[5 empty] | К=1.2 | К=1.2 |  |  |  | К=1.2 | К=1.2
|  | РАЗРЯД=3.8, МЕЖР.КОЭФФ.=0.9719 ОХРиОПР=81.86%, План=52.34% | 0.108 | 214.56 | 0.33 |  | 0.45 | 0.06 | 215.4 | 13.02
553 | 1/10-230-95/50 | ПЛИТА ПОТОЛОЧНАЯ ТИПА "ARMSTRONG", РАЗМЕРОМ 600 Х 600 ММ | М2 |  |  |  | 15.73 | 2.22 | 17.95
|  |  | 11.1197 |  |  |  | 174.91 | 24.69 | 199.6
554 | 1/10-230-55-20/20 | ПРОФИЛЬ Т24 БЕЛЫЙ МАТОВЫЙ, ДЛИНОЙ 0,6 М | 100 М |  |  |  | 121.76 | 17.22 | 138.98
|  |  | 0.08964 |  |  |  | 10.91 | 1.54 | 12.45
555 | 1/10-230-55-20/25 | ПРОФИЛЬ Т24 БЕЛЫЙ МАТОВЫЙ, ДЛИНОЙ 1,2 М | 100 М |  |  |  | 122.68 | 17.35 | 140.03
|  |  | 0.12036 |  |  |  | 14.77 | 2.09 | 16.86
556 | 1/10-230-55-20/30 | ПРОФИЛЬ Т24 БЕЛЫЙ МАТОВЫЙ, ДЛИНОЙ 3,7 М | 100 М |  |  |  | 128.03 | 18.1 | 146.13
|  |  | 0.08964 |  |  |  | 11.48 | 1.62 | 13.1
557 | 1/10-240-60/5 | АНКЕР ЛАТУННЫЙ М8 | ШТ. |  |  |  | 0.51 | 0.07 | 0.58
|  |  | 8 |  |  |  | 4.08 | 0.56 | 4.64
558 | 5/30-30-4-12/2 | КРЮК У623 У4 | ШТ. |  |  |  | 4.38 | 0.25 | 4.63
|  |  | 8 |  |  |  | 35.04 | 2 | 37.04
559 | 1/10-230-55-20/15 | ПОДВЕС РЕГУЛИРУЕМЫЙ С ЗАЖИМОМ ДЛЯ ПРОФИЛЯ CD (ПП) | ШТ. |  |  |  | 0.33 | 0.05 | 0.38
|  |  | 8 |  |  |  | 2.64 | 0.4 | 3.04
560 | Е34-140-3 | УСТАНОВКА УГЛОВОГО МОЛДИНГА | 100 М УГЛОВОГО МОЛДИНГА | 471.79 | 9.2 |  | 5.63 | 0.8 | 487.42 | 30.37
[5 empty] | К=1.2 | К=1.2 |  |  |  | К=1.2 | К=1.2
|  | РАЗРЯД=3.4, МЕЖР.КОЭФФ.=0.9159 ОХРиОПР=81.86%, План=52.34% | 0.1348 | 63.6 | 1.24 |  | 0.76 | 0.11 | 65.71 | 4.09
561 | 1/10-240-30-30/354 | ДЮБЕЛЬ-ГВОЗДЬ МОНТАЖНЫЙ 6 Х 40 ММ | 100 ШТ. |  |  |  | 3.3 | 0.47 | 3.77
|  |  | 0.25 |  |  |  | 0.83 | 0.12 | 0.95
562 | 1/10-230-55-20/151 | УГОЛОК МЕТАЛЛИЧЕСКИЙ ПРИСТЕННЫЙ ДЛИНОЙ 3 М | ШТ. |  |  |  | 1.44 | 0.2 | 1.64
|  |  | 13.8844 |  |  |  | 19.99 | 2.78 | 22.77
|  | ИТОГО ПО РАЗДЕЛУ Ж001 |  | 488.47 | 2.34 |  | 277.58 | 36.09 | 804.48 | 29.51
|  | ОХР и ОПР | [6 empty] | 344.77
|  | ПЛАНОВАЯ ПРИБЫЛЬ | [6 empty] | 263.8
|  | ИТОГО С ОХР/ОПР И ПЛАНОВОЙ ПРИБЫЛЬЮ | [6 empty] | 1413.05
| Ж002 | Стены
563 | Е63-12-1 | СНЯТИЕ ПРОСТЫХ И УЛУЧШЕННЫХ ОБОЕВ В ПОМЕЩЕНИЯХ ПЛОЩАДЬЮ БОЛЕЕ 5 М2 | 100 М2 | 182.01 |  |  |  |  | 182.01 | 12.48
[5 empty] | К=1.2 | К=1.2 |  |  |  | К=1.2 | К=1.2
|  | РАЗРЯД=3, МЕЖР.КОЭФФ.=0.8599 ОХРиОПР=81.86%, План=52.34% | 0.37092 | 67.51 |  |  |  |  | 67.51 | 4.63
564 | Е61-2-7 | РЕМОНТ ШТУКАТУРКИ ВНУТРЕННИХ СТЕН ПО КАМНЮ И БЕТОНУ ЦЕМЕНТНО-ИЗВЕСТКОВЫМ РАСТВОРОМ ПЛОЩАДЬЮ ДО 1 М2 ТОЛЩИНОЙ СЛОЯ ДО 20 ММ | 100 М2 | 4516.79 | 29.52 | 20.12 | 511.24 | 72.08 | 5129.63 | 274.02 | 1.38
[5 empty] | К=1.2 | К=1.2 |  |  |  | К=1.2 | К=1.2
|  | РАЗРЯД=3.8, МЕЖР.КОЭФФ.=0.9719 ОХРиОПР=81.86%, План=52.34% | 0.012 | 54.2 | 0.35 | 0.24 | 6.13 | 0.86 | 61.54 | 3.29 | 0.02
565 | Е13-73-2 | ГРУНТОВАНИЕ ВНУТРЕННИХ ПОВЕРХНОСТЕЙ СТЕН | 100 М2 | 88.2 |  |  |  |  | 88.2 | 6.05
[5 empty] | К=1.2 | К=1.2 |  |  |  | К=1.2 | К=1.2
|  | РАЗРЯД=3, МЕЖР.КОЭФФ.=0.8599 ОХРиОПР=81.86%, План=52.34% | 0.3702 | 32.65 |  |  |  |  | 32.65 | 2.24
566 | 1/10-230-15/395 | ГРУНТОВКА АКРИЛОВАЯ ГЛУБОКОГО ПРОНИКНОВЕНИЯ ДЛЯ НАРУЖНЫХ (Н) И ВНУТРЕННИХ РАБОТ (В), ПОЛИМЕРНАЯ (П), ОДНОКОМПОНЕНТНАЯ (1), ВОДНО-ДИСПЕРСИОННАЯ (Д) | КГ |  |  |  | 2.32 | 0.33 | 2.65
|  |  | 6.67 |  |  |  | 15.47 | 2.2 | 17.67
567 | Е61-1-4 | СПЛОШНОЕ ВЫРАВНИВАНИЕ ШТУКАТУРКИ СТЕН ПОЛИМЕРЦЕМЕНТНЫМ РАСТВОРОМ ПРИ ТОЛЩИНЕ НАМЕТА ДО 10 ММ | 100 М2 | 1217.09 | 30.8 | 21 | 344.03 | 48.18 | 1640.1 | 77.17 | 1.44
[5 empty] | К=1.2 | К=1.2 |  |  |  | К=1.2 | К=1.2
|  | РАЗРЯД=3.5, МЕЖР.КОЭФФ.=0.9299 ОХРиОПР=81.86%, План=52.34% | 0.37092 | 451.44 | 11.42 | 7.79 | 127.61 | 17.87 | 608.34 | 28.62 | 0.53
568 | Е15-311-2 | ШПАТЛЕВАНИЕ ПО ШТУКАТУРКЕ И БЕТОННЫМ ПОВЕРХНОСТЯМ ВНУТРЕННИХ СТЕН ЗА ДВА РАЗА | 100 М2 ПОВЕРХНОСТИ | 1029.61 | 1.51 | 0.88 | 128.45 | 18.65 | 1178.22 | 60.71 | 0.06
[5 empty] | К=1.2 | К=1.2 |  |  |  | К=1.2 | К=1.2
|  | РАЗРЯД=4, МЕЖР.КОЭФФ.=1.0 ОХРиОПР=81.86%, План=52.34% | 0.37092 | 381.9 | 0.56 | 0.33 | 47.64 | 6.92 | 437.02 | 22.52 | 0.02
569 | Е15-255-1 | ОКЛЕЙКА ПОВЕРХНОСТЕЙ СТЕН МАЛЯРНЫМ СТЕКЛОХОЛСТОМ | 100 М2 | 440.21 | 0.07 |  | 278.39 | 39.36 | 758.03 | 25.96
[5 empty] | К=1.2 | К=1.2 |  |  |  | К=1.2 | К=1.2
|  | РАЗРЯД=4, МЕЖР.КОЭФФ.=1.0 ОХРиОПР=81.86%, План=52.34% | 0.37092 | 163.28 | 0.03 |  | 103.26 | 14.6 | 281.17 | 9.63
570 | 1/10-230-15/395 | ГРУНТОВКА АКРИЛОВАЯ ГЛУБОКОГО ПРОНИКНОВЕНИЯ ДЛЯ НАРУЖНЫХ (Н) И ВНУТРЕННИХ РАБОТ (В), ПОЛИМЕРНАЯ (П), ОДНОКОМПОНЕНТНАЯ (1), ВОДНО-ДИСПЕРСИОННАЯ (Д) | КГ |  |  |  | 2.32 | 0.33 | 2.65
|  |  | 5.56 |  |  |  | 12.9 | 1.83 | 14.73
571 | Е15-410-3 | УСТРОЙСТВО ДЕКОРАТИВНОГО МИНЕРАЛЬНОГО ПОКРЫТИЯ ТИПА "ВЕНЕЦИАНСКАЯ ШТУКАТУРКА" | 100 М2 | 5401.9 |  |  | 32.63 | 4.55 | 5439.08 | 300.17
[5 empty] | К=1.2 | К=1.2 |  |  |  | К=1.2 | К=1.2
|  | РАЗРЯД=4.6, МЕЖР.КОЭФФ.=1.0611 ОХРиОПР=81.86%, План=52.34% | 0.37092 | 2003.67 |  |  | 12.1 | 1.69 | 2017.46 | 111.34
572 | Е15-410-4 | УСТРОЙСТВО ДЕКОРАТИВНОГО МИНЕРАЛЬНОГО ПОКРЫТИЯ ТИПА "ВЕНЕЦИАНСКАЯ ШТУКАТУРКА": ДОБАВЛЯТЬ НА КАЖДЫЙ ПОСЛЕДУЮЩИЙ СЛОЙ К НОРМЕ Е15-410-3 | 100 М2 | 1228.94 |  |  |  |  | 1228.94 | 65.76
[5 empty] | К=1.2 | К=1.2 |  |  |  | К=1.2 | К=1.2
|  | РАЗРЯД=5, МЕЖР.КОЭФФ.=1.1019 ОХРиОПР=81.86%, План=52.34% | 0.37092 | 455.84 |  |  |  |  | 455.84 | 24.39
573 | 1/10-230-60-45-10/35-1 | ШТУКАТУРКА ЗАЩИТНО-ОТДЕЛОЧНАЯ, ЦЕМЕНТНАЯ, С ФАКТУРОЙ "МОДЕЛИРУЕМАЯ", ТИПА VGT | КГ |  |  |  | 35 | 4.95 | 39.95
|  |  | 22.25 |  |  |  | 778.75 | 110.14 | 888.89
574 | 1/10-230-15/560-1 | ГРУНТОВКА ЦВЕТНАЯ ДЛЯ УЛУЧШЕНИЯ СЦЕПЛЕНИЯ НА ГЛАДКИХ И УПЛОТНЕННЫХ МИНЕРАЛЬНЫХ ПОВЕРХНОСТЯХ ДЛЯ НАРУЖНЫХ (Н) И ВНУТРЕННИХ РАБОТ (В), ПОЛИМЕРНАЯ ( ВОДНО-ДИСПЕРСИОННАЯ (Д) | КГ |  |  |  | 6.97 | 0.99 | 7.96
|  |  | 6.67 |  |  |  | 46.49 | 6.6 | 53.09
575 | Е15-176-8 | ПОКРЫТИЕ СТЕН МАСЛЯНЫМИ И СПИРТОВЫМИ ЛАКАМИ ПО ОКРАШИВАЕМОЙ ИЛИ ОГРУНТОВАННОЙ ПОВЕРХНОСТИ ЗА 2 РАЗА | 100 М2 ОКРАШИВАЕМОЙ ПОВЕРХНОС | 342.31 |  |  | 2.79 | 0.39 | 345.49 | 19.58
[5 empty] | К=1.2 | К=1.2 |  |  |  | К=1.2 | К=1.2
|  | РАЗРЯД=4.3, МЕЖР.КОЭФФ.=1.0306 ОХРиОПР=81.86%, План=52.34% | 0.37092 | 126.97 |  |  | 1.03 | 0.14 | 128.14 | 7.26
576 | 1/55-50-20/85-1 | ЛАК ИНТЕРЬЕРНЫЙ ТИПА VGT | КГ |  |  |  | 29 | 4.1 | 33.1
|  |  | 8.16 |  |  |  | 236.64 | 33.46 | 270.1
577 | Е65-73-1 | СМЕНА ВЕНТИЛЯЦИОННЫХ РЕШЕТОК | 100 ШТ. | 897.82 | 0.52 | 0.35 | 28.92 | 4.08 | 931.34 | 56.93 | 0.02
[5 empty] | К=1.2 | К=1.2 |  |  |  | К=1.2 | К=1.2
|  | РАЗРЯД=3.5, МЕЖР.КОЭФФ.=0.9299 ОХРиОПР=67%, План=49.78% | 0.01 | 8.98 | 0.01 |  | 0.29 | 0.04 | 9.32 | 0.57
578 | 3/1-150-10-110/140 | РЕШЕТКИ ВЕНТИЛЯЦИОННЫЕ РАЗМЕР 300 Х 300 ММ | ШТ. |  |  |  | 33.94 | 2.71 | 36.65
|  |  | 1 |  |  |  | 33.94 | 2.71 | 36.65
|  | ИТОГО ПО РАЗДЕЛУ Ж002 |  | 3746.44 | 12.37 | 8.36 | 1422.25 | 199.06 | 5380.12 | 214.49 | 0.57
|  | ОХР и ОПР | [6 empty] | 3072.34
|  | ПЛАНОВАЯ ПРИБЫЛЬ | [6 empty] | 2191
|  | ИТОГО С ОХР/ОПР И ПЛАНОВОЙ ПРИБЫЛЬЮ | [6 empty] | 10643.46
| Ж003 | Полы
579 | Е57-3-1 | РАЗБОРКА ДЕРЕВЯННЫХ ПЛИНТУСОВ И ИЗ ПЛАСТМАССОВЫХ МАТЕРИАЛОВ | 100 М РАЗБИРАЕМОГО ПЛИНТУСА | 50.75 |  |  |  |  | 50.75 | 3.48
[5 empty] | К=1.2 | К=1.2 |  |  |  | К=1.2 | К=1.2
|  | РАЗРЯД=3, МЕЖР.КОЭФФ.=0.8599 ОХРиОПР=81.86%, План=52.34% | 0.1258 | 6.38 |  |  |  |  | 6.38 | 0.44
580 | Е57-2-5 | РАЗБОРКА ПОКРЫТИЙ ПОЛОВ ИЗ ЛИНОЛЕУМА И РЕЛИНА | 100 М2 РАЗБИРАЕМОГО ПОКРЫТИЯ | 199.33 | 8.21 | 5.6 |  |  | 207.54 | 13.67 | 0.38
[5 empty] | К=1.2 | К=1.2 |  |  |  | К=1.2 | К=1.2
|  | РАЗРЯД=3, МЕЖР.КОЭФФ.=0.8599 ОХРиОПР=81.86%, План=52.34% | 0.108 | 21.53 | 0.89 | 0.6 |  |  | 22.42 | 1.48 | 0.04
581 | Е57-2-10 | РАЗБОРКА ПОКРЫТИЙ ПОЛОВ ИЗ ДРЕВЕСНОСТРУЖЕЧНЫХ ПЛИТ В ОДИН СЛОЙ | 100 М2 РАЗБИРАЕМОГО ПОКРЫТИЯ | 282.99 | 35.68 | 24.32 |  |  | 318.67 | 19.4 | 1.67
[5 empty] | К=1.2 | К=1.2 |  |  |  | К=1.2 | К=1.2
|  | РАЗРЯД=3, МЕЖР.КОЭФФ.=0.8599 ОХРиОПР=81.86%, План=52.34% | 0.108 | 30.56 | 3.85 | 2.63 |  |  | 34.41 | 2.1 | 0.18
582 | Е57-2-1 | РАЗБОРКА ДОЩАТЫХ ПОКРЫТИЙ ПОЛОВ | 100 М2 РАЗБИРАЕМОГО ПОКРЫТИЯ | 670.28 | 36.44 | 24.84 |  |  | 706.72 | 45.96 | 1.7
[5 empty] | К=1.2 | К=1.2 |  |  |  | К=1.2 | К=1.2
|  | РАЗРЯД=3, МЕЖР.КОЭФФ.=0.8599 ОХРиОПР=81.86%, План=52.34% | 0.108 | 72.39 | 3.94 | 2.68 |  |  | 76.33 | 4.96 | 0.18
583 | Е57-1-2 | РАЗБОРКА ЛАГ ИЗ ДОСОК И БРУСКОВ | 100 М2 РАЗБИРАЕМОГО ОСНОВАНИЯ | 134.23 | 7.44 | 5.08 |  |  | 141.67 | 9.2 | 0.35
[5 empty] | К=1.2 | К=1.2 |  |  |  | К=1.2 | К=1.2
|  | РАЗРЯД=3, МЕЖР.КОЭФФ.=0.8599 ОХРиОПР=81.86%, План=52.34% | 0.108 | 14.5 | 0.8 | 0.55 |  |  | 15.3 | 0.99 | 0.04
584 | Е11-12-3 | УКЛАДКА ЛАГ ПО ПЛИТАМ ПЕРЕКРЫТИЙ | 100 М2 | 686.57 | 9.24 | 6.3 | 698.22 | 98.74 | 1492.77 | 42.89 | 0.43
[5 empty] | К=1.2 | К=1.2 |  |  |  | К=1.2 | К=1.2
|  | РАЗРЯД=3.6, МЕЖР.КОЭФФ.=0.9439 ОХРиОПР=81.86%, План=52.34% | 0.108 | 74.15 | 1 | 0.68 | 75.41 | 10.66 | 161.22 | 4.63 | 0.05
585 | Е57-27-6 | УСТРОЙСТВО ПОКРЫТИЙ ИЗ ДРЕВЕСНО-СТРУЖЕЧНЫХ ПЛИТ ПЛОЩАДЬЮ ПОЛА СВЫШЕ 10 М2 | 100 М2 РЕМОНТИРУЕМОЙ ПОВЕРХНО | 534.43 | 51.34 | 34.99 | 14.12 | 2 | 601.89 | 33.38 | 2.4
[5 empty] | К=1.2 | К=1.2 |  |  |  | К=1.2 | К=1.2
|  | РАЗРЯД=3.6, МЕЖР.КОЭФФ.=0.9439 ОХРиОПР=81.86%, План=52.34% | 0.108 | 57.72 | 5.54 | 3.78 | 1.52 | 0.22 | 65 | 3.61 | 0.26
586 | 1/10-100-35/45 | ПЛИТА ДРЕВЕСНОСТРУЖЕЧНАЯ С ОРИЕНТИРОВАННЫМИ ДРЕВЕСНЫМИ ЧАСТИЦАМИ ОСП-3 (OSB-3), ТОЛЩИНОЙ 22 ММ | 100 М2 |  |  |  | 1782.45 | 252.04 | 2034.49
|  |  | 0.11016 |  |  |  | 196.35 | 27.76 | 224.11
587 | Е11-60-1 | УСТРОЙСТВО ПОКРЫТИЙ ПОЛОВ ИЗ ЛАМИНИРОВАННЫХ ПАНЕЛЕЙ ПО БЕТОННОМУ ОСНОВАНИЮ | 100 М2 | 915.99 |  |  | 66.83 | 9.46 | 992.28 | 58.08
[5 empty] | К=1.2 | К=1.2 |  |  |  | К=1.2 | К=1.2
|  | РАЗРЯД=3.5, МЕЖР.КОЭФФ.=0.9299 ОХРиОПР=81.86%, План=52.34% | 0.108 | 98.93 |  |  | 7.22 | 1.02 | 107.17 | 6.27
588 | 1/10-100-45/10 | ПОДЛОЖКА ПОД ЛАМИНАТ И ПАРКЕТНУЮ ДОСКУ ДРЕВЕСНОВОЛОКНИСТАЯ 590 Х 790 Х 4 ММ | М2 |  |  |  | 6.2 | 0.88 | 7.08
|  |  | 11.88 |  |  |  | 73.66 | 10.45 | 84.11
589 | 1/10-125-7/105 | ЛАМИНАТ КЛАССА N33 ТОЛЩИНОЙ 10-12 ММ БЕЗ ФАСКИ | М2 |  |  |  | 44 | 6.22 | 50.22
|  |  | 11.34 |  |  |  | 498.96 | 70.53 | 569.49
590 | 1/10-160-10/130 | ПЛЕНКА ПОЛИЭТИЛЕНОВАЯ ВЫСШЕГО СОРТА, ТОЛЩИНОЙ 0,2 ММ | М2 |  |  |  | 1.03 | 0.15 | 1.18
|  |  | 12.42 |  |  |  | 12.79 | 1.86 | 14.65
591 | 1/10-230-35/396 | КЛЕЙ ПВА СТОЛЯРНЫЙ | КГ |  |  |  | 9.95 | 1.41 | 11.36
|  |  | 0.54 |  |  |  | 5.37 | 0.76 | 6.13
592 | Е11-40-9 | УСТРОЙСТВО ПЛИНТУСОВ ПОЛИВИНИЛХЛОРИДНЫХ С КРЕПЛЕНИЕМ ШУРУПАМИ (КИРПИЧНЫЕ СТЕНЫ) | 100 М ПЛИНТУСОВ | 308.4 | 12.72 |  | 14.58 | 2.08 | 337.78 | 20.81
[5 empty] | К=1.2 | К=1.2 |  |  |  | К=1.2 | К=1.2
|  | РАЗРЯД=3.1, МЕЖР.КОЭФФ.=0.8739 ОХРиОПР=81.86%, План=52.34% | 0.1258 | 38.8 | 1.6 |  | 1.83 | 0.26 | 42.49 | 2.62
593 | 2/40-25-15/5 | ПЛИНТУС ДЛЯ ПОЛОВ ИЗ ПЛАСТИКАТА С КОМПЛЕКТУЮЩИМИ | М |  |  |  | 1.24 | 0.18 | 1.42
|  |  | 12.7058 |  |  |  | 15.76 | 2.29 | 18.05
|  | ИТОГО ПО РАЗДЕЛУ Ж003 |  | 414.96 | 17.62 | 10.92 | 888.87 | 125.81 | 1447.26 | 27.1 | 0.75
|  | ОХР и ОПР | [6 empty] | 348.62
|  | ПЛАНОВАЯ ПРИБЫЛЬ | [6 empty] | 248.52
|  | ИТОГО С ОХР/ОПР И ПЛАНОВОЙ ПРИБЫЛЬЮ | [6 empty] | 2044.4
| Ж004 | Замена системы отопления
594 | Е65-27-1 | ДЕМОНТАЖ РАДИАТОРОВ МАССОЙ ДО 80 КГ, ДО 10 СЕКЦИЙ | 100 ШТ. | 2088.01 | 137.58 | 93.78 |  |  | 2225.59 | 143.17 | 6.43
[5 empty] | К=1.2 | К=1.2 |  |  |  | К=1.2 | К=1.2
|  | РАЗРЯД=3, МЕЖР.КОЭФФ.=0.8599 ОХРиОПР=67%, План=49.78% | 0.01 | 20.88 | 1.38 | 0.94 |  |  | 22.26 | 1.43 | 0.06
595 | Е18-26-2 | УСТАНОВКА РАДИАТОРОВ АЛЮМИНИЕВЫХ ВЫСОТОЙ 500 ММ НА СТАЛЬНЫХ ТРУБОПРОВОДАХ | 100 КВТ | 4740.6 | 34.82 |  | 1546.37 | 148.45 | 6470.24 | 300.59
[5 empty] | К=1.2 | К=1.2 |  |  |  | К=1.2 | К=1.2
|  | РАЗРЯД=3.5, МЕЖР.КОЭФФ.=0.9299 ОХРиОПР=67%, План=49.78% | 0.0112 | 53.09 | 0.39 |  | 17.32 | 1.66 | 72.46 | 3.37
596 | 3/2-130-10/50 | НИППЕЛЬ РАДИАТОРНЫЙ | ШТ. |  |  |  | 1.61 | 0.13 | 1.74
|  |  | 1 |  |  |  | 1.61 | 0.13 | 1.74
597 | 3/2-80-10-20/30 | РАДИАТОРЫ ОТОПИТЕЛЬНЫЕ АЛЮМИНИЕВЫЕ "МИСОТ-СТИЛЬ" 1.0-500-5С0.80 | ШТ. |  |  |  | 115 | 9.17 | 124.17
|  |  | 1 |  |  |  | 115 | 9.17 | 124.17
598 | 6/40-80-60-3/1 | СОЕДИНИТЕЛЬ ЛАТУННЫЙ СВИНЧИВАЕМЫЙ С РЕЗЬБОЙ НАРУЖНОЙ 14 X 2, С РАЗМЕРОМ РЕЗЬБЫ 15 ММ | ШТ. |  |  |  | 4.02 | 0.28 | 4.3
|  |  | 2 |  |  |  | 8.04 | 0.56 | 8.6
599 | 6/40-80-60-3/19 | СОЕДИНИТЕЛЬ ЛАТУННЫЙ, ПОД АКСИАЛЬНУЮ (ОСЕВУЮ) ЗАПРЕССОВКУ, ДЛЯ ТРУБ ИЗ СШИТОГО ПОЛИЭТИЛЕНА SDR7,4(7,3) С НОМИНАЛЬНЫМ НАРУЖНЫМ ДИАМЕТРОМ 25 ММ И МП ТРУБ ТИПОРАЗМЕРА 25, И НАРУЖНОЙ РЕЗЬБОЙ 1/2" | ШТ. |  |  |  | 9.33 | 0.65 | 9.98
|  |  | 2 |  |  |  | 18.66 | 1.3 | 19.96
600 | Ц11-30-1 | ПРИБОРЫ, УСТАНАВЛИВАЕМЫЕ НА РЕЗЬБОВЫХ СОЕДИНЕНИЯХ | ШТ. | 9.41 |  |  |  |  | 9.41 | 0.53
[5 empty] | К=1.2 | К=1.2 |  |  |  | К=1.2 | К=1.2
|  | РАЗРЯД=4.5, МЕЖР.КОЭФФ.=1.0509 ОХРиОПР=38.44%, План=37.3% | 1 | 9.41 |  |  |  |  | 9.41 | 0.53
601 | 3/3-50-80-10/20-Т | Кран вентильный для радиатора 1/2" осевой с термоголовой AV ENGINEERING (AVE298612) | ШТ. |  |  |  | 50.86 | 4.05 | 54.91
|  |  | 1 |  |  |  | 50.86 | 4.05 | 54.91
602 | Е62-34-2 | ОКРАСКА МАСЛЯНЫМИ СОСТАВАМИ РАНЕЕ ОКРАШЕННЫХ ПОВЕРХНОСТЕЙ СТАЛЬНЫХ ТРУБ ЗА 2 РАЗА | 100 М2 | 1384.48 | 0.52 | 0.35 | 135.19 | 19.15 | 1539.34 | 94.93 | 0.02
[5 empty] | К=1.2 | К=1.2 |  |  |  | К=1.2 | К=1.2
|  | РАЗРЯД=3, МЕЖР.КОЭФФ.=0.8599 ОХРиОПР=81.86%, План=52.34% | 0.00334 | 4.62 |  |  | 0.45 | 0.06 | 5.13 | 0.32
|  | ИТОГО ПО РАЗДЕЛУ Ж004 |  | 88 | 1.77 | 0.94 | 211.94 | 16.93 | 318.64 | 5.65 | 0.06
|  | ОХР и ОПР | [6 empty] | 57.59
|  | ПЛАНОВАЯ ПРИБЫЛЬ | [6 empty] | 48.19
|  | ИТОГО С ОХР/ОПР И ПЛАНОВОЙ ПРИБЫЛЬЮ | [6 empty] | 424.42
| Ж005 | Электромонтажные работы
603 | Е67-12-2 | СМЕНА ОДНО- И ДВУХКЛАВИШНЫХ ВЫКЛЮЧАТЕЛЕЙ И РОЗЕТОК ШТЕПСЕЛЬНЫХ УТОПЛЕННОГО ТИПА ПРИ СКРЫТОЙ ПРОВОДКЕ | 100 ШТ. | 1377.38 |  |  | 18.47 | 1.05 | 1396.9 | 77.28
[5 empty] | К=1.2 | К=1.2 |  |  |  | К=1.2 | К=1.2
|  | РАЗРЯД=4.5, МЕЖР.КОЭФФ.=1.0509 ОХРиОПР=59.57%, План=40.54% | 0.01 | 13.77 |  |  | 0.18 | 0.01 | 13.96 | 0.77
604 | 5/30-30-4-1-1/2 | ВЫКЛЮЧАТЕЛЬ УСТАНОВОЧНЫЙ ОДНОКЛАВИШНЫЙ С16-122 | ШТ. |  |  |  | 5.01 | 0.29 | 5.3
|  |  | 1 |  |  |  | 5.01 | 0.29 | 5.3
605 | 5/20-40-4/1 | КОРОБКА МОНТАЖНАЯ СКРЫТОЙ УСТАНОВКИ ПОД РОЗЕТКИ И ВЫКЛЮЧАТЕЛИ КМ-205 | ШТ. |  |  |  | 1.27 | 0.07 | 1.34
|  |  | 1 |  |  |  | 1.27 | 0.07 | 1.34
606 | Е67-7-5 | ДЕМОНТАЖ СВЕТИЛЬНИКОВ ДЛЯ ЛЮМИНЕСЦЕНТНЫХ ЛАМП | 100 ШТ. | 338.57 | 4.1 | 2.8 |  |  | 342.67 | 21.47 | 0.19
[5 empty] | К=1.2 | К=1.2 |  |  |  | К=1.2 | К=1.2
|  | РАЗРЯД=3.5, МЕЖР.КОЭФФ.=0.9299 ОХРиОПР=59.57%, План=40.54% | 0.02 | 6.77 | 0.08 | 0.06 |  |  | 6.85 | 0.43
607 | Ц8-607-6 | СВЕТИЛЬНИК СО СВЕТОДИОДНЫМИ ЛАМПАМИ, УСТАНАВЛИВАЕМЫЙ В ПОДВЕСНЫХ ПОТОЛКАХ ТИПА "АРМСТРОНГ", БЕЗ ДОПОЛНИТЕЛЬНОГО КРЕПЛЕНИЯ, КОЛИЧЕСТВО ЛАМП 4 | 100 ШТ. | 4259.47 | 18.56 |  | 210.49 | 12.39 | 4500.91 | 251.15
[5 empty] | К=1.2 | К=1.2 |  |  |  | К=1.2 | К=1.2
|  | РАЗРЯД=4, МЕЖР.КОЭФФ.=1.0 ОХРиОПР=59.57%, План=40.54% | 0.02 | 85.19 | 0.37 |  | 4.21 | 0.25 | 90.02 | 5.02
608 | 5/30-30-4-3-2/5 | СВЕТИЛЬНИК СВЕТОДИОДНЫЙ ПОТОЛОЧНЫЙ ДЛЯ ОБЩЕСТВЕННЫХ 600 х 600 мм | ШТ. |  |  |  | 86.6 | 4.96 | 91.56
|  |  | 2 |  |  |  | 173.2 | 9.92 | 183.12
609 | Е67-7-1 | ДЕМОНТАЖ ВЫКЛЮЧАТЕЛЕЙ И РОЗЕТОК | 100 ШТ. | 119.42 |  |  |  |  | 119.42 | 7.57
[5 empty] | К=1.2 | К=1.2 |  |  |  | К=1.2 | К=1.2
|  | РАЗРЯД=3.5, МЕЖР.КОЭФФ.=0.9299 ОХРиОПР=59.57%, План=40.54% | 0.03 | 3.58 |  |  |  |  | 3.58 | 0.23
610 | Е69-4-1 | ПРОБИВКА ГНЕЗД В КИРПИЧНЫХ СТЕНАХ РАЗМЕРОМ СТОРОН 130 ММ | 100 ГНЕЗД | 546 | 23.5 |  |  |  | 569.5 | 34.62
[5 empty] | К=1.2 | К=1.2 |  |  |  | К=1.2 | К=1.2
|  | РАЗРЯД=3.5, МЕЖР.КОЭФФ.=0.9299 ОХРиОПР=81.86%, План=52.34% | 0.12 | 65.52 | 2.82 |  |  |  | 68.34 | 4.15
611 | Ц8-915-3 | БЛОКИ ИЗ 4-Х РОЗЕТОК РАЗЛИЧНОГО НАЗНАЧЕНИЯ | 100 ШТ. | 1314.3 |  |  | 3.85 | 0.54 | 1318.69 | 90.12
[5 empty] | К=1.2 | К=1.2 |  |  |  | К=1.2 | К=1.2
|  | РАЗРЯД=3, МЕЖР.КОЭФФ.=0.8599 ОХРиОПР=59.57%, План=40.54% | 0.03 | 39.43 |  |  | 0.12 | 0.02 | 39.57 | 2.7
612 | 5/20-40-4/1 | КОРОБКА МОНТАЖНАЯ СКРЫТОЙ УСТАНОВКИ ПОД РОЗЕТКИ И ВЫКЛЮЧАТЕЛИ КМ-205 | ШТ. |  |  |  | 1.27 | 0.07 | 1.34
|  |  | 12 |  |  |  | 15.24 | 0.84 | 16.08
613 | 5/30-30-4-1-2-2/29 | УЗЕЛ РОЗЕТКИ РС16-492 | ШТ. |  |  |  | 2.63 | 0.15 | 2.78
|  |  | 12 |  |  |  | 31.56 | 1.8 | 33.36
614 | 5/30-30-4-1-5/8 | КРЫШКА ЧЕТЫРЕХМЕСТНАЯ ЮЛИГ.301252.024 | ШТ. |  |  |  | 5.73 | 0.33 | 6.06
|  |  | 3 |  |  |  | 17.19 | 0.99 | 18.18
|  | ИТОГО ПО РАЗДЕЛУ Ж005 |  | 214.26 | 3.27 | 0.06 | 247.98 | 14.19 | 479.7 | 13.3
|  | ОХР и ОПР | [6 empty] | 142.27
|  | ПЛАНОВАЯ ПРИБЫЛЬ | [6 empty] | 105.5
|  | ИТОГО С ОХР/ОПР И ПЛАНОВОЙ ПРИБЫЛЬЮ | [6 empty] | 727.47
| Ж006 | Прочие работы - ВЫНОС В КОРИДОР И ЗАНОСКА МЕБЕЛИ
615 | Е69-42-2 | ПЕРЕНОСКА СПОДРУЧНЫХ ГРУЗОВ НА ПЕРВЫЕ 10 М | Т | 23.45 |  |  |  |  | 23.45 | 1.61
[5 empty] | К=1.2 | К=1.2 |  |  |  | К=1.2 | К=1.2
|  | РАЗРЯД=3, МЕЖР.КОЭФФ.=0.8599 ОХРиОПР=81.86%, План=52.34% | 0.3 | 7.04 |  |  |  |  | 7.04 | 0.48
616 | Е69-42-8 | НА КАЖДЫЕ СЛЕДУЮЩИЕ 10 М ПЕРЕНОСА ДОБАВЛЯТЬ К НОРМЕ Е69-42-2 | Т | 8.58 |  |  |  |  | 8.58 | 0.59
[5 empty] | К=1.2 | К=1.2 |  |  |  | К=1.2 | К=1.2
|  | РАЗРЯД=3, МЕЖР.КОЭФФ.=0.8599 ОХРиОПР=81.86%, План=52.34% | 0.3 | 2.57 |  |  |  |  | 2.57 | 0.18
617 | Е14-34-2 | ПОКРЫТИЕ ПЛЕНКОЙ МЕБЕЛИ НА ПЕРИОД РАБОТ | 100 М2 ПОКРЫТИЯ | 106.09 | 0.25 | 0.18 | 618.88 | 88.05 | 813.27 | 6.94 | 0.01
[5 empty] | К=1.2 | К=1.2 |  |  |  | К=1.2 | К=1.2
|  | РАЗРЯД=3.3, МЕЖР.КОЭФФ.=0.9019 ОХРиОПР=81.86%, План=52.34% | 0.2 | 21.22 | 0.05 | 0.04 | 123.78 | 17.61 | 162.66 | 1.39
|  | ИТОГО ПО РАЗДЕЛУ Ж006 |  | 30.83 | 0.05 | 0.04 | 123.78 | 17.61 | 172.27 | 2.05
|  | ОХР и ОПР | [6 empty] | 25.26
|  | ПЛАНОВАЯ ПРИБЫЛЬ | [6 empty] | 18.02
|  | ИТОГО С ОХР/ОПР И ПЛАНОВОЙ ПРИБЫЛЬЮ | [6 empty] | 215.55
| Ж007 | Обращение с отходами
618 | Е69-42-1 | ПЕРЕНОСКА НАВАЛОЧНЫХ ГРУЗОВ НА ПЕРВЫЕ 10 М | Т | 21.35 |  |  |  |  | 21.35 | 1.46
[5 empty] | К=1.2 | К=1.2 |  |  |  | К=1.2 | К=1.2
|  | РАЗРЯД=3, МЕЖР.КОЭФФ.=0.8599 ОХРиОПР=81.86%, План=52.34% | 0.49 | 10.46 |  |  |  |  | 10.46 | 0.72
619 | Е69-42-7 | НА КАЖДЫЕ СЛЕДУЮЩИЕ 10 М ПЕРЕНОСА ДОБАВЛЯТЬ К НОРМЕ Е69-42-1 | Т | 14 |  |  |  |  | 14 | 0.96
[5 empty] | К=1.2*2 | К=1.2*2 | К=2 | К=2 |  | К=1.2*2 | К=1.2*2
|  | РАЗРЯД=3, МЕЖР.КОЭФФ.=0.8599 ОХРиОПР=81.86%, План=52.34% | 0.49 | 6.86 |  |  |  |  | 6.86 | 0.47
620 | Е51-7-1 | ПОГРУЗКА ВРУЧНУЮ СПОДРУЧНЫХ И НАВАЛОЧНЫХ ГРУЗОВ (ОТХОДОВ) | Т | 10.5 |  |  |  |  | 10.5 | 0.72
[5 empty] | К=1.2 | К=1.2 |  |  |  | К=1.2 | К=1.2
|  | РАЗРЯД=3, МЕЖР.КОЭФФ.=0.8599 ОХРиОПР=81.86%, План=52.34% | 0.49 | 5.15 |  |  |  |  | 5.15 | 0.35
621 | С310-30.1 | ПЕРЕВОЗКА ДО 30 КМ,КЛАСС ГРУЗА I | Т |  |  |  |  | 13.14 | 13.14
| перевозка |  | 0.49 |  |  |  |  | 6.44 | 6.44
622 | С999-9900.72 | СТОИМОСТЬ ПРИЕМА И ПЕРЕРАБОТКИ ОТХОДОВ, ПОЛИГОН "ТРОСТЕНЕЦКИЙ" (14КМ. МОГИЛЕВСКОГО ШОССЕ) | Т |  |  |  | 14.45 |  | 14.45
| прием отходов |  | 0.49 |  |  |  | 7.08 |  | 7.08
|  | ИТОГО ПО РАЗДЕЛУ Ж007 |  | 22.47 |  |  |  | 6.44 | 28.91 | 1.54
|  | ОХР и ОПР | [6 empty] | 18.4
|  | ПЛАНОВАЯ ПРИБЫЛЬ | [6 empty] | 13.11
|  | ИТОГО С ОХР/ОПР И ПЛАНОВОЙ ПРИБЫЛЬЮ | [6 empty] | 60.42
| 00000/20000 | КАБИНЕТ № 35 (S=17,3 м2)
| Ж001 | Потолок
623 | Е34-140-1 | ДЕМОНТАЖ ПОДВЕСНОГО ПОТОЛКА НА МЕТАЛЛИЧЕСКОМ КАРКАСЕ С ЗАПОЛНЕНИЕМ ПЛИТАМИ МИНЕРАЛОВОЛОКНИСТЫМИ С ЯЧЕЙКОЙ 600 Х 600 ММ | 100 М2 ПОВЕРХНОСТИ ПОТОЛКА | 596.01 | 0.93 |  |  |  | 596.94 | 36.16
[5 empty] | К=1.2*0.3 | К=1.2*0.3 | К=0 | К=0 |  | К=1.2*0.3 | К=1.2*0.3
|  | РАЗРЯД=3.8, МЕЖР.КОЭФФ.=0.9719 ОХРиОПР=81.86%, План=52.34% | 0.173 | 103.11 | 0.16 |  |  |  | 103.27 | 6.26
624 | Е34-140-3 | ДЕМОНТАЖ УГЛОВОГО МОЛДИНГА | 100 М УГЛОВОГО МОЛДИНГА | 141.54 | 2.76 |  |  |  | 144.3 | 9.11
[5 empty] | К=1.2*0.3 | К=1.2*0.3 | К=0 | К=0 |  | К=1.2*0.3 | К=1.2*0.3
|  | РАЗРЯД=3.4, МЕЖР.КОЭФФ.=0.9159 ОХРиОПР=81.86%, План=52.34% | 0.2148 | 30.4 | 0.59 |  |  |  | 30.99 | 1.96
625 | Ц10-668-2 | ДЕМОНТАЖ ИЗВЕЩАТЕЛИ ПС АВТОМАТИЧЕСКИЕ: ДЫМОВОЙ, ФОТОЭЛЕКТРИЧЕСКИЙ, РАДИОИЗОТОПНЫЙ, СВЕТОВОЙ В НОРМАЛЬНОМ ИСПОЛНЕНИИ | ШТ. | 28.19 | 0.07 |  |  |  | 28.26 | 1.61
[5 empty] | К=1.2*0.8 | К=1.2*0.8 | К=0 | К=0 |  | К=1.2*0.8 | К=1.2*0.8
|  | РАЗРЯД=4.3, МЕЖР.КОЭФФ.=1.0306 ОХРиОПР=38.44%, План=37.3% | 2 | 56.38 | 0.14 |  |  |  | 56.52 | 3.22
626 | Ц10-668-2 | ИЗВЕЩАТЕЛИ ПС АВТОМАТИЧЕСКИЕ: ДЫМОВОЙ, ФОТОЭЛЕКТРИЧЕСКИЙ, РАДИОИЗОТОПНЫЙ, СВЕТОВОЙ В НОРМАЛЬНОМ ИСПОЛНЕНИИ - РАНЕЕ ДЕМОНТИРОВАННЫЙ | ШТ. | 35.24 | 0.08 |  | 0.86 | 0.06 | 36.24 | 2.02
[5 empty] | К=1.2 | К=1.2 |  |  |  | К=1.2 | К=1.2
|  | РАЗРЯД=4.3, МЕЖР.КОЭФФ.=1.0306 ОХРиОПР=38.44%, План=37.3% | 2 | 70.48 | 0.16 |  | 1.72 | 0.12 | 72.48 | 4.04
627 | Е34-140-1 | УСТРОЙСТВО ПОДВЕСНОГО ПОТОЛКА НА МЕТАЛЛИЧЕСКОМ КАРКАСЕ С ЗАПОЛНЕНИЕМ ПЛИТАМИ МИНЕРАЛОВОЛОКНИСТЫМИ С ЯЧЕЙКОЙ 600 Х 600 ММ | 100 М2 ПОВЕРХНОСТИ ПОТОЛКА | 1986.71 | 3.08 |  | 4.2 | 0.59 | 1994.58 | 120.53
[5 empty] | К=1.2 | К=1.2 |  |  |  | К=1.2 | К=1.2
|  | РАЗРЯД=3.8, МЕЖР.КОЭФФ.=0.9719 ОХРиОПР=81.86%, План=52.34% | 0.173 | 343.7 | 0.53 |  | 0.73 | 0.1 | 345.06 | 20.85
628 | 1/10-230-95/50 | ПЛИТА ПОТОЛОЧНАЯ ТИПА "ARMSTRONG", РАЗМЕРОМ 600 Х 600 ММ | М2 |  |  |  | 15.73 | 2.22 | 17.95
|  |  | 17.81 |  |  |  | 280.15 | 39.54 | 319.69
629 | 1/10-230-55-20/20 | ПРОФИЛЬ Т24 БЕЛЫЙ МАТОВЫЙ, ДЛИНОЙ 0,6 М | 100 М |  |  |  | 121.76 | 17.22 | 138.98
|  |  | 0.144 |  |  |  | 17.53 | 2.48 | 20.01
630 | 1/10-230-55-20/25 | ПРОФИЛЬ Т24 БЕЛЫЙ МАТОВЫЙ, ДЛИНОЙ 1,2 М | 100 М |  |  |  | 122.68 | 17.35 | 140.03
|  |  | 0.289 |  |  |  | 35.45 | 5.01 | 40.46
631 | 1/10-230-55-20/30 | ПРОФИЛЬ Т24 БЕЛЫЙ МАТОВЫЙ, ДЛИНОЙ 3,7 М | 100 М |  |  |  | 128.03 | 18.1 | 146.13
|  |  | 0.144 |  |  |  | 18.44 | 2.61 | 21.05
632 | 1/10-240-60/5 | АНКЕР ЛАТУННЫЙ М8 | ШТ. |  |  |  | 0.51 | 0.07 | 0.58
|  |  | 13 |  |  |  | 6.63 | 0.91 | 7.54
633 | 5/30-30-4-12/2 | КРЮК У623 У4 | ШТ. |  |  |  | 4.38 | 0.25 | 4.63
|  |  | 13 |  |  |  | 56.94 | 3.25 | 60.19
634 | 1/10-230-55-20/15 | ПОДВЕС РЕГУЛИРУЕМЫЙ С ЗАЖИМОМ ДЛЯ ПРОФИЛЯ CD (ПП) | ШТ. |  |  |  | 0.33 | 0.05 | 0.38
|  |  | 13 |  |  |  | 4.29 | 0.65 | 4.94
635 | Е34-140-3 | УСТАНОВКА УГЛОВОГО МОЛДИНГА | 100 М УГЛОВОГО МОЛДИНГА | 471.79 | 9.2 |  | 5.63 | 0.8 | 487.42 | 30.37
[5 empty] | К=1.2 | К=1.2 |  |  |  | К=1.2 | К=1.2
|  | РАЗРЯД=3.4, МЕЖР.КОЭФФ.=0.9159 ОХРиОПР=81.86%, План=52.34% | 0.2148 | 101.34 | 1.98 |  | 1.21 | 0.17 | 104.7 | 6.52
636 | 1/10-240-30-30/354 | ДЮБЕЛЬ-ГВОЗДЬ МОНТАЖНЫЙ 6 Х 40 ММ | 100 ШТ. |  |  |  | 3.3 | 0.47 | 3.77
|  |  | 0.4 |  |  |  | 1.32 | 0.19 | 1.51
637 | 1/10-230-55-20/151 | УГОЛОК МЕТАЛЛИЧЕСКИЙ ПРИСТЕННЫЙ ДЛИНОЙ 3 М | ШТ. |  |  |  | 1.44 | 0.2 | 1.64
|  |  | 22.1244 |  |  |  | 31.86 | 4.42 | 36.28
|  | ИТОГО ПО РАЗДЕЛУ Ж001 |  | 705.41 | 3.56 |  | 456.27 | 59.45 | 1224.69 | 42.85
|  | ОХР и ОПР | [6 empty] | 522.37
|  | ПЛАНОВАЯ ПРИБЫЛЬ | [6 empty] | 390.39
|  | ИТОГО С ОХР/ОПР И ПЛАНОВОЙ ПРИБЫЛЬЮ | [6 empty] | 2137.45
| Ж002 | Стены
638 | Е63-12-1 | СНЯТИЕ ПРОСТЫХ И УЛУЧШЕННЫХ ОБОЕВ В ПОМЕЩЕНИЯХ ПЛОЩАДЬЮ БОЛЕЕ 5 М2 | 100 М2 | 182.01 |  |  |  |  | 182.01 | 12.48
[5 empty] | К=1.2 | К=1.2 |  |  |  | К=1.2 | К=1.2
|  | РАЗРЯД=3, МЕЖР.КОЭФФ.=0.8599 ОХРиОПР=81.86%, План=52.34% | 0.54585 | 99.35 |  |  |  |  | 99.35 | 6.81
639 | Е61-2-7 | РЕМОНТ ШТУКАТУРКИ ВНУТРЕННИХ СТЕН ПО КАМНЮ И БЕТОНУ ЦЕМЕНТНО-ИЗВЕСТКОВЫМ РАСТВОРОМ ПЛОЩАДЬЮ ДО 1 М2 ТОЛЩИНОЙ СЛОЯ ДО 20 ММ | 100 М2 | 4516.79 | 29.52 | 20.12 | 511.24 | 72.08 | 5129.63 | 274.02 | 1.38
[5 empty] | К=1.2 | К=1.2 |  |  |  | К=1.2 | К=1.2
|  | РАЗРЯД=3.8, МЕЖР.КОЭФФ.=0.9719 ОХРиОПР=81.86%, План=52.34% | 0.03 | 135.5 | 0.89 | 0.6 | 15.34 | 2.16 | 153.89 | 8.22 | 0.04
640 | Е13-73-2 | ГРУНТОВАНИЕ ВНУТРЕННИХ ПОВЕРХНОСТЕЙ СТЕН | 100 М2 | 88.2 |  |  |  |  | 88.2 | 6.05
[5 empty] | К=1.2 | К=1.2 |  |  |  | К=1.2 | К=1.2
|  | РАЗРЯД=3, МЕЖР.КОЭФФ.=0.8599 ОХРиОПР=81.86%, План=52.34% | 0.54585 | 48.14 |  |  |  |  | 48.14 | 3.3
641 | 1/10-230-15/395 | ГРУНТОВКА АКРИЛОВАЯ ГЛУБОКОГО ПРОНИКНОВЕНИЯ ДЛЯ НАРУЖНЫХ (Н) И ВНУТРЕННИХ РАБОТ (В), ПОЛИМЕРНАЯ (П), ОДНОКОМПОНЕНТНАЯ (1), ВОДНО-ДИСПЕРСИОННАЯ (Д) | КГ |  |  |  | 2.32 | 0.33 | 2.65
|  |  | 9.8253 |  |  |  | 22.79 | 3.24 | 26.03
642 | Е61-1-4 | СПЛОШНОЕ ВЫРАВНИВАНИЕ ШТУКАТУРКИ СТЕН ПОЛИМЕРЦЕМЕНТНЫМ РАСТВОРОМ ПРИ ТОЛЩИНЕ НАМЕТА ДО 10 ММ | 100 М2 | 1217.09 | 30.8 | 21 | 344.03 | 48.18 | 1640.1 | 77.17 | 1.44
[5 empty] | К=1.2 | К=1.2 |  |  |  | К=1.2 | К=1.2
|  | РАЗРЯД=3.5, МЕЖР.КОЭФФ.=0.9299 ОХРиОПР=81.86%, План=52.34% | 0.54585 | 664.35 | 16.81 | 11.46 | 187.79 | 26.3 | 895.25 | 42.12 | 0.79
643 | Е15-311-2 | ШПАТЛЕВАНИЕ ПО ШТУКАТУРКЕ И БЕТОННЫМ ПОВЕРХНОСТЯМ ВНУТРЕННИХ СТЕН ЗА ДВА РАЗА | 100 М2 ПОВЕРХНОСТИ | 1029.61 | 1.51 | 0.88 | 128.45 | 18.65 | 1178.22 | 60.71 | 0.06
[5 empty] | К=1.2 | К=1.2 |  |  |  | К=1.2 | К=1.2
|  | РАЗРЯД=4, МЕЖР.КОЭФФ.=1.0 ОХРиОПР=81.86%, План=52.34% | 0.54585 | 562.01 | 0.82 | 0.48 | 70.11 | 10.18 | 643.12 | 33.14 | 0.03
644 | Е15-255-1 | ОКЛЕЙКА ПОВЕРХНОСТЕЙ СТЕН МАЛЯРНЫМ СТЕКЛОХОЛСТОМ | 100 М2 | 440.21 | 0.07 |  | 278.39 | 39.36 | 758.03 | 25.96
[5 empty] | К=1.2 | К=1.2 |  |  |  | К=1.2 | К=1.2
|  | РАЗРЯД=4, МЕЖР.КОЭФФ.=1.0 ОХРиОПР=81.86%, План=52.34% | 0.54585 | 240.29 | 0.04 |  | 151.96 | 21.48 | 413.77 | 14.17
645 | 1/10-230-15/395 | ГРУНТОВКА АКРИЛОВАЯ ГЛУБОКОГО ПРОНИКНОВЕНИЯ ДЛЯ НАРУЖНЫХ (Н) И ВНУТРЕННИХ РАБОТ (В), ПОЛИМЕРНАЯ (П), ОДНОКОМПОНЕНТНАЯ (1), ВОДНО-ДИСПЕРСИОННАЯ (Д) | КГ |  |  |  | 2.32 | 0.33 | 2.65
|  |  | 8.1877 |  |  |  | 19 | 2.7 | 21.7
646 | Е15-410-3 | УСТРОЙСТВО ДЕКОРАТИВНОГО МИНЕРАЛЬНОГО ПОКРЫТИЯ ТИПА "ВЕНЕЦИАНСКАЯ ШТУКАТУРКА" | 100 М2 | 5401.9 |  |  | 32.63 | 4.55 | 5439.08 | 300.17
[5 empty] | К=1.2 | К=1.2 |  |  |  | К=1.2 | К=1.2
|  | РАЗРЯД=4.6, МЕЖР.КОЭФФ.=1.0611 ОХРиОПР=81.86%, План=52.34% | 0.54585 | 2948.63 |  |  | 17.81 | 2.48 | 2968.92 | 163.85
647 | Е15-410-4 | УСТРОЙСТВО ДЕКОРАТИВНОГО МИНЕРАЛЬНОГО ПОКРЫТИЯ ТИПА "ВЕНЕЦИАНСКАЯ ШТУКАТУРКА": ДОБАВЛЯТЬ НА КАЖДЫЙ ПОСЛЕДУЮЩИЙ СЛОЙ К НОРМЕ Е15-410-3 | 100 М2 | 1228.94 |  |  |  |  | 1228.94 | 65.76
[5 empty] | К=1.2 | К=1.2 |  |  |  | К=1.2 | К=1.2
|  | РАЗРЯД=5, МЕЖР.КОЭФФ.=1.1019 ОХРиОПР=81.86%, План=52.34% | 0.54585 | 670.82 |  |  |  |  | 670.82 | 35.9
648 | 1/10-230-60-45-10/35-1 | ШТУКАТУРКА ЗАЩИТНО-ОТДЕЛОЧНАЯ, ЦЕМЕНТНАЯ, С ФАКТУРОЙ "МОДЕЛИРУЕМАЯ", ТИПА VGT | КГ |  |  |  | 35 | 4.95 | 39.95
|  |  | 32.571 |  |  |  | 1139.99 | 161.23 | 1301.22
649 | 1/10-230-15/560-1 | ГРУНТОВКА ЦВЕТНАЯ ДЛЯ УЛУЧШЕНИЯ СЦЕПЛЕНИЯ НА ГЛАДКИХ И УПЛОТНЕННЫХ МИНЕРАЛЬНЫХ ПОВЕРХНОСТЯХ ДЛЯ НАРУЖНЫХ (Н) И ВНУТРЕННИХ РАБОТ (В), ПОЛИМЕРНАЯ ( ВОДНО-ДИСПЕРСИОННАЯ (Д) | КГ |  |  |  | 6.97 | 0.99 | 7.96
|  |  | 9.82 |  |  |  | 68.45 | 9.72 | 78.17
650 | Е15-176-8 | ПОКРЫТИЕ СТЕН МАСЛЯНЫМИ И СПИРТОВЫМИ ЛАКАМИ ПО ОКРАШИВАЕМОЙ ИЛИ ОГРУНТОВАННОЙ ПОВЕРХНОСТИ ЗА 2 РАЗА | 100 М2 ОКРАШИВАЕМОЙ ПОВЕРХНОС | 342.31 |  |  | 2.79 | 0.39 | 345.49 | 19.58
[5 empty] | К=1.2 | К=1.2 |  |  |  | К=1.2 | К=1.2
|  | РАЗРЯД=4.3, МЕЖР.КОЭФФ.=1.0306 ОХРиОПР=81.86%, План=52.34% | 0.54585 | 186.85 |  |  | 1.52 | 0.21 | 188.58 | 10.69
651 | 1/55-50-20/85-1 | ЛАК ИНТЕРЬЕРНЫЙ ТИПА VGT | КГ |  |  |  | 29 | 4.1 | 33.1
|  |  | 12.009 |  |  |  | 348.26 | 49.24 | 397.5
652 | Е65-73-1 | СМЕНА ВЕНТИЛЯЦИОННЫХ РЕШЕТОК | 100 ШТ. | 897.82 | 0.52 | 0.35 | 28.92 | 4.08 | 931.34 | 56.93 | 0.02
[5 empty] | К=1.2 | К=1.2 |  |  |  | К=1.2 | К=1.2
|  | РАЗРЯД=3.5, МЕЖР.КОЭФФ.=0.9299 ОХРиОПР=67%, План=49.78% | 0.01 | 8.98 | 0.01 |  | 0.29 | 0.04 | 9.32 | 0.57
653 | 3/1-150-10-110/140 | РЕШЕТКИ ВЕНТИЛЯЦИОННЫЕ РАЗМЕР 300 Х 300 ММ | ШТ. |  |  |  | 33.94 | 2.71 | 36.65
|  |  | 1 |  |  |  | 33.94 | 2.71 | 36.65
654 | Е56-19-1 | СНЯТИЕ ДВЕРНЫХ ПОЛОТЕН | 100 М2 ПОЛОТЕН | 634.92 |  |  |  |  | 634.92 | 43.54
[5 empty] | К=1.2 | К=1.2 |  |  |  | К=1.2 | К=1.2
|  | РАЗРЯД=3, МЕЖР.КОЭФФ.=0.8599 ОХРиОПР=81.86%, План=52.34% | 0.0168 | 10.67 |  |  |  |  | 10.67 | 0.73
655 | Е56-18-1 | ДЕМОНТАЖ ДВЕРНЫХ КОРОБОК В КАМЕННЫХ СТЕНАХ С ОТБИВКОЙ ШТУКАТУРКИ В ОТКОСАХ | 100 ШТ. | 2450.8 | 356.29 | 188.44 |  |  | 2807.09 | 168.05 | 11.71
[5 empty] | К=1.2 | К=1.2 |  |  |  | К=1.2 | К=1.2
|  | РАЗРЯД=3, МЕЖР.КОЭФФ.=0.8599 ОХРиОПР=81.86%, План=52.34% | 0.01 | 24.51 | 3.56 | 1.88 |  |  | 28.07 | 1.68 | 0.12
656 | Е56-20-1 | СНЯТИЕ НАЛИЧНИКОВ | 100 М НАЛИЧНИКОВ | 73.68 |  |  |  |  | 73.68 | 5.05
[5 empty] | К=1.2 | К=1.2 |  |  |  | К=1.2 | К=1.2
|  | РАЗРЯД=3, МЕЖР.КОЭФФ.=0.8599 ОХРиОПР=81.86%, План=52.34% | 0.106 | 7.81 |  |  |  |  | 7.81 | 0.54
657 | Е10-229-4 | УСТАНОВКА ДВЕРНЫХ БЛОКОВ ДЕРЕВЯННЫХ НА РАСПОРНЫХ ДЮБЕЛЯХ В КИРПИЧНЫХ СТЕНАХ, ПРИ ПЛОЩАДИ ПРОЕМА СВЫШЕ 2 М2 | 100 М2 ПРОЕМОВ | 1693.19 | 48.02 |  | 80.96 | 11.5 | 1833.67 | 116.1
[5 empty] | К=1.2 | К=1.2 |  |  |  | К=1.2 | К=1.2
|  | РАЗРЯД=3, МЕЖР.КОЭФФ.=0.8599 ОХРиОПР=81.86%, План=52.34% | 0.021 | 35.56 | 1.01 |  | 1.7 | 0.24 | 38.51 | 2.44
658 | 2/50-20-5-5/110-Ш | БЛОК ДВЕРНОЙ ВНУТРЕННИЙ МЕЖКОМНАТНЫЙ ДЕРЕВЯННЫЙ, ГЛУХОЙ, ОДНОПОЛЬНЫЙ, С НАПЛАВОМ (С ПОРОГОМ), ЩИТОВОЙ ДВ1 Д Г 21-10 Н Щ (П Щ) | М2 |  |  |  | 450 | 63.63 | 513.63
|  |  | 2.1 |  |  |  | 945 | 133.62 | 1078.62
659 | 2/50-30-5-5/30 | НАЛИЧНИК ДЕРЕВЯННЫЙ ХВОЙНЫХ ПОРОД, РАЗМЕРОМ 16 Х 110 ММ | М |  |  |  | 5.2 | 0.74 | 5.94
|  |  | 10.6 |  |  |  | 55.12 | 7.84 | 62.96
660 | Е10-231-2 | ЗАПОЛНЕНИЕ ЗАЗОРА МЕЖДУ ДВЕРНОЙ КОРОБКОЙ И СТЕНОЙ МОНТАЖНОЙ ПЕНОЙ В БЕТОННЫХ И КИРПИЧНЫХ СТЕНАХ, ПРИ ПЛОЩАДИ ПРОЕМА СВЫШЕ 2 М2 | 100 М2 ПРОЕМОВ | 181.31 |  |  | 272.63 | 38.63 | 492.57 | 12.43
[5 empty] | К=1.2 | К=1.2 |  |  |  | К=1.2 | К=1.2
|  | РАЗРЯД=3, МЕЖР.КОЭФФ.=0.8599 ОХРиОПР=81.86%, План=52.34% | 0.021 | 3.81 |  |  | 5.73 | 0.81 | 10.35 | 0.26
661 | Е61-7-1 | РЕМОНТ ШТУКАТУРКИ ПРЯМОЛИНЕЙНЫХ ОТКОСОВ ВНУТРИ ЗДАНИЯ ПО КАМНЮ И БЕТОНУ ЦЕМЕНТНО-ИЗВЕСТКОВЫМ РАСТВОРОМ | 100 М2 | 7686.11 | 51.34 | 34.99 | 733.35 | 103.42 | 8574.22 | 459.67 | 2.4
[5 empty] | К=1.2 | К=1.2 |  |  |  | К=1.2 | К=1.2
|  | РАЗРЯД=3.9, МЕЖР.КОЭФФ.=0.9859 ОХРиОПР=81.86%, План=52.34% | 0.04 | 307.44 | 2.05 | 1.4 | 29.33 | 4.14 | 342.96 | 18.39 | 0.1
|  | ИТОГО ПО РАЗДЕЛУ Ж002 |  | 5954.72 | 25.19 | 15.82 | 3114.13 | 438.34 | 9532.38 | 342.81 | 1.08
|  | ОХР и ОПР | [6 empty] | 4886.15
|  | ПЛАНОВАЯ ПРИБЫЛЬ | [6 empty] | 3484.08
|  | ИТОГО С ОХР/ОПР И ПЛАНОВОЙ ПРИБЫЛЬЮ | [6 empty] | 17902.61
| Ж003 | Полы
662 | Е57-3-1 | РАЗБОРКА ДЕРЕВЯННЫХ ПЛИНТУСОВ И ИЗ ПЛАСТМАССОВЫХ МАТЕРИАЛОВ | 100 М РАЗБИРАЕМОГО ПЛИНТУСА | 50.75 |  |  |  |  | 50.75 | 3.48
[5 empty] | К=1.2 | К=1.2 |  |  |  | К=1.2 | К=1.2
|  | РАЗРЯД=3, МЕЖР.КОЭФФ.=0.8599 ОХРиОПР=81.86%, План=52.34% | 0.173 | 8.78 |  |  |  |  | 8.78 | 0.6
663 | Е57-2-5 | РАЗБОРКА ПОКРЫТИЙ ПОЛОВ ИЗ ЛИНОЛЕУМА И РЕЛИНА | 100 М2 РАЗБИРАЕМОГО ПОКРЫТИЯ | 199.33 | 8.21 | 5.6 |  |  | 207.54 | 13.67 | 0.38
[5 empty] | К=1.2 | К=1.2 |  |  |  | К=1.2 | К=1.2
|  | РАЗРЯД=3, МЕЖР.КОЭФФ.=0.8599 ОХРиОПР=81.86%, План=52.34% | 0.173 | 34.48 | 1.42 | 0.97 |  |  | 35.9 | 2.36 | 0.07
664 | Е57-2-10 | РАЗБОРКА ПОКРЫТИЙ ПОЛОВ ИЗ ДРЕВЕСНОСТРУЖЕЧНЫХ ПЛИТ В ОДИН СЛОЙ | 100 М2 РАЗБИРАЕМОГО ПОКРЫТИЯ | 282.99 | 35.68 | 24.32 |  |  | 318.67 | 19.4 | 1.67
[5 empty] | К=1.2 | К=1.2 |  |  |  | К=1.2 | К=1.2
|  | РАЗРЯД=3, МЕЖР.КОЭФФ.=0.8599 ОХРиОПР=81.86%, План=52.34% | 0.173 | 48.96 | 6.17 | 4.21 |  |  | 55.13 | 3.36 | 0.29
665 | Е57-2-1 | РАЗБОРКА ДОЩАТЫХ ПОКРЫТИЙ ПОЛОВ | 100 М2 РАЗБИРАЕМОГО ПОКРЫТИЯ | 670.28 | 36.44 | 24.84 |  |  | 706.72 | 45.96 | 1.7
[5 empty] | К=1.2 | К=1.2 |  |  |  | К=1.2 | К=1.2
|  | РАЗРЯД=3, МЕЖР.КОЭФФ.=0.8599 ОХРиОПР=81.86%, План=52.34% | 0.173 | 115.96 | 6.3 | 4.3 |  |  | 122.26 | 7.95 | 0.29
666 | Е57-1-2 | РАЗБОРКА ЛАГ ИЗ ДОСОК И БРУСКОВ | 100 М2 РАЗБИРАЕМОГО ОСНОВАНИЯ | 134.23 | 7.44 | 5.08 |  |  | 141.67 | 9.2 | 0.35
[5 empty] | К=1.2 | К=1.2 |  |  |  | К=1.2 | К=1.2
|  | РАЗРЯД=3, МЕЖР.КОЭФФ.=0.8599 ОХРиОПР=81.86%, План=52.34% | 0.173 | 23.22 | 1.29 | 0.88 |  |  | 24.51 | 1.59 | 0.06
667 | Е11-12-3 | УКЛАДКА ЛАГ ПО ПЛИТАМ ПЕРЕКРЫТИЙ | 100 М2 | 686.57 | 9.24 | 6.3 | 698.22 | 98.74 | 1492.77 | 42.89 | 0.43
[5 empty] | К=1.2 | К=1.2 |  |  |  | К=1.2 | К=1.2
|  | РАЗРЯД=3.6, МЕЖР.КОЭФФ.=0.9439 ОХРиОПР=81.86%, План=52.34% | 0.173 | 118.78 | 1.6 | 1.09 | 120.79 | 17.08 | 258.25 | 7.42 | 0.07
668 | Е57-27-6 | УСТРОЙСТВО ПОКРЫТИЙ ИЗ ДРЕВЕСНО-СТРУЖЕЧНЫХ ПЛИТ ПЛОЩАДЬЮ ПОЛА СВЫШЕ 10 М2 | 100 М2 РЕМОНТИРУЕМОЙ ПОВЕРХНО | 534.43 | 51.34 | 34.99 | 14.12 | 2 | 601.89 | 33.38 | 2.4
[5 empty] | К=1.2 | К=1.2 |  |  |  | К=1.2 | К=1.2
|  | РАЗРЯД=3.6, МЕЖР.КОЭФФ.=0.9439 ОХРиОПР=81.86%, План=52.34% | 0.173 | 92.46 | 8.88 | 6.05 | 2.44 | 0.35 | 104.13 | 5.77 | 0.42
669 | 1/10-100-35/45 | ПЛИТА ДРЕВЕСНОСТРУЖЕЧНАЯ С ОРИЕНТИРОВАННЫМИ ДРЕВЕСНЫМИ ЧАСТИЦАМИ ОСП-3 (OSB-3), ТОЛЩИНОЙ 22 ММ | 100 М2 |  |  |  | 1782.45 | 252.04 | 2034.49
|  |  | 0.17646 |  |  |  | 314.53 | 44.47 | 359
670 | Е11-60-1 | УСТРОЙСТВО ПОКРЫТИЙ ПОЛОВ ИЗ ЛАМИНИРОВАННЫХ ПАНЕЛЕЙ ПО БЕТОННОМУ ОСНОВАНИЮ | 100 М2 | 915.99 |  |  | 66.83 | 9.46 | 992.28 | 58.08
[5 empty] | К=1.2 | К=1.2 |  |  |  | К=1.2 | К=1.2
|  | РАЗРЯД=3.5, МЕЖР.КОЭФФ.=0.9299 ОХРиОПР=81.86%, План=52.34% | 0.173 | 158.47 |  |  | 11.56 | 1.64 | 171.67 | 10.05
671 | 1/10-100-45/10 | ПОДЛОЖКА ПОД ЛАМИНАТ И ПАРКЕТНУЮ ДОСКУ ДРЕВЕСНОВОЛОКНИСТАЯ 590 Х 790 Х 4 ММ | М2 |  |  |  | 6.2 | 0.88 | 7.08
|  |  | 19.03 |  |  |  | 117.99 | 16.75 | 134.74
672 | 1/10-125-7/105 | ЛАМИНАТ КЛАССА N33 ТОЛЩИНОЙ 10-12 ММ БЕЗ ФАСКИ | М2 |  |  |  | 44 | 6.22 | 50.22
|  |  | 18.165 |  |  |  | 799.26 | 112.99 | 912.25
673 | 1/10-160-10/130 | ПЛЕНКА ПОЛИЭТИЛЕНОВАЯ ВЫСШЕГО СОРТА, ТОЛЩИНОЙ 0,2 ММ | М2 |  |  |  | 1.03 | 0.15 | 1.18
|  |  | 19.895 |  |  |  | 20.49 | 2.98 | 23.47
674 | 1/10-230-35/396 | КЛЕЙ ПВА СТОЛЯРНЫЙ | КГ |  |  |  | 9.95 | 1.41 | 11.36
|  |  | 0.865 |  |  |  | 8.61 | 1.22 | 9.83
675 | Е11-40-9 | УСТРОЙСТВО ПЛИНТУСОВ ПОЛИВИНИЛХЛОРИДНЫХ С КРЕПЛЕНИЕМ ШУРУПАМИ (КИРПИЧНЫЕ СТЕНЫ) | 100 М ПЛИНТУСОВ | 308.4 | 12.72 |  | 14.58 | 2.08 | 337.78 | 20.81
[5 empty] | К=1.2 | К=1.2 |  |  |  | К=1.2 | К=1.2
|  | РАЗРЯД=3.1, МЕЖР.КОЭФФ.=0.8739 ОХРиОПР=81.86%, План=52.34% | 0.162 | 49.96 | 2.06 |  | 2.36 | 0.34 | 54.72 | 3.37
676 | 2/40-25-15/5 | ПЛИНТУС ДЛЯ ПОЛОВ ИЗ ПЛАСТИКАТА С КОМПЛЕКТУЮЩИМИ | М |  |  |  | 1.24 | 0.18 | 1.42
|  |  | 16.362 |  |  |  | 20.29 | 2.95 | 23.24
|  | ИТОГО ПО РАЗДЕЛУ Ж003 |  | 651.07 | 27.72 | 17.5 | 1418.32 | 200.77 | 2297.88 | 42.47 | 1.2
|  | ОХР и ОПР | [6 empty] | 547.29
|  | ПЛАНОВАЯ ПРИБЫЛЬ | [6 empty] | 390.17
|  | ИТОГО С ОХР/ОПР И ПЛАНОВОЙ ПРИБЫЛЬЮ | [6 empty] | 3235.34
| Ж004 | Замена системы отопления
677 | Е65-27-1 | ДЕМОНТАЖ РАДИАТОРОВ МАССОЙ ДО 80 КГ, ДО 10 СЕКЦИЙ | 100 ШТ. | 2088.01 | 137.58 | 93.78 |  |  | 2225.59 | 143.17 | 6.43
[5 empty] | К=1.2 | К=1.2 |  |  |  | К=1.2 | К=1.2
|  | РАЗРЯД=3, МЕЖР.КОЭФФ.=0.8599 ОХРиОПР=67%, План=49.78% | 0.01 | 20.88 | 1.38 | 0.94 |  |  | 22.26 | 1.43 | 0.06
678 | Е18-26-2 | УСТАНОВКА РАДИАТОРОВ АЛЮМИНИЕВЫХ ВЫСОТОЙ 500 ММ НА СТАЛЬНЫХ ТРУБОПРОВОДАХ | 100 КВТ | 4740.6 | 34.82 |  | 1546.37 | 148.45 | 6470.24 | 300.59
[5 empty] | К=1.2 | К=1.2 |  |  |  | К=1.2 | К=1.2
|  | РАЗРЯД=3.5, МЕЖР.КОЭФФ.=0.9299 ОХРиОПР=67%, План=49.78% | 0.0112 | 53.09 | 0.39 |  | 17.32 | 1.66 | 72.46 | 3.37
679 | 3/2-130-10/50 | НИППЕЛЬ РАДИАТОРНЫЙ | ШТ. |  |  |  | 1.61 | 0.13 | 1.74
|  |  | 1 |  |  |  | 1.61 | 0.13 | 1.74
680 | 3/2-80-10-20/30 | РАДИАТОРЫ ОТОПИТЕЛЬНЫЕ АЛЮМИНИЕВЫЕ "МИСОТ-СТИЛЬ" 1.0-500-5С0.80 | ШТ. |  |  |  | 115 | 9.17 | 124.17
|  |  | 1 |  |  |  | 115 | 9.17 | 124.17
681 | 6/40-80-60-3/1 | СОЕДИНИТЕЛЬ ЛАТУННЫЙ СВИНЧИВАЕМЫЙ С РЕЗЬБОЙ НАРУЖНОЙ 14 X 2, С РАЗМЕРОМ РЕЗЬБЫ 15 ММ | ШТ. |  |  |  | 4.02 | 0.28 | 4.3
|  |  | 2 |  |  |  | 8.04 | 0.56 | 8.6
682 | 6/40-80-60-3/19 | СОЕДИНИТЕЛЬ ЛАТУННЫЙ, ПОД АКСИАЛЬНУЮ (ОСЕВУЮ) ЗАПРЕССОВКУ, ДЛЯ ТРУБ ИЗ СШИТОГО ПОЛИЭТИЛЕНА SDR7,4(7,3) С НОМИНАЛЬНЫМ НАРУЖНЫМ ДИАМЕТРОМ 25 ММ И МП ТРУБ ТИПОРАЗМЕРА 25, И НАРУЖНОЙ РЕЗЬБОЙ 1/2" | ШТ. |  |  |  | 9.33 | 0.65 | 9.98
|  |  | 2 |  |  |  | 18.66 | 1.3 | 19.96
683 | Ц11-30-1 | ПРИБОРЫ, УСТАНАВЛИВАЕМЫЕ НА РЕЗЬБОВЫХ СОЕДИНЕНИЯХ | ШТ. | 9.41 |  |  |  |  | 9.41 | 0.53
[5 empty] | К=1.2 | К=1.2 |  |  |  | К=1.2 | К=1.2
|  | РАЗРЯД=4.5, МЕЖР.КОЭФФ.=1.0509 ОХРиОПР=38.44%, План=37.3% | 1 | 9.41 |  |  |  |  | 9.41 | 0.53
684 | 3/3-50-80-10/20-Т | Кран вентильный для радиатора 1/2" осевой с термоголовой AV ENGINEERING (AVE298612) | ШТ. |  |  |  | 50.86 | 4.05 | 54.91
|  |  | 1 |  |  |  | 50.86 | 4.05 | 54.91
685 | Е62-34-2 | ОКРАСКА МАСЛЯНЫМИ СОСТАВАМИ РАНЕЕ ОКРАШЕННЫХ ПОВЕРХНОСТЕЙ СТАЛЬНЫХ ТРУБ ЗА 2 РАЗА | 100 М2 | 1384.48 | 0.52 | 0.35 | 135.19 | 19.15 | 1539.34 | 94.93 | 0.02
[5 empty] | К=1.2 | К=1.2 |  |  |  | К=1.2 | К=1.2
|  | РАЗРЯД=3, МЕЖР.КОЭФФ.=0.8599 ОХРиОПР=81.86%, План=52.34% | 0.01024 | 14.18 | 0.01 |  | 1.38 | 0.2 | 15.77 | 0.97
|  | ИТОГО ПО РАЗДЕЛУ Ж004 |  | 97.56 | 1.78 | 0.94 | 212.87 | 17.07 | 329.28 | 6.3 | 0.06
|  | ОХР и ОПР | [6 empty] | 65.42
|  | ПЛАНОВАЯ ПРИБЫЛЬ | [6 empty] | 53.77
|  | ИТОГО С ОХР/ОПР И ПЛАНОВОЙ ПРИБЫЛЬЮ | [6 empty] | 448.47
| Ж005 | Электромонтажные работы
686 | Е67-12-2 | СМЕНА ОДНО- И ДВУХКЛАВИШНЫХ ВЫКЛЮЧАТЕЛЕЙ И РОЗЕТОК ШТЕПСЕЛЬНЫХ УТОПЛЕННОГО ТИПА ПРИ СКРЫТОЙ ПРОВОДКЕ | 100 ШТ. | 1377.38 |  |  | 18.47 | 1.05 | 1396.9 | 77.28
[5 empty] | К=1.2 | К=1.2 |  |  |  | К=1.2 | К=1.2
|  | РАЗРЯД=4.5, МЕЖР.КОЭФФ.=1.0509 ОХРиОПР=59.57%, План=40.54% | 0.1 | 137.74 |  |  | 1.85 | 0.11 | 139.7 | 7.73
687 | 5/30-30-4-1-1/2 | ВЫКЛЮЧАТЕЛЬ УСТАНОВОЧНЫЙ ОДНОКЛАВИШНЫЙ С16-122 | ШТ. |  |  |  | 5.01 | 0.29 | 5.3
|  |  | 1 |  |  |  | 5.01 | 0.29 | 5.3
688 | 5/20-40-4/1 | КОРОБКА МОНТАЖНАЯ СКРЫТОЙ УСТАНОВКИ ПОД РОЗЕТКИ И ВЫКЛЮЧАТЕЛИ КМ-205 | ШТ. |  |  |  | 1.27 | 0.07 | 1.34
|  |  | 1 |  |  |  | 1.27 | 0.07 | 1.34
689 | Е67-7-5 | ДЕМОНТАЖ СВЕТИЛЬНИКОВ ДЛЯ ЛЮМИНЕСЦЕНТНЫХ ЛАМП | 100 ШТ. | 338.57 | 4.1 | 2.8 |  |  | 342.67 | 21.47 | 0.19
[5 empty] | К=1.2 | К=1.2 |  |  |  | К=1.2 | К=1.2
|  | РАЗРЯД=3.5, МЕЖР.КОЭФФ.=0.9299 ОХРиОПР=59.57%, План=40.54% | 0.03 | 10.16 | 0.12 | 0.08 |  |  | 10.28 | 0.64 | 0.01
690 | Ц8-607-6 | СВЕТИЛЬНИК СО СВЕТОДИОДНЫМИ ЛАМПАМИ, УСТАНАВЛИВАЕМЫЙ В ПОДВЕСНЫХ ПОТОЛКАХ ТИПА "АРМСТРОНГ", БЕЗ ДОПОЛНИТЕЛЬНОГО КРЕПЛЕНИЯ, КОЛИЧЕСТВО ЛАМП 4 | 100 ШТ. | 4259.47 | 18.56 |  | 210.49 | 12.39 | 4500.91 | 251.15
[5 empty] | К=1.2 | К=1.2 |  |  |  | К=1.2 | К=1.2
|  | РАЗРЯД=4, МЕЖР.КОЭФФ.=1.0 ОХРиОПР=59.57%, План=40.54% | 0.03 | 127.78 | 0.56 |  | 6.31 | 0.37 | 135.02 | 7.53
691 | 5/30-30-4-3-2/5 | СВЕТИЛЬНИК СВЕТОДИОДНЫЙ ПОТОЛОЧНЫЙ ДЛЯ ОБЩЕСТВЕННЫХ 600 х 600 мм | ШТ. |  |  |  | 86.6 | 4.96 | 91.56
|  |  | 3 |  |  |  | 259.8 | 14.88 | 274.68
692 | Е67-7-1 | ДЕМОНТАЖ ВЫКЛЮЧАТЕЛЕЙ И РОЗЕТОК | 100 ШТ. | 119.42 |  |  |  |  | 119.42 | 7.57
[5 empty] | К=1.2 | К=1.2 |  |  |  | К=1.2 | К=1.2
|  | РАЗРЯД=3.5, МЕЖР.КОЭФФ.=0.9299 ОХРиОПР=59.57%, План=40.54% | 0.03 | 3.58 |  |  |  |  | 3.58 | 0.23
693 | Е69-4-1 | ПРОБИВКА ГНЕЗД В КИРПИЧНЫХ СТЕНАХ РАЗМЕРОМ СТОРОН 130 ММ | 100 ГНЕЗД | 546 | 23.5 |  |  |  | 569.5 | 34.62
[5 empty] | К=1.2 | К=1.2 |  |  |  | К=1.2 | К=1.2
|  | РАЗРЯД=3.5, МЕЖР.КОЭФФ.=0.9299 ОХРиОПР=81.86%, План=52.34% | 0.12 | 65.52 | 2.82 |  |  |  | 68.34 | 4.15
694 | Ц8-915-3 | БЛОКИ ИЗ 4-Х РОЗЕТОК РАЗЛИЧНОГО НАЗНАЧЕНИЯ | 100 ШТ. | 1314.3 |  |  | 3.85 | 0.54 | 1318.69 | 90.12
[5 empty] | К=1.2 | К=1.2 |  |  |  | К=1.2 | К=1.2
|  | РАЗРЯД=3, МЕЖР.КОЭФФ.=0.8599 ОХРиОПР=59.57%, План=40.54% | 0.03 | 39.43 |  |  | 0.12 | 0.02 | 39.57 | 2.7
695 | 5/20-40-4/1 | КОРОБКА МОНТАЖНАЯ СКРЫТОЙ УСТАНОВКИ ПОД РОЗЕТКИ И ВЫКЛЮЧАТЕЛИ КМ-205 | ШТ. |  |  |  | 1.27 | 0.07 | 1.34
|  |  | 12 |  |  |  | 15.24 | 0.84 | 16.08
696 | 5/30-30-4-1-2-2/29 | УЗЕЛ РОЗЕТКИ РС16-492 | ШТ. |  |  |  | 2.63 | 0.15 | 2.78
|  |  | 12 |  |  |  | 31.56 | 1.8 | 33.36
697 | 5/30-30-4-1-5/8 | КРЫШКА ЧЕТЫРЕХМЕСТНАЯ ЮЛИГ.301252.024 | ШТ. |  |  |  | 5.73 | 0.33 | 6.06
|  |  | 3 |  |  |  | 17.19 | 0.99 | 18.18
698 | Е69-5-2 | ПРОБИВКА БОРОЗД В КИРПИЧНЫХ СТЕНАХ ДЛЯ УСТРОЙСТВА ЭЛЕКТРОПРОВОДКИ | 100 М | 355.09 | 12.43 |  |  |  | 367.52 | 24.35
[5 empty] | К=1.2 | К=1.2 |  |  |  | К=1.2 | К=1.2
|  | РАЗРЯД=3, МЕЖР.КОЭФФ.=0.8599 ОХРиОПР=81.86%, План=52.34% | 0.04 | 14.2 | 0.5 |  |  |  | 14.7 | 0.97
699 | Ц8-403-3 | ПРОВОД ДВУХ-ТРЕХЖИЛЬНЫЙ ПОД ШТУКАТУРКУ ПО СТЕНАМ ИЛИ В БОРОЗДАХ | 100 М | 373.35 |  |  | 299.85 | 17.56 | 690.76 | 21.36
[5 empty] | К=1.2 | К=1.2 |  |  |  | К=1.2 | К=1.2
|  | РАЗРЯД=4.3, МЕЖР.КОЭФФ.=1.0306 ОХРиОПР=59.57%, План=40.54% | 0.04 | 14.93 |  |  | 11.99 | 0.7 | 27.62 | 0.85
700 | 5/20-30-1-4/11 | СОЕДИНИТЕЛЬНЫЙ ИЗОЛИРУЮЩИЙ ЗАЖИМ СИЗ-3 | 100 ШТ. |  |  |  | 6.55 | 0.38 | 6.93
|  |  | 0.03 |  |  |  | 0.2 | 0.01 | 0.21
701 | 5/10-10-10-10-1/102 | КАБЕЛЬ СИЛОВОЙ МАРКИ ВВГНГ(А)-LS П 2 Х 2,5-0,66 С МЕДНЫМИ ЖИЛАМИ, ИЗОЛЯЦИЯ И ОБОЛОЧКА ИЗ ПОЛИВИНИЛХЛОРИДНОГО ПЛАСТИКАТА, НЕ РАСПРОСТРАНЯЮЩИЙ ГОРЕНИЕ, С НИЗКИМ ДЫМО- И ГАЗОВЫДЕЛЕНИЕМ, ПО КАТЕГОРИИ А, БЕЗ ЗАЩИТНОГО ПОКРОВА, В ПЛОСКОМ ИСПОЛНЕНИИ, С ДВУМЯ ЖИЛАМИ СЕЧЕНИЕМ 2,5 ММ2, НА | 1000 М |  |  |  | 1869.88 | 107.14 | 1977.02
|  |  | 0.00408 |  |  |  | 7.63 | 0.44 | 8.07
702 | Е61-39-1 | ЗАДЕЛКА НА ОШТУКАТУРЕННЫХ ПОВЕРХНОСТЯХ СТЕН И ПЕРЕГОРОДКАХ БОРОЗД ГЛУБИНОЙ ДО 40 ММ, ШИРИНОЙ 100 ММ | 100 М | 1182.73 | 23.1 | 15.74 |  |  | 1205.83 | 59.34 | 1.08
[5 empty] | К=1.2 | К=1.2 |  |  |  | К=1.2 | К=1.2
|  | РАЗРЯД=5.7, МЕЖР.КОЭФФ.=1.1752 ОХРиОПР=81.86%, План=52.34% | 0.04 | 47.31 | 0.92 | 0.63 |  |  | 48.23 | 2.37 | 0.04
703 | 4/1-4-20-10-20-10/20 | РАСТВОР ОТДЕЛОЧНЫЙ ТЯЖЕЛЫЙ ЦЕМЕНТНЫЙ, ГОТОВЫЙ В СООТНОШЕНИИ 1:2 | М3 |  |  |  | 186.2 | 29.96 | 216.16
|  |  | 0.0176 |  |  |  | 3.28 | 0.53 | 3.81
|  | ИТОГО ПО РАЗДЕЛУ Ж005 |  | 460.65 | 4.92 | 0.71 | 361.45 | 21.05 | 848.07 | 27.17 | 0.05
|  | ОХР и ОПР | [6 empty] | 303.27
|  | ПЛАНОВАЯ ПРИБЫЛЬ | [6 empty] | 225.35
|  | ИТОГО С ОХР/ОПР И ПЛАНОВОЙ ПРИБЫЛЬЮ | [6 empty] | 1376.69
| Ж006 | Прочие работы - ВЫНОС В КОРИДОР И ЗАНОСКА МЕБЕЛИ
704 | Е69-42-2 | ПЕРЕНОСКА СПОДРУЧНЫХ ГРУЗОВ НА ПЕРВЫЕ 10 М | Т | 23.45 |  |  |  |  | 23.45 | 1.61
[5 empty] | К=1.2 | К=1.2 |  |  |  | К=1.2 | К=1.2
|  | РАЗРЯД=3, МЕЖР.КОЭФФ.=0.8599 ОХРиОПР=81.86%, План=52.34% | 0.3 | 7.04 |  |  |  |  | 7.04 | 0.48
705 | Е69-42-8 | НА КАЖДЫЕ СЛЕДУЮЩИЕ 10 М ПЕРЕНОСА ДОБАВЛЯТЬ К НОРМЕ Е69-42-2 | Т | 8.58 |  |  |  |  | 8.58 | 0.59
[5 empty] | К=1.2 | К=1.2 |  |  |  | К=1.2 | К=1.2
|  | РАЗРЯД=3, МЕЖР.КОЭФФ.=0.8599 ОХРиОПР=81.86%, План=52.34% | 0.3 | 2.57 |  |  |  |  | 2.57 | 0.18
706 | Е14-34-2 | ПОКРЫТИЕ ПЛЕНКОЙ МЕБЕЛИ НА ПЕРИОД РАБОТ | 100 М2 ПОКРЫТИЯ | 106.09 | 0.25 | 0.18 | 618.88 | 88.05 | 813.27 | 6.94 | 0.01
[5 empty] | К=1.2 | К=1.2 |  |  |  | К=1.2 | К=1.2
|  | РАЗРЯД=3.3, МЕЖР.КОЭФФ.=0.9019 ОХРиОПР=81.86%, План=52.34% | 0.2 | 21.22 | 0.05 | 0.04 | 123.78 | 17.61 | 162.66 | 1.39
|  | ИТОГО ПО РАЗДЕЛУ Ж006 |  | 30.83 | 0.05 | 0.04 | 123.78 | 17.61 | 172.27 | 2.05
|  | ОХР и ОПР | [6 empty] | 25.26
|  | ПЛАНОВАЯ ПРИБЫЛЬ | [6 empty] | 18.02
|  | ИТОГО С ОХР/ОПР И ПЛАНОВОЙ ПРИБЫЛЬЮ | [6 empty] | 215.55
| Ж007 | Обращение с отходами
707 | Е69-42-1 | ПЕРЕНОСКА НАВАЛОЧНЫХ ГРУЗОВ НА ПЕРВЫЕ 10 М | Т | 21.35 |  |  |  |  | 21.35 | 1.46
[5 empty] | К=1.2 | К=1.2 |  |  |  | К=1.2 | К=1.2
|  | РАЗРЯД=3, МЕЖР.КОЭФФ.=0.8599 ОХРиОПР=81.86%, План=52.34% | 0.76 | 16.23 |  |  |  |  | 16.23 | 1.11
708 | Е69-42-7 | НА КАЖДЫЕ СЛЕДУЮЩИЕ 10 М ПЕРЕНОСА ДОБАВЛЯТЬ К НОРМЕ Е69-42-1 | Т | 14 |  |  |  |  | 14 | 0.96
[5 empty] | К=1.2*2 | К=1.2*2 | К=2 | К=2 |  | К=1.2*2 | К=1.2*2
|  | РАЗРЯД=3, МЕЖР.КОЭФФ.=0.8599 ОХРиОПР=81.86%, План=52.34% | 0.76 | 10.64 |  |  |  |  | 10.64 | 0.73
709 | Е51-7-1 | ПОГРУЗКА ВРУЧНУЮ СПОДРУЧНЫХ И НАВАЛОЧНЫХ ГРУЗОВ (ОТХОДОВ) | Т | 10.5 |  |  |  |  | 10.5 | 0.72
[5 empty] | К=1.2 | К=1.2 |  |  |  | К=1.2 | К=1.2
|  | РАЗРЯД=3, МЕЖР.КОЭФФ.=0.8599 ОХРиОПР=81.86%, План=52.34% | 0.76 | 7.98 |  |  |  |  | 7.98 | 0.55
710 | С310-30.1 | ПЕРЕВОЗКА ДО 30 КМ,КЛАСС ГРУЗА I | Т |  |  |  |  | 13.14 | 13.14
| перевозка |  | 0.76 |  |  |  |  | 9.99 | 9.99
711 | С999-9900.72 | СТОИМОСТЬ ПРИЕМА И ПЕРЕРАБОТКИ ОТХОДОВ, ПОЛИГОН "ТРОСТЕНЕЦКИЙ" (14КМ. МОГИЛЕВСКОГО ШОССЕ) | Т |  |  |  | 14.45 |  | 14.45
| прием отходов |  | 0.76 |  |  |  | 10.98 |  | 10.98
|  | ИТОГО ПО РАЗДЕЛУ Ж007 |  | 34.85 |  |  |  | 9.99 | 44.84 | 2.39
|  | ОХР и ОПР | [6 empty] | 28.53
|  | ПЛАНОВАЯ ПРИБЫЛЬ | [6 empty] | 20.34
|  | ИТОГО С ОХР/ОПР И ПЛАНОВОЙ ПРИБЫЛЬЮ | [6 empty] | 93.71
| 00000/20000 | КАБИНЕТ № 36 (S=14,6 м2)
| Ж001 | Потолок
712 | Е34-140-1 | ДЕМОНТАЖ ПОДВЕСНОГО ПОТОЛКА НА МЕТАЛЛИЧЕСКОМ КАРКАСЕ С ЗАПОЛНЕНИЕМ ПЛИТАМИ МИНЕРАЛОВОЛОКНИСТЫМИ С ЯЧЕЙКОЙ 600 Х 600 ММ | 100 М2 ПОВЕРХНОСТИ ПОТОЛКА | 596.01 | 0.93 |  |  |  | 596.94 | 36.16
[5 empty] | К=1.2*0.3 | К=1.2*0.3 | К=0 | К=0 |  | К=1.2*0.3 | К=1.2*0.3
|  | РАЗРЯД=3.8, МЕЖР.КОЭФФ.=0.9719 ОХРиОПР=81.86%, План=52.34% | 0.146 | 87.02 | 0.14 |  |  |  | 87.16 | 5.28
713 | Е34-140-3 | ДЕМОНТАЖ УГЛОВОГО МОЛДИНГА | 100 М УГЛОВОГО МОЛДИНГА | 141.54 | 2.76 |  |  |  | 144.3 | 9.11
[5 empty] | К=1.2*0.3 | К=1.2*0.3 | К=0 | К=0 |  | К=1.2*0.3 | К=1.2*0.3
|  | РАЗРЯД=3.4, МЕЖР.КОЭФФ.=0.9159 ОХРиОПР=81.86%, План=52.34% | 0.1672 | 23.67 | 0.46 |  |  |  | 24.13 | 1.52
714 | Ц10-668-2 | ДЕМОНТАЖ ИЗВЕЩАТЕЛИ ПС АВТОМАТИЧЕСКИЕ: ДЫМОВОЙ, ФОТОЭЛЕКТРИЧЕСКИЙ, РАДИОИЗОТОПНЫЙ, СВЕТОВОЙ В НОРМАЛЬНОМ ИСПОЛНЕНИИ | ШТ. | 28.19 | 0.07 |  |  |  | 28.26 | 1.61
[5 empty] | К=1.2*0.8 | К=1.2*0.8 | К=0 | К=0 |  | К=1.2*0.8 | К=1.2*0.8
|  | РАЗРЯД=4.3, МЕЖР.КОЭФФ.=1.0306 ОХРиОПР=38.44%, План=37.3% | 2 | 56.38 | 0.14 |  |  |  | 56.52 | 3.22
715 | Ц10-668-2 | ИЗВЕЩАТЕЛИ ПС АВТОМАТИЧЕСКИЕ: ДЫМОВОЙ, ФОТОЭЛЕКТРИЧЕСКИЙ, РАДИОИЗОТОПНЫЙ, СВЕТОВОЙ В НОРМАЛЬНОМ ИСПОЛНЕНИИ - РАНЕЕ ДЕМОНТИРОВАННЫЙ | ШТ. | 35.24 | 0.08 |  | 0.86 | 0.06 | 36.24 | 2.02
[5 empty] | К=1.2 | К=1.2 |  |  |  | К=1.2 | К=1.2
|  | РАЗРЯД=4.3, МЕЖР.КОЭФФ.=1.0306 ОХРиОПР=38.44%, План=37.3% | 2 | 70.48 | 0.16 |  | 1.72 | 0.12 | 72.48 | 4.04
716 | Е34-140-1 | УСТРОЙСТВО ПОДВЕСНОГО ПОТОЛКА НА МЕТАЛЛИЧЕСКОМ КАРКАСЕ С ЗАПОЛНЕНИЕМ ПЛИТАМИ МИНЕРАЛОВОЛОКНИСТЫМИ С ЯЧЕЙКОЙ 600 Х 600 ММ | 100 М2 ПОВЕРХНОСТИ ПОТОЛКА | 1986.71 | 3.08 |  | 4.2 | 0.59 | 1994.58 | 120.53
[5 empty] | К=1.2 | К=1.2 |  |  |  | К=1.2 | К=1.2
|  | РАЗРЯД=3.8, МЕЖР.КОЭФФ.=0.9719 ОХРиОПР=81.86%, План=52.34% | 0.146 | 290.06 | 0.45 |  | 0.61 | 0.09 | 291.21 | 17.6
717 | 1/10-230-95/50 | ПЛИТА ПОТОЛОЧНАЯ ТИПА "ARMSTRONG", РАЗМЕРОМ 600 Х 600 ММ | М2 |  |  |  | 15.73 | 2.22 | 17.95
|  |  | 15.032 |  |  |  | 236.45 | 33.37 | 269.82
718 | 1/10-230-55-20/20 | ПРОФИЛЬ Т24 БЕЛЫЙ МАТОВЫЙ, ДЛИНОЙ 0,6 М | 100 М |  |  |  | 121.76 | 17.22 | 138.98
|  |  | 0.12118 |  |  |  | 14.75 | 2.09 | 16.84
719 | 1/10-230-55-20/25 | ПРОФИЛЬ Т24 БЕЛЫЙ МАТОВЫЙ, ДЛИНОЙ 1,2 М | 100 М |  |  |  | 122.68 | 17.35 | 140.03
|  |  | 0.24382 |  |  |  | 29.91 | 4.23 | 34.14
720 | 1/10-230-55-20/30 | ПРОФИЛЬ Т24 БЕЛЫЙ МАТОВЫЙ, ДЛИНОЙ 3,7 М | 100 М |  |  |  | 128.03 | 18.1 | 146.13
|  |  | 0.12118 |  |  |  | 15.51 | 2.19 | 17.7
721 | 1/10-240-60/5 | АНКЕР ЛАТУННЫЙ М8 | ШТ. |  |  |  | 0.51 | 0.07 | 0.58
|  |  | 10 |  |  |  | 5.1 | 0.7 | 5.8
722 | 5/30-30-4-12/2 | КРЮК У623 У4 | ШТ. |  |  |  | 4.38 | 0.25 | 4.63
|  |  | 10 |  |  |  | 43.8 | 2.5 | 46.3
723 | 1/10-230-55-20/15 | ПОДВЕС РЕГУЛИРУЕМЫЙ С ЗАЖИМОМ ДЛЯ ПРОФИЛЯ CD (ПП) | ШТ. |  |  |  | 0.33 | 0.05 | 0.38
|  |  | 10 |  |  |  | 3.3 | 0.5 | 3.8
724 | Е34-140-3 | УСТАНОВКА УГЛОВОГО МОЛДИНГА | 100 М УГЛОВОГО МОЛДИНГА | 471.79 | 9.2 |  | 5.63 | 0.8 | 487.42 | 30.37
[5 empty] | К=1.2 | К=1.2 |  |  |  | К=1.2 | К=1.2
|  | РАЗРЯД=3.4, МЕЖР.КОЭФФ.=0.9159 ОХРиОПР=81.86%, План=52.34% | 0.1672 | 78.88 | 1.54 |  | 0.94 | 0.13 | 81.49 | 5.08
725 | 1/10-240-30-30/354 | ДЮБЕЛЬ-ГВОЗДЬ МОНТАЖНЫЙ 6 Х 40 ММ | 100 ШТ. |  |  |  | 3.3 | 0.47 | 3.77
|  |  | 0.3 |  |  |  | 0.99 | 0.14 | 1.13
726 | 1/10-230-55-20/151 | УГОЛОК МЕТАЛЛИЧЕСКИЙ ПРИСТЕННЫЙ ДЛИНОЙ 3 М | ШТ. |  |  |  | 1.44 | 0.2 | 1.64
|  |  | 0.17222 |  |  |  | 0.25 | 0.03 | 0.28
|  | ИТОГО ПО РАЗДЕЛУ Ж001 |  | 606.49 | 2.89 |  | 353.33 | 46.09 | 1008.8 | 36.74
|  | ОХР и ОПР | [6 empty] | 441.38
|  | ПЛАНОВАЯ ПРИБЫЛЬ | [6 empty] | 332.66
|  | ИТОГО С ОХР/ОПР И ПЛАНОВОЙ ПРИБЫЛЬЮ | [6 empty] | 1782.84
| Ж002 | Стены
727 | Е63-12-1 | СНЯТИЕ ПРОСТЫХ И УЛУЧШЕННЫХ ОБОЕВ В ПОМЕЩЕНИЯХ ПЛОЩАДЬЮ БОЛЕЕ 5 М2 | 100 М2 | 182.01 |  |  |  |  | 182.01 | 12.48
[5 empty] | К=1.2 | К=1.2 |  |  |  | К=1.2 | К=1.2
|  | РАЗРЯД=3, МЕЖР.КОЭФФ.=0.8599 ОХРиОПР=81.86%, План=52.34% | 0.52123 | 94.87 |  |  |  |  | 94.87 | 6.5
728 | Е61-2-7 | РЕМОНТ ШТУКАТУРКИ ВНУТРЕННИХ СТЕН ПО КАМНЮ И БЕТОНУ ЦЕМЕНТНО-ИЗВЕСТКОВЫМ РАСТВОРОМ ПЛОЩАДЬЮ ДО 1 М2 ТОЛЩИНОЙ СЛОЯ ДО 20 ММ | 100 М2 | 4516.79 | 29.52 | 20.12 | 511.24 | 72.08 | 5129.63 | 274.02 | 1.38
[5 empty] | К=1.2 | К=1.2 |  |  |  | К=1.2 | К=1.2
|  | РАЗРЯД=3.8, МЕЖР.КОЭФФ.=0.9719 ОХРиОПР=81.86%, План=52.34% | 0.015 | 67.75 | 0.44 | 0.3 | 7.67 | 1.08 | 76.94 | 4.11 | 0.02
729 | Е13-73-2 | ГРУНТОВАНИЕ ВНУТРЕННИХ ПОВЕРХНОСТЕЙ СТЕН | 100 М2 | 88.2 |  |  |  |  | 88.2 | 6.05
[5 empty] | К=1.2 | К=1.2 |  |  |  | К=1.2 | К=1.2
|  | РАЗРЯД=3, МЕЖР.КОЭФФ.=0.8599 ОХРиОПР=81.86%, План=52.34% | 0.52123 | 45.97 |  |  |  |  | 45.97 | 3.15
730 | 1/10-230-15/395 | ГРУНТОВКА АКРИЛОВАЯ ГЛУБОКОГО ПРОНИКНОВЕНИЯ ДЛЯ НАРУЖНЫХ (Н) И ВНУТРЕННИХ РАБОТ (В), ПОЛИМЕРНАЯ (П), ОДНОКОМПОНЕНТНАЯ (1), ВОДНО-ДИСПЕРСИОННАЯ (Д) | КГ |  |  |  | 2.32 | 0.33 | 2.65
|  |  | 9.38 |  |  |  | 21.76 | 3.1 | 24.86
731 | Е61-1-4 | СПЛОШНОЕ ВЫРАВНИВАНИЕ ШТУКАТУРКИ СТЕН ПОЛИМЕРЦЕМЕНТНЫМ РАСТВОРОМ ПРИ ТОЛЩИНЕ НАМЕТА ДО 10 ММ | 100 М2 | 1217.09 | 30.8 | 21 | 344.03 | 48.18 | 1640.1 | 77.17 | 1.44
[5 empty] | К=1.2 | К=1.2 |  |  |  | К=1.2 | К=1.2
|  | РАЗРЯД=3.5, МЕЖР.КОЭФФ.=0.9299 ОХРиОПР=81.86%, План=52.34% | 0.52123 | 634.38 | 16.05 | 10.95 | 179.32 | 25.11 | 854.86 | 40.22 | 0.75
732 | Е15-311-2 | ШПАТЛЕВАНИЕ ПО ШТУКАТУРКЕ И БЕТОННЫМ ПОВЕРХНОСТЯМ ВНУТРЕННИХ СТЕН ЗА ДВА РАЗА | 100 М2 ПОВЕРХНОСТИ | 1029.61 | 1.51 | 0.88 | 128.45 | 18.65 | 1178.22 | 60.71 | 0.06
[5 empty] | К=1.2 | К=1.2 |  |  |  | К=1.2 | К=1.2
|  | РАЗРЯД=4, МЕЖР.КОЭФФ.=1.0 ОХРиОПР=81.86%, План=52.34% | 0.52123 | 536.66 | 0.79 | 0.46 | 66.95 | 9.72 | 614.12 | 31.64 | 0.03
733 | Е15-255-1 | ОКЛЕЙКА ПОВЕРХНОСТЕЙ СТЕН МАЛЯРНЫМ СТЕКЛОХОЛСТОМ | 100 М2 | 440.21 | 0.07 |  | 278.39 | 39.36 | 758.03 | 25.96
[5 empty] | К=1.2 | К=1.2 |  |  |  | К=1.2 | К=1.2
|  | РАЗРЯД=4, МЕЖР.КОЭФФ.=1.0 ОХРиОПР=81.86%, План=52.34% | 0.52123 | 229.45 | 0.04 |  | 145.11 | 20.52 | 395.12 | 13.53
734 | 1/10-230-15/395 | ГРУНТОВКА АКРИЛОВАЯ ГЛУБОКОГО ПРОНИКНОВЕНИЯ ДЛЯ НАРУЖНЫХ (Н) И ВНУТРЕННИХ РАБОТ (В), ПОЛИМЕРНАЯ (П), ОДНОКОМПОНЕНТНАЯ (1), ВОДНО-ДИСПЕРСИОННАЯ (Д) | КГ |  |  |  | 2.32 | 0.33 | 2.65
|  |  | 7.8185 |  |  |  | 18.14 | 2.58 | 20.72
735 | Е15-410-3 | УСТРОЙСТВО ДЕКОРАТИВНОГО МИНЕРАЛЬНОГО ПОКРЫТИЯ ТИПА "ВЕНЕЦИАНСКАЯ ШТУКАТУРКА" | 100 М2 | 5401.9 |  |  | 32.63 | 4.55 | 5439.08 | 300.17
[5 empty] | К=1.2 | К=1.2 |  |  |  | К=1.2 | К=1.2
|  | РАЗРЯД=4.6, МЕЖР.КОЭФФ.=1.0611 ОХРиОПР=81.86%, План=52.34% | 0.52123 | 2815.63 |  |  | 17.01 | 2.37 | 2835.01 | 156.46
736 | Е15-410-4 | УСТРОЙСТВО ДЕКОРАТИВНОГО МИНЕРАЛЬНОГО ПОКРЫТИЯ ТИПА "ВЕНЕЦИАНСКАЯ ШТУКАТУРКА": ДОБАВЛЯТЬ НА КАЖДЫЙ ПОСЛЕДУЮЩИЙ СЛОЙ К НОРМЕ Е15-410-3 | 100 М2 | 1228.94 |  |  |  |  | 1228.94 | 65.76
[5 empty] | К=1.2 | К=1.2 |  |  |  | К=1.2 | К=1.2
|  | РАЗРЯД=5, МЕЖР.КОЭФФ.=1.1019 ОХРиОПР=81.86%, План=52.34% | 0.52123 | 640.56 |  |  |  |  | 640.56 | 34.28
737 | 1/10-230-60-45-10/35-1 | ШТУКАТУРКА ЗАЩИТНО-ОТДЕЛОЧНАЯ, ЦЕМЕНТНАЯ, С ФАКТУРОЙ "МОДЕЛИРУЕМАЯ", ТИПА VGT | КГ |  |  |  | 35 | 4.95 | 39.95
|  |  | 0.3127 |  |  |  | 10.94 | 1.55 | 12.49
738 | 1/10-230-15/560-1 | ГРУНТОВКА ЦВЕТНАЯ ДЛЯ УЛУЧШЕНИЯ СЦЕПЛЕНИЯ НА ГЛАДКИХ И УПЛОТНЕННЫХ МИНЕРАЛЬНЫХ ПОВЕРХНОСТЯХ ДЛЯ НАРУЖНЫХ (Н) И ВНУТРЕННИХ РАБОТ (В), ПОЛИМЕРНАЯ ( ВОДНО-ДИСПЕРСИОННАЯ (Д) | КГ |  |  |  | 6.97 | 0.99 | 7.96
|  |  | 9.38 |  |  |  | 65.38 | 9.29 | 74.67
739 | Е15-176-8 | ПОКРЫТИЕ СТЕН МАСЛЯНЫМИ И СПИРТОВЫМИ ЛАКАМИ ПО ОКРАШИВАЕМОЙ ИЛИ ОГРУНТОВАННОЙ ПОВЕРХНОСТИ ЗА 2 РАЗА | 100 М2 ОКРАШИВАЕМОЙ ПОВЕРХНОС | 342.31 |  |  | 2.79 | 0.39 | 345.49 | 19.58
[5 empty] | К=1.2 | К=1.2 |  |  |  | К=1.2 | К=1.2
|  | РАЗРЯД=4.3, МЕЖР.КОЭФФ.=1.0306 ОХРиОПР=81.86%, План=52.34% | 0.52123 | 178.42 |  |  | 1.45 | 0.2 | 180.07 | 10.21
740 | 1/55-50-20/85-1 | ЛАК ИНТЕРЬЕРНЫЙ ТИПА VGT | КГ |  |  |  | 29 | 4.1 | 33.1
|  |  | 11.467 |  |  |  | 332.54 | 47.01 | 379.55
741 | Е65-73-1 | СМЕНА ВЕНТИЛЯЦИОННЫХ РЕШЕТОК | 100 ШТ. | 897.82 | 0.52 | 0.35 | 28.92 | 4.08 | 931.34 | 56.93 | 0.02
[5 empty] | К=1.2 | К=1.2 |  |  |  | К=1.2 | К=1.2
|  | РАЗРЯД=3.5, МЕЖР.КОЭФФ.=0.9299 ОХРиОПР=67%, План=49.78% | 0.01 | 8.98 | 0.01 |  | 0.29 | 0.04 | 9.32 | 0.57
742 | 3/1-150-10-110/140 | РЕШЕТКИ ВЕНТИЛЯЦИОННЫЕ РАЗМЕР 300 Х 300 ММ | ШТ. |  |  |  | 33.94 | 2.71 | 36.65
|  |  | 1 |  |  |  | 33.94 | 2.71 | 36.65
|  | ИТОГО ПО РАЗДЕЛУ Ж002 |  | 5252.67 | 17.33 | 11.71 | 900.5 | 125.28 | 6295.78 | 300.67 | 0.8
|  | ОХР и ОПР | [6 empty] | 4308.09
|  | ПЛАНОВАЯ ПРИБЫЛЬ | [6 empty] | 3071.99
|  | ИТОГО С ОХР/ОПР И ПЛАНОВОЙ ПРИБЫЛЬЮ | [6 empty] | 13675.86
| Ж003 | Полы
743 | Е57-3-1 | РАЗБОРКА ДЕРЕВЯННЫХ ПЛИНТУСОВ И ИЗ ПЛАСТМАССОВЫХ МАТЕРИАЛОВ | 100 М РАЗБИРАЕМОГО ПЛИНТУСА | 50.75 |  |  |  |  | 50.75 | 3.48
[5 empty] | К=1.2 | К=1.2 |  |  |  | К=1.2 | К=1.2
|  | РАЗРЯД=3, МЕЖР.КОЭФФ.=0.8599 ОХРиОПР=81.86%, План=52.34% | 0.1696 | 8.61 |  |  |  |  | 8.61 | 0.59
744 | Е57-2-5 | РАЗБОРКА ПОКРЫТИЙ ПОЛОВ ИЗ ЛИНОЛЕУМА И РЕЛИНА | 100 М2 РАЗБИРАЕМОГО ПОКРЫТИЯ | 199.33 | 8.21 | 5.6 |  |  | 207.54 | 13.67 | 0.38
[5 empty] | К=1.2 | К=1.2 |  |  |  | К=1.2 | К=1.2
|  | РАЗРЯД=3, МЕЖР.КОЭФФ.=0.8599 ОХРиОПР=81.86%, План=52.34% | 0.146 | 29.1 | 1.2 | 0.82 |  |  | 30.3 | 2 | 0.06
745 | Е57-2-10 | РАЗБОРКА ПОКРЫТИЙ ПОЛОВ ИЗ ДРЕВЕСНОСТРУЖЕЧНЫХ ПЛИТ В ОДИН СЛОЙ | 100 М2 РАЗБИРАЕМОГО ПОКРЫТИЯ | 282.99 | 35.68 | 24.32 |  |  | 318.67 | 19.4 | 1.67
[5 empty] | К=1.2 | К=1.2 |  |  |  | К=1.2 | К=1.2
|  | РАЗРЯД=3, МЕЖР.КОЭФФ.=0.8599 ОХРиОПР=81.86%, План=52.34% | 0.146 | 41.32 | 5.21 | 3.55 |  |  | 46.53 | 2.83 | 0.24
746 | Е57-2-1 | РАЗБОРКА ДОЩАТЫХ ПОКРЫТИЙ ПОЛОВ | 100 М2 РАЗБИРАЕМОГО ПОКРЫТИЯ | 670.28 | 36.44 | 24.84 |  |  | 706.72 | 45.96 | 1.7
[5 empty] | К=1.2 | К=1.2 |  |  |  | К=1.2 | К=1.2
|  | РАЗРЯД=3, МЕЖР.КОЭФФ.=0.8599 ОХРиОПР=81.86%, План=52.34% | 0.146 | 97.86 | 5.32 | 3.63 |  |  | 103.18 | 6.71 | 0.25
747 | Е57-1-2 | РАЗБОРКА ЛАГ ИЗ ДОСОК И БРУСКОВ | 100 М2 РАЗБИРАЕМОГО ОСНОВАНИЯ | 134.23 | 7.44 | 5.08 |  |  | 141.67 | 9.2 | 0.35
[5 empty] | К=1.2 | К=1.2 |  |  |  | К=1.2 | К=1.2
|  | РАЗРЯД=3, МЕЖР.КОЭФФ.=0.8599 ОХРиОПР=81.86%, План=52.34% | 0.146 | 19.6 | 1.09 | 0.74 |  |  | 20.69 | 1.34 | 0.05
748 | Е11-12-3 | УКЛАДКА ЛАГ ПО ПЛИТАМ ПЕРЕКРЫТИЙ | 100 М2 | 686.57 | 9.24 | 6.3 | 698.22 | 98.74 | 1492.77 | 42.89 | 0.43
[5 empty] | К=1.2 | К=1.2 |  |  |  | К=1.2 | К=1.2
|  | РАЗРЯД=3.6, МЕЖР.КОЭФФ.=0.9439 ОХРиОПР=81.86%, План=52.34% | 0.146 | 100.24 | 1.35 | 0.92 | 101.94 | 14.42 | 217.95 | 6.26 | 0.06
749 | Е57-27-6 | УСТРОЙСТВО ПОКРЫТИЙ ИЗ ДРЕВЕСНО-СТРУЖЕЧНЫХ ПЛИТ ПЛОЩАДЬЮ ПОЛА СВЫШЕ 10 М2 | 100 М2 РЕМОНТИРУЕМОЙ ПОВЕРХНО | 534.43 | 51.34 | 34.99 | 14.12 | 2 | 601.89 | 33.38 | 2.4
[5 empty] | К=1.2 | К=1.2 |  |  |  | К=1.2 | К=1.2
|  | РАЗРЯД=3.6, МЕЖР.КОЭФФ.=0.9439 ОХРиОПР=81.86%, План=52.34% | 0.146 | 78.03 | 7.5 | 5.11 | 2.06 | 0.29 | 87.88 | 4.87 | 0.35
750 | 1/10-100-35/45 | ПЛИТА ДРЕВЕСНОСТРУЖЕЧНАЯ С ОРИЕНТИРОВАННЫМИ ДРЕВЕСНЫМИ ЧАСТИЦАМИ ОСП-3 (OSB-3), ТОЛЩИНОЙ 22 ММ | 100 М2 |  |  |  | 1782.45 | 252.04 | 2034.49
|  |  | 0.14892 |  |  |  | 265.44 | 37.53 | 302.97
751 | Е11-60-1 | УСТРОЙСТВО ПОКРЫТИЙ ПОЛОВ ИЗ ЛАМИНИРОВАННЫХ ПАНЕЛЕЙ ПО БЕТОННОМУ ОСНОВАНИЮ | 100 М2 | 915.99 |  |  | 66.83 | 9.46 | 992.28 | 58.08
[5 empty] | К=1.2 | К=1.2 |  |  |  | К=1.2 | К=1.2
|  | РАЗРЯД=3.5, МЕЖР.КОЭФФ.=0.9299 ОХРиОПР=81.86%, План=52.34% | 0.146 | 133.73 |  |  | 9.76 | 1.38 | 144.87 | 8.48
752 | 1/10-100-45/10 | ПОДЛОЖКА ПОД ЛАМИНАТ И ПАРКЕТНУЮ ДОСКУ ДРЕВЕСНОВОЛОКНИСТАЯ 590 Х 790 Х 4 ММ | М2 |  |  |  | 6.2 | 0.88 | 7.08
|  |  | 16.06 |  |  |  | 99.57 | 14.13 | 113.7
753 | 1/10-125-7/105 | ЛАМИНАТ КЛАССА N33 ТОЛЩИНОЙ 10-12 ММ БЕЗ ФАСКИ | М2 |  |  |  | 44 | 6.22 | 50.22
|  |  | 15.33 |  |  |  | 674.52 | 95.35 | 769.87
754 | 1/10-160-10/130 | ПЛЕНКА ПОЛИЭТИЛЕНОВАЯ ВЫСШЕГО СОРТА, ТОЛЩИНОЙ 0,2 ММ | М2 |  |  |  | 1.03 | 0.15 | 1.18
|  |  | 16.79 |  |  |  | 17.29 | 2.52 | 19.81
755 | 1/10-230-35/396 | КЛЕЙ ПВА СТОЛЯРНЫЙ | КГ |  |  |  | 9.95 | 1.41 | 11.36
|  |  | 0.73 |  |  |  | 7.26 | 1.03 | 8.29
756 | Е11-40-9 | УСТРОЙСТВО ПЛИНТУСОВ ПОЛИВИНИЛХЛОРИДНЫХ С КРЕПЛЕНИЕМ ШУРУПАМИ (КИРПИЧНЫЕ СТЕНЫ) | 100 М ПЛИНТУСОВ | 308.4 | 12.72 |  | 14.58 | 2.08 | 337.78 | 20.81
[5 empty] | К=1.2 | К=1.2 |  |  |  | К=1.2 | К=1.2
|  | РАЗРЯД=3.1, МЕЖР.КОЭФФ.=0.8739 ОХРиОПР=81.86%, План=52.34% | 0.1696 | 52.3 | 2.16 |  | 2.47 | 0.35 | 57.28 | 3.53
757 | 2/40-25-15/5 | ПЛИНТУС ДЛЯ ПОЛОВ ИЗ ПЛАСТИКАТА С КОМПЛЕКТУЮЩИМИ | М |  |  |  | 1.24 | 0.18 | 1.42
|  |  | 17.1296 |  |  |  | 21.24 | 3.08 | 24.32
|  | ИТОГО ПО РАЗДЕЛУ Ж003 |  | 560.79 | 23.83 | 14.77 | 1201.55 | 170.08 | 1956.25 | 36.61 | 1.01
|  | ОХР и ОПР | [6 empty] | 471.15
|  | ПЛАНОВАЯ ПРИБЫЛЬ | [6 empty] | 335.89
|  | ИТОГО С ОХР/ОПР И ПЛАНОВОЙ ПРИБЫЛЬЮ | [6 empty] | 2763.29
| Ж004 | Замена системы отопления
758 | Е65-27-1 | ДЕМОНТАЖ РАДИАТОРОВ МАССОЙ ДО 80 КГ, ДО 10 СЕКЦИЙ | 100 ШТ. | 2088.01 | 137.58 | 93.78 |  |  | 2225.59 | 143.17 | 6.43
[5 empty] | К=1.2 | К=1.2 |  |  |  | К=1.2 | К=1.2
|  | РАЗРЯД=3, МЕЖР.КОЭФФ.=0.8599 ОХРиОПР=67%, План=49.78% | 0.01 | 20.88 | 1.38 | 0.94 |  |  | 22.26 | 1.43 | 0.06
759 | Е18-26-2 | УСТАНОВКА РАДИАТОРОВ АЛЮМИНИЕВЫХ ВЫСОТОЙ 500 ММ НА СТАЛЬНЫХ ТРУБОПРОВОДАХ | 100 КВТ | 4740.6 | 34.82 |  | 1546.37 | 148.45 | 6470.24 | 300.59
[5 empty] | К=1.2 | К=1.2 |  |  |  | К=1.2 | К=1.2
|  | РАЗРЯД=3.5, МЕЖР.КОЭФФ.=0.9299 ОХРиОПР=67%, План=49.78% | 0.0112 | 53.09 | 0.39 |  | 17.32 | 1.66 | 72.46 | 3.37
760 | 3/2-130-10/50 | НИППЕЛЬ РАДИАТОРНЫЙ | ШТ. |  |  |  | 1.61 | 0.13 | 1.74
|  |  | 1 |  |  |  | 1.61 | 0.13 | 1.74
761 | 3/2-80-10-20/30 | РАДИАТОРЫ ОТОПИТЕЛЬНЫЕ АЛЮМИНИЕВЫЕ "МИСОТ-СТИЛЬ" 1.0-500-5С0.80 | ШТ. |  |  |  | 115 | 9.17 | 124.17
|  |  | 1 |  |  |  | 115 | 9.17 | 124.17
762 | 6/40-80-60-3/1 | СОЕДИНИТЕЛЬ ЛАТУННЫЙ СВИНЧИВАЕМЫЙ С РЕЗЬБОЙ НАРУЖНОЙ 14 X 2, С РАЗМЕРОМ РЕЗЬБЫ 15 ММ | ШТ. |  |  |  | 4.02 | 0.28 | 4.3
|  |  | 2 |  |  |  | 8.04 | 0.56 | 8.6
763 | 6/40-80-60-3/19 | СОЕДИНИТЕЛЬ ЛАТУННЫЙ, ПОД АКСИАЛЬНУЮ (ОСЕВУЮ) ЗАПРЕССОВКУ, ДЛЯ ТРУБ ИЗ СШИТОГО ПОЛИЭТИЛЕНА SDR7,4(7,3) С НОМИНАЛЬНЫМ НАРУЖНЫМ ДИАМЕТРОМ 25 ММ И МП ТРУБ ТИПОРАЗМЕРА 25, И НАРУЖНОЙ РЕЗЬБОЙ 1/2" | ШТ. |  |  |  | 9.33 | 0.65 | 9.98
|  |  | 2 |  |  |  | 18.66 | 1.3 | 19.96
764 | Ц11-30-1 | ПРИБОРЫ, УСТАНАВЛИВАЕМЫЕ НА РЕЗЬБОВЫХ СОЕДИНЕНИЯХ | ШТ. | 9.41 |  |  |  |  | 9.41 | 0.53
[5 empty] | К=1.2 | К=1.2 |  |  |  | К=1.2 | К=1.2
|  | РАЗРЯД=4.5, МЕЖР.КОЭФФ.=1.0509 ОХРиОПР=38.44%, План=37.3% | 1 | 9.41 |  |  |  |  | 9.41 | 0.53
765 | 3/3-50-80-10/20-Т | Кран вентильный для радиатора 1/2" осевой с термоголовой AV ENGINEERING (AVE298612) | ШТ. |  |  |  | 50.86 | 4.05 | 54.91
|  |  | 1 |  |  |  | 50.86 | 4.05 | 54.91
766 | Е62-34-2 | ОКРАСКА МАСЛЯНЫМИ СОСТАВАМИ РАНЕЕ ОКРАШЕННЫХ ПОВЕРХНОСТЕЙ СТАЛЬНЫХ ТРУБ ЗА 2 РАЗА | 100 М2 | 1384.48 | 0.52 | 0.35 | 135.19 | 19.15 | 1539.34 | 94.93 | 0.02
[5 empty] | К=1.2 | К=1.2 |  |  |  | К=1.2 | К=1.2
|  | РАЗРЯД=3, МЕЖР.КОЭФФ.=0.8599 ОХРиОПР=81.86%, План=52.34% | 0.00334 | 4.62 |  |  | 0.45 | 0.06 | 5.13 | 0.32
|  | ИТОГО ПО РАЗДЕЛУ Ж004 |  | 88 | 1.77 | 0.94 | 211.94 | 16.93 | 318.64 | 5.65 | 0.06
|  | ОХР и ОПР | [6 empty] | 57.59
|  | ПЛАНОВАЯ ПРИБЫЛЬ | [6 empty] | 48.19
|  | ИТОГО С ОХР/ОПР И ПЛАНОВОЙ ПРИБЫЛЬЮ | [6 empty] | 424.42
| Ж005 | Электромонтажные работы
767 | Е67-12-2 | СМЕНА ОДНО- И ДВУХКЛАВИШНЫХ ВЫКЛЮЧАТЕЛЕЙ И РОЗЕТОК ШТЕПСЕЛЬНЫХ УТОПЛЕННОГО ТИПА ПРИ СКРЫТОЙ ПРОВОДКЕ | 100 ШТ. | 1377.38 |  |  | 18.47 | 1.05 | 1396.9 | 77.28
[5 empty] | К=1.2 | К=1.2 |  |  |  | К=1.2 | К=1.2
|  | РАЗРЯД=4.5, МЕЖР.КОЭФФ.=1.0509 ОХРиОПР=59.57%, План=40.54% | 0.01 | 13.77 |  |  | 0.18 | 0.01 | 13.96 | 0.77
768 | 5/30-30-4-1-1/2 | ВЫКЛЮЧАТЕЛЬ УСТАНОВОЧНЫЙ ОДНОКЛАВИШНЫЙ С16-122 | ШТ. |  |  |  | 5.01 | 0.29 | 5.3
|  |  | 1 |  |  |  | 5.01 | 0.29 | 5.3
769 | 5/20-40-4/1 | КОРОБКА МОНТАЖНАЯ СКРЫТОЙ УСТАНОВКИ ПОД РОЗЕТКИ И ВЫКЛЮЧАТЕЛИ КМ-205 | ШТ. |  |  |  | 1.27 | 0.07 | 1.34
|  |  | 1 |  |  |  | 1.27 | 0.07 | 1.34
770 | Е67-7-5 | ДЕМОНТАЖ СВЕТИЛЬНИКОВ ДЛЯ ЛЮМИНЕСЦЕНТНЫХ ЛАМП | 100 ШТ. | 338.57 | 4.1 | 2.8 |  |  | 342.67 | 21.47 | 0.19
[5 empty] | К=1.2 | К=1.2 |  |  |  | К=1.2 | К=1.2
|  | РАЗРЯД=3.5, МЕЖР.КОЭФФ.=0.9299 ОХРиОПР=59.57%, План=40.54% | 0.03 | 10.16 | 0.12 | 0.08 |  |  | 10.28 | 0.64 | 0.01
771 | Ц8-607-6 | СВЕТИЛЬНИК СО СВЕТОДИОДНЫМИ ЛАМПАМИ, УСТАНАВЛИВАЕМЫЙ В ПОДВЕСНЫХ ПОТОЛКАХ ТИПА "АРМСТРОНГ", БЕЗ ДОПОЛНИТЕЛЬНОГО КРЕПЛЕНИЯ, КОЛИЧЕСТВО ЛАМП 4 | 100 ШТ. | 4259.47 | 18.56 |  | 210.49 | 12.39 | 4500.91 | 251.15
[5 empty] | К=1.2 | К=1.2 |  |  |  | К=1.2 | К=1.2
|  | РАЗРЯД=4, МЕЖР.КОЭФФ.=1.0 ОХРиОПР=59.57%, План=40.54% | 0.03 | 127.78 | 0.56 |  | 6.31 | 0.37 | 135.02 | 7.53
772 | 5/30-30-4-3-2/5 | СВЕТИЛЬНИК СВЕТОДИОДНЫЙ ПОТОЛОЧНЫЙ ДЛЯ ОБЩЕСТВЕННЫХ 600 х 600 мм | ШТ. |  |  |  | 86.6 | 4.96 | 91.56
|  |  | 3 |  |  |  | 259.8 | 14.88 | 274.68
773 | Е67-7-1 | ДЕМОНТАЖ ВЫКЛЮЧАТЕЛЕЙ И РОЗЕТОК | 100 ШТ. | 119.42 |  |  |  |  | 119.42 | 7.57
[5 empty] | К=1.2 | К=1.2 |  |  |  | К=1.2 | К=1.2
|  | РАЗРЯД=3.5, МЕЖР.КОЭФФ.=0.9299 ОХРиОПР=59.57%, План=40.54% | 0.03 | 3.58 |  |  |  |  | 3.58 | 0.23
774 | Е69-4-1 | ПРОБИВКА ГНЕЗД В КИРПИЧНЫХ СТЕНАХ РАЗМЕРОМ СТОРОН 130 ММ | 100 ГНЕЗД | 546 | 23.5 |  |  |  | 569.5 | 34.62
[5 empty] | К=1.2 | К=1.2 |  |  |  | К=1.2 | К=1.2
|  | РАЗРЯД=3.5, МЕЖР.КОЭФФ.=0.9299 ОХРиОПР=81.86%, План=52.34% | 0.08 | 43.68 | 1.88 |  |  |  | 45.56 | 2.77
775 | Ц8-915-3 | БЛОКИ ИЗ 4-Х РОЗЕТОК РАЗЛИЧНОГО НАЗНАЧЕНИЯ | 100 ШТ. | 1314.3 |  |  | 3.85 | 0.54 | 1318.69 | 90.12
[5 empty] | К=1.2 | К=1.2 |  |  |  | К=1.2 | К=1.2
|  | РАЗРЯД=3, МЕЖР.КОЭФФ.=0.8599 ОХРиОПР=59.57%, План=40.54% | 0.02 | 26.29 |  |  | 0.08 | 0.01 | 26.38 | 1.8
776 | 5/20-40-4/1 | КОРОБКА МОНТАЖНАЯ СКРЫТОЙ УСТАНОВКИ ПОД РОЗЕТКИ И ВЫКЛЮЧАТЕЛИ КМ-205 | ШТ. |  |  |  | 1.27 | 0.07 | 1.34
|  |  | 8 |  |  |  | 10.16 | 0.56 | 10.72
777 | 5/30-30-4-1-2-2/29 | УЗЕЛ РОЗЕТКИ РС16-492 | ШТ. |  |  |  | 2.63 | 0.15 | 2.78
|  |  | 8 |  |  |  | 21.04 | 1.2 | 22.24
778 | 5/30-30-4-1-5/8 | КРЫШКА ЧЕТЫРЕХМЕСТНАЯ ЮЛИГ.301252.024 | ШТ. |  |  |  | 5.73 | 0.33 | 6.06
|  |  | 2 |  |  |  | 11.46 | 0.66 | 12.12
|  | ИТОГО ПО РАЗДЕЛУ Ж005 |  | 225.26 | 2.56 | 0.08 | 315.31 | 18.05 | 561.18 | 13.74 | 0.01
|  | ОХР и ОПР | [6 empty] | 143.97
|  | ПЛАНОВАЯ ПРИБЫЛЬ | [6 empty] | 107.6
|  | ИТОГО С ОХР/ОПР И ПЛАНОВОЙ ПРИБЫЛЬЮ | [6 empty] | 812.75
| Ж006 | Прочие работы - ВЫНОС В КОРИДОР И ЗАНОСКА МЕБЕЛИ
779 | Е69-42-2 | ПЕРЕНОСКА СПОДРУЧНЫХ ГРУЗОВ НА ПЕРВЫЕ 10 М | Т | 23.45 |  |  |  |  | 23.45 | 1.61
[5 empty] | К=1.2 | К=1.2 |  |  |  | К=1.2 | К=1.2
|  | РАЗРЯД=3, МЕЖР.КОЭФФ.=0.8599 ОХРиОПР=81.86%, План=52.34% | 0.3 | 7.04 |  |  |  |  | 7.04 | 0.48
780 | Е69-42-8 | НА КАЖДЫЕ СЛЕДУЮЩИЕ 10 М ПЕРЕНОСА ДОБАВЛЯТЬ К НОРМЕ Е69-42-2 | Т | 8.58 |  |  |  |  | 8.58 | 0.59
[5 empty] | К=1.2 | К=1.2 |  |  |  | К=1.2 | К=1.2
|  | РАЗРЯД=3, МЕЖР.КОЭФФ.=0.8599 ОХРиОПР=81.86%, План=52.34% | 0.3 | 2.57 |  |  |  |  | 2.57 | 0.18
781 | Е14-34-2 | ПОКРЫТИЕ ПЛЕНКОЙ МЕБЕЛИ НА ПЕРИОД РАБОТ | 100 М2 ПОКРЫТИЯ | 106.09 | 0.25 | 0.18 | 618.88 | 88.05 | 813.27 | 6.94 | 0.01
[5 empty] | К=1.2 | К=1.2 |  |  |  | К=1.2 | К=1.2
|  | РАЗРЯД=3.3, МЕЖР.КОЭФФ.=0.9019 ОХРиОПР=81.86%, План=52.34% | 0.2 | 21.22 | 0.05 | 0.04 | 123.78 | 17.61 | 162.66 | 1.39
|  | ИТОГО ПО РАЗДЕЛУ Ж006 |  | 30.83 | 0.05 | 0.04 | 123.78 | 17.61 | 172.27 | 2.05
|  | ОХР и ОПР | [6 empty] | 25.26
|  | ПЛАНОВАЯ ПРИБЫЛЬ | [6 empty] | 18.02
|  | ИТОГО С ОХР/ОПР И ПЛАНОВОЙ ПРИБЫЛЬЮ | [6 empty] | 215.55
| Ж007 | Обращение с отходами
782 | Е69-42-1 | ПЕРЕНОСКА НАВАЛОЧНЫХ ГРУЗОВ НА ПЕРВЫЕ 10 М | Т | 21.35 |  |  |  |  | 21.35 | 1.46
[5 empty] | К=1.2 | К=1.2 |  |  |  | К=1.2 | К=1.2
|  | РАЗРЯД=3, МЕЖР.КОЭФФ.=0.8599 ОХРиОПР=81.86%, План=52.34% | 0.59 | 12.6 |  |  |  |  | 12.6 | 0.86
783 | Е69-42-7 | НА КАЖДЫЕ СЛЕДУЮЩИЕ 10 М ПЕРЕНОСА ДОБАВЛЯТЬ К НОРМЕ Е69-42-1 | Т | 14 |  |  |  |  | 14 | 0.96
[5 empty] | К=1.2*2 | К=1.2*2 | К=2 | К=2 |  | К=1.2*2 | К=1.2*2
|  | РАЗРЯД=3, МЕЖР.КОЭФФ.=0.8599 ОХРиОПР=81.86%, План=52.34% | 0.59 | 8.26 |  |  |  |  | 8.26 | 0.57
784 | Е51-7-1 | ПОГРУЗКА ВРУЧНУЮ СПОДРУЧНЫХ И НАВАЛОЧНЫХ ГРУЗОВ (ОТХОДОВ) | Т | 10.5 |  |  |  |  | 10.5 | 0.72
[5 empty] | К=1.2 | К=1.2 |  |  |  | К=1.2 | К=1.2
|  | РАЗРЯД=3, МЕЖР.КОЭФФ.=0.8599 ОХРиОПР=81.86%, План=52.34% | 0.59 | 6.2 |  |  |  |  | 6.2 | 0.42
785 | С310-30.1 | ПЕРЕВОЗКА ДО 30 КМ,КЛАСС ГРУЗА I | Т |  |  |  |  | 13.14 | 13.14
| перевозка |  | 0.59 |  |  |  |  | 7.75 | 7.75
786 | С999-9900.72 | СТОИМОСТЬ ПРИЕМА И ПЕРЕРАБОТКИ ОТХОДОВ, ПОЛИГОН "ТРОСТЕНЕЦКИЙ" (14КМ. МОГИЛЕВСКОГО ШОССЕ) | Т |  |  |  | 14.45 |  | 14.45
| прием отходов |  | 0.59 |  |  |  | 8.53 |  | 8.53
|  | ИТОГО ПО РАЗДЕЛУ Ж007 |  | 27.06 |  |  |  | 7.75 | 34.81 | 1.85
|  | ОХР и ОПР | [6 empty] | 22.15
|  | ПЛАНОВАЯ ПРИБЫЛЬ | [6 empty] | 15.79
|  | ИТОГО С ОХР/ОПР И ПЛАНОВОЙ ПРИБЫЛЬЮ | [6 empty] | 72.75
| 00000/20000 | КАБИНЕТ ЗАВЕДУЮЩЕГО ПРОИЗВОДСТВОМ
787 | ПРИМЕЧАНИЕ: | ПОТОЛОК
788 | Е15-411-1 | ДЕМОНТАЖ НАТЯЖНЫХ ПОТОЛКОВ ИЗ ПОЛИВИНИЛХЛОРИДНОЙ ПЛЕНКИ ГАРПУННЫМ СПОСОБОМ | 100 М2 ПОТОЛКА | 228.24 | 1.9 |  |  |  | 230.14 | 14.47
[5 empty] | К=1.2*0.3 | К=1.2*0.3 | К=0 | К=0 |  | К=1.2*0.3 | К=1.2*0.3
|  | РАЗРЯД=3.5, МЕЖР.КОЭФФ.=0.9299 ОХРиОПР=81.86%, План=52.34% | 0.353 | 80.57 | 0.67 |  |  |  | 81.24 | 5.11
789 | Е34-140-1 | УСТРОЙСТВО ПОДВЕСНОГО ПОТОЛКА НА МЕТАЛЛИЧЕСКОМ КАРКАСЕ С ЗАПОЛНЕНИЕМ ПЛИТАМИ МИНЕРАЛОВОЛОКНИСТЫМИ С ЯЧЕЙКОЙ 600 Х 600 ММ | 100 М2 ПОВЕРХНОСТИ ПОТОЛКА | 1986.71 | 3.08 |  | 4.2 | 0.59 | 1994.58 | 120.53
[5 empty] | К=1.2 | К=1.2 |  |  |  | К=1.2 | К=1.2
|  | РАЗРЯД=3.8, МЕЖР.КОЭФФ.=0.9719 ОХРиОПР=81.86%, План=52.34% | 0.353 | 701.31 | 1.09 |  | 1.48 | 0.21 | 704.09 | 42.55
790 | 1/10-230-95/50 | ПЛИТА ПОТОЛОЧНАЯ ТИПА "ARMSTRONG", РАЗМЕРОМ 600 Х 600 ММ | М2 |  |  |  | 15.73 | 2.22 | 17.95
|  |  | 36.34 |  |  |  | 571.63 | 80.67 | 652.3
791 | 1/10-230-55-20/20 | ПРОФИЛЬ Т24 БЕЛЫЙ МАТОВЫЙ, ДЛИНОЙ 0,6 М | 100 М |  |  |  | 121.76 | 17.22 | 138.98
|  |  | 0.29299 |  |  |  | 35.67 | 5.05 | 40.72
792 | 1/10-230-55-20/25 | ПРОФИЛЬ Т24 БЕЛЫЙ МАТОВЫЙ, ДЛИНОЙ 1,2 М | 100 М |  |  |  | 122.68 | 17.35 | 140.03
|  |  | 0.58951 |  |  |  | 72.32 | 10.23 | 82.55
793 | 1/10-230-55-20/30 | ПРОФИЛЬ Т24 БЕЛЫЙ МАТОВЫЙ, ДЛИНОЙ 3,7 М | 100 М |  |  |  | 128.03 | 18.1 | 146.13
|  |  | 0.29299 |  |  |  | 37.51 | 5.3 | 42.81
794 | 1/10-240-60/5 | АНКЕР ЛАТУННЫЙ М8 | ШТ. |  |  |  | 0.51 | 0.07 | 0.58
|  |  | 25 |  |  |  | 12.75 | 1.75 | 14.5
795 | 5/30-30-4-12/2 | КРЮК У623 У4 | ШТ. |  |  |  | 4.38 | 0.25 | 4.63
|  |  | 25 |  |  |  | 109.5 | 6.25 | 115.75
796 | 1/10-230-55-20/15 | ПОДВЕС РЕГУЛИРУЕМЫЙ С ЗАЖИМОМ ДЛЯ ПРОФИЛЯ CD (ПП) | ШТ. |  |  |  | 0.33 | 0.05 | 0.38
|  |  | 25 |  |  |  | 8.25 | 1.25 | 9.5
797 | Е34-140-3 | УСТАНОВКА УГЛОВОГО МОЛДИНГА | 100 М УГЛОВОГО МОЛДИНГА | 471.79 | 9.2 |  | 5.63 | 0.8 | 487.42 | 30.37
[5 empty] | К=1.2 | К=1.2 |  |  |  | К=1.2 | К=1.2
|  | РАЗРЯД=3.4, МЕЖР.КОЭФФ.=0.9159 ОХРиОПР=81.86%, План=52.34% | 0.1672 | 78.88 | 1.54 |  | 0.94 | 0.13 | 81.49 | 5.08
798 | 1/10-240-30-30/354 | ДЮБЕЛЬ-ГВОЗДЬ МОНТАЖНЫЙ 6 Х 40 ММ | 100 ШТ. |  |  |  | 3.3 | 0.47 | 3.77
|  |  | 0.3 |  |  |  | 0.99 | 0.14 | 1.13
799 | 1/10-230-55-20/151 | УГОЛОК МЕТАЛЛИЧЕСКИЙ ПРИСТЕННЫЙ ДЛИНОЙ 3 М | ШТ. |  |  |  | 1.44 | 0.2 | 1.64
|  |  | 0.17222 |  |  |  | 0.25 | 0.03 | 0.28
800 | ПРИМЕЧАНИЕ: | ПОЛ
801 | Е57-3-1 | РАЗБОРКА ДЕРЕВЯННЫХ ПЛИНТУСОВ И ИЗ ПЛАСТМАССОВЫХ МАТЕРИАЛОВ | 100 М РАЗБИРАЕМОГО ПЛИНТУСА | 50.75 |  |  |  |  | 50.75 | 3.48
[5 empty] | К=1.2 | К=1.2 |  |  |  | К=1.2 | К=1.2
|  | РАЗРЯД=3, МЕЖР.КОЭФФ.=0.8599 ОХРиОПР=81.86%, План=52.34% | 0.126 | 6.39 |  |  |  |  | 6.39 | 0.44
802 | Е57-2-5 | РАЗБОРКА ПОКРЫТИЙ ПОЛОВ ИЗ ЛИНОЛЕУМА И РЕЛИНА | 100 М2 РАЗБИРАЕМОГО ПОКРЫТИЯ | 199.33 | 8.21 | 5.6 |  |  | 207.54 | 13.67 | 0.38
[5 empty] | К=1.2 | К=1.2 |  |  |  | К=1.2 | К=1.2
|  | РАЗРЯД=3, МЕЖР.КОЭФФ.=0.8599 ОХРиОПР=81.86%, План=52.34% | 0.353 | 70.36 | 2.9 | 1.98 |  |  | 73.26 | 4.83 | 0.13
803 | Е11-36-7 | УСТРОЙСТВО ГОМОГЕННОГО ПОКРЫТИЯ НА КЛЕЕ СО СВАРИВАНИЕМ ПОЛОТНИЩ В СТЫКАХ | 100 М2 | 1008.07 | 29.22 | 15.92 | 152.64 | 21.36 | 1211.29 | 60.29 | 1.09
[5 empty] | К=1.2 | К=1.2 |  |  |  | К=1.2 | К=1.2
|  | РАЗРЯД=3.9, МЕЖР.КОЭФФ.=0.9859 ОХРиОПР=81.86%, План=52.34% | 0.353 | 355.85 | 10.31 | 5.62 | 53.88 | 7.54 | 427.58 | 21.28 | 0.38
804 | 1/10-125-20/350 | ПОКРЫТИЕ НАПОЛЬНОЕ РУЛОННОЕ ГОМОГЕННОЕ ПОЛИВИНИЛХЛОРИДНОЕ ДЛЯ ЖИЛЫХ, ОБЩЕСТВЕННЫХ И ПРОИЗВОДСТВЕННЫХ ОБЪЕКТОВ С ПОЛИУРЕТАНОВЫМ УСИЛЕНИЕМ, ТОЛЩИНОЙ 2 ММ, КЛАСС ИЗНОСОСТОЙКОСТИ P (EN 649), С ОДНОТОННЫМ ИЛИ НЕЯРКИМ АБСТРАКТНЫМ РИСУНКОМ | М2 |  |  |  | 61.12 | 8.64 | 69.76
|  |  | 37.277 |  |  |  | 2278.37 | 322.07 | 2600.44
805 | 1/10-230-35/89 | КЛЕЙ | КГ |  |  |  | 893 | 126.27 | 1019.27
|  |  | 17.65 |  |  |  | 15761.45 | 2228.67 | 17990.12
806 | Е11-40-9 | УСТРОЙСТВО ПЛИНТУСОВ ПОЛИВИНИЛХЛОРИДНЫХ С КРЕПЛЕНИЕМ ШУРУПАМИ (КИРПИЧНЫЕ СТЕНЫ) | 100 М ПЛИНТУСОВ | 308.4 | 12.72 |  | 14.58 | 2.08 | 337.78 | 20.81
[5 empty] | К=1.2 | К=1.2 |  |  |  | К=1.2 | К=1.2
|  | РАЗРЯД=3.1, МЕЖР.КОЭФФ.=0.8739 ОХРиОПР=81.86%, План=52.34% | 0.126 | 38.86 | 1.6 |  | 1.84 | 0.26 | 42.56 | 2.62
807 | 2/40-25-15/5 | ПЛИНТУС ДЛЯ ПОЛОВ ИЗ ПЛАСТИКАТА С КОМПЛЕКТУЮЩИМИ | М |  |  |  | 1.24 | 0.18 | 1.42
|  |  | 12.726 |  |  |  | 15.78 | 2.29 | 18.07
808 | ПРИМЕЧАНИЕ: | СТЕНЫ
809 | Е62-16-3 | ВЫСОКОКАЧЕСТВЕННОЕ ОКРАШИВАНИЕ ВОДОЭМУЛЬСИОННЫМИ СОСТАВАМИ СТЕН, РАНЕЕ ОКРАШЕННЫХ ИЗВЕСТКОВОЙ ИЛИ КЛЕЕВОЙ КРАСКОЙ, С ПОЛНОЙ РАСЧИСТКОЙ СТАРОЙ КРАСКИ | 100 М2 | 1665.29 | 11.96 | 8.93 | 699.54 | 99.12 | 2475.91 | 101.03 | 0.61
[5 empty] | К=1.2 | К=1.2 |  |  |  | К=1.2 | К=1.2
|  | РАЗРЯД=3.8, МЕЖР.КОЭФФ.=0.9719 ОХРиОПР=83.83%, План=45.82% | 0.04 | 66.61 | 0.48 | 0.36 | 27.98 | 3.96 | 99.03 | 4.04 | 0.02
810 | Е61-2-1 | РЕМОНТ ШТУКАТУРКИ ВНУТРЕННИХ СТЕН ПО КАМНЮ И БЕТОНУ ИЗВЕСТКОВЫМ РАСТВОРОМ ПЛОЩАДЬЮ ДО 1 М2 ТОЛЩИНОЙ СЛОЯ ДО 20 ММ | 100 М2 | 4016.75 | 28.75 | 19.6 | 409.64 | 65.91 | 4521.05 | 243.68 | 1.34
[5 empty] | К=1.2 | К=1.2 |  |  |  | К=1.2 | К=1.2
|  | РАЗРЯД=3.8, МЕЖР.КОЭФФ.=0.9719 ОХРиОПР=83.83%, План=45.82% | 0.04 | 160.67 | 1.15 | 0.78 | 16.39 | 2.64 | 180.85 | 9.75 | 0.05
811 | Е26-81-1 | ПОДГОТОВКА ПОВЕРХНОСТИ СТЕН С ОГРУНТОВКОЙ | 100 М2 | 448.56 | 0.01 |  |  |  | 448.57 | 26.45
[5 empty] | К=1.2 | К=1.2 |  |  |  | К=1.2 | К=1.2
|  | РАЗРЯД=4, МЕЖР.КОЭФФ.=1.0 ОХРиОПР=83.83%, План=45.82% | 0.04 | 17.94 |  |  |  |  | 17.94 | 1.06
812 | 1/10-230-15/530 | ГРУНТОВКА (КОНЦЕНТРАТ) ПРОТИВОГРИБКОВАЯ ДЛЯ МИНЕРАЛЬНЫХ ПОВЕРХНОСТЕЙ НА ОСНОВЕ ОРГАНИЧЕСКИХ БИОЦИДОВ, ДЛЯ НАРУЖНЫХ (Н) И ВНУТРЕННИХ (В) РАБОТ,ПРИМЕНЕНИЕ ОТ 1:2 ДО 1:5 | КГ |  |  |  | 5.5 | 0.78 | 6.28
|  |  | 0.485 |  |  |  | 2.67 | 0.38 | 3.05
813 | Е61-2-7 | РЕМОНТ ШТУКАТУРКИ ВНУТРЕННИХ СТЕН ПО КАМНЮ И БЕТОНУ ЦЕМЕНТНО-ИЗВЕСТКОВЫМ РАСТВОРОМ ПЛОЩАДЬЮ ДО 1 М2 ТОЛЩИНОЙ СЛОЯ ДО 20 ММ | 100 М2 | 4516.79 | 29.52 | 20.12 | 511.24 | 72.08 | 5129.63 | 274.02 | 1.38
[5 empty] | К=1.2 | К=1.2 |  |  |  | К=1.2 | К=1.2
|  | РАЗРЯД=3.8, МЕЖР.КОЭФФ.=0.9719 ОХРиОПР=81.86%, План=52.34% | 0.035 | 158.09 | 1.03 | 0.7 | 17.89 | 2.52 | 179.53 | 9.59 | 0.05
814 | Е13-73-2 | ГРУНТОВАНИЕ ВНУТРЕННИХ ПОВЕРХНОСТЕЙ СТЕН | 100 М2 | 88.2 |  |  |  |  | 88.2 | 6.05
[5 empty] | К=1.2 | К=1.2 |  |  |  | К=1.2 | К=1.2
|  | РАЗРЯД=3, МЕЖР.КОЭФФ.=0.8599 ОХРиОПР=81.86%, План=52.34% | 0.442 | 38.98 |  |  |  |  | 38.98 | 2.67
815 | 1/10-230-15/395 | ГРУНТОВКА АКРИЛОВАЯ ГЛУБОКОГО ПРОНИКНОВЕНИЯ ДЛЯ НАРУЖНЫХ (Н) И ВНУТРЕННИХ РАБОТ (В), ПОЛИМЕРНАЯ (П), ОДНОКОМПОНЕНТНАЯ (1), ВОДНО-ДИСПЕРСИОННАЯ (Д) | КГ |  |  |  | 2.32 | 0.33 | 2.65
|  |  | 8.38 |  |  |  | 19.44 | 2.77 | 22.21
816 | Е15-314-2 | УЛУЧШЕННАЯ ОКРАСКА СТЕН ВНУТРИ ПОМЕЩЕНИЙ АКРИЛОВЫМИ СОСТАВАМИ С ПОЛНОЙ ПОДГОТОВКОЙ ПОВЕРХНОСТИ ПО СБОРНЫМ КОНСТРУКЦИЯМ | 100 М2 | 630.8 | 0.56 | 0.29 | 141.35 | 19.95 | 792.66 | 42.56 | 0.02
|  | РАЗРЯД=3.1, МЕЖР.КОЭФФ.=0.8739 ОХРиОПР=81.86%, План=52.34% | 0.442 | 278.81 | 0.25 | 0.13 | 62.48 | 8.82 | 350.36 | 18.81 | 0.01
817 | ПРИМЕЧАНИЕ: | ЭЛЕКТРОМОНТАЖНЫЕ РАБОТЫ
818 | Е67-12-2 | СМЕНА ОДНО- И ДВУХКЛАВИШНЫХ ВЫКЛЮЧАТЕЛЕЙ И РОЗЕТОК ШТЕПСЕЛЬНЫХ УТОПЛЕННОГО ТИПА ПРИ СКРЫТОЙ ПРОВОДКЕ | 100 ШТ. | 1377.38 |  |  | 18.47 | 1.05 | 1396.9 | 77.28
[5 empty] | К=1.2 | К=1.2 |  |  |  | К=1.2 | К=1.2
|  | РАЗРЯД=4.5, МЕЖР.КОЭФФ.=1.0509 ОХРиОПР=59.57%, План=40.54% | 0.01 | 13.77 |  |  | 0.18 | 0.01 | 13.96 | 0.77
819 | 5/30-30-4-1-1/118 | ВЫКЛЮЧАТЕЛЬ УСТАНОВОЧНЫЙ ДВУХКЛАВИШНЫЙ | ШТ. |  |  |  | 1.85 | 0.11 | 1.96
|  |  | 1 |  |  |  | 1.85 | 0.11 | 1.96
820 | 5/20-40-4/1 | КОРОБКА МОНТАЖНАЯ СКРЫТОЙ УСТАНОВКИ ПОД РОЗЕТКИ И ВЫКЛЮЧАТЕЛИ КМ-205 | ШТ. |  |  |  | 1.27 | 0.07 | 1.34
|  |  | 1 |  |  |  | 1.27 | 0.07 | 1.34
821 | Е67-7-5 | ДЕМОНТАЖ СВЕТИЛЬНИКОВ ДЛЯ ЛЮМИНЕСЦЕНТНЫХ ЛАМП | 100 ШТ. | 338.57 | 4.1 | 2.8 |  |  | 342.67 | 21.47 | 0.19
[5 empty] | К=1.2 | К=1.2 |  |  |  | К=1.2 | К=1.2
|  | РАЗРЯД=3.5, МЕЖР.КОЭФФ.=0.9299 ОХРиОПР=59.57%, План=40.54% | 0.02 | 6.77 | 0.08 | 0.06 |  |  | 6.85 | 0.43
822 | Ц8-607-6 | СВЕТИЛЬНИК СО СВЕТОДИОДНЫМИ ЛАМПАМИ, УСТАНАВЛИВАЕМЫЙ В ПОДВЕСНЫХ ПОТОЛКАХ ТИПА "АРМСТРОНГ", БЕЗ ДОПОЛНИТЕЛЬНОГО КРЕПЛЕНИЯ, КОЛИЧЕСТВО ЛАМП 4 | 100 ШТ. | 4259.47 | 18.56 |  | 210.49 | 12.39 | 4500.91 | 251.15
[5 empty] | К=1.2 | К=1.2 |  |  |  | К=1.2 | К=1.2
|  | РАЗРЯД=4, МЕЖР.КОЭФФ.=1.0 ОХРиОПР=59.57%, План=40.54% | 0.03 | 127.78 | 0.56 |  | 6.31 | 0.37 | 135.02 | 7.53
823 | 5/30-30-4-3-2/5 | СВЕТИЛЬНИК СВЕТОДИОДНЫЙ ПОТОЛОЧНЫЙ ДЛЯ ОБЩЕСТВЕННЫХ 600 х 600 мм | ШТ. |  |  |  | 86.6 | 4.96 | 91.56
|  |  | 3 |  |  |  | 259.8 | 14.88 | 274.68
824 | Е67-7-1 | ДЕМОНТАЖ ВЫКЛЮЧАТЕЛЕЙ И РОЗЕТОК | 100 ШТ. | 119.42 |  |  |  |  | 119.42 | 7.57
[5 empty] | К=1.2 | К=1.2 |  |  |  | К=1.2 | К=1.2
|  | РАЗРЯД=3.5, МЕЖР.КОЭФФ.=0.9299 ОХРиОПР=59.57%, План=40.54% | 0.03 | 3.58 |  |  |  |  | 3.58 | 0.23
825 | Е69-4-1 | ПРОБИВКА ГНЕЗД В КИРПИЧНЫХ СТЕНАХ РАЗМЕРОМ СТОРОН 130 ММ | 100 ГНЕЗД | 546 | 23.5 |  |  |  | 569.5 | 34.62
[5 empty] | К=1.2 | К=1.2 |  |  |  | К=1.2 | К=1.2
|  | РАЗРЯД=3.5, МЕЖР.КОЭФФ.=0.9299 ОХРиОПР=81.86%, План=52.34% | 0.05 | 27.3 | 1.18 |  |  |  | 28.48 | 1.73
826 | Ц8-915-2 | БЛОКИ ИЗ 3-Х РОЗЕТОК РАЗЛИЧНОГО НАЗНАЧЕНИЯ | 100 ШТ. | 995.79 |  |  | 2.89 | 0.41 | 999.09 | 68.28
[5 empty] | К=1.2 | К=1.2 |  |  |  | К=1.2 | К=1.2
|  | РАЗРЯД=3, МЕЖР.КОЭФФ.=0.8599 ОХРиОПР=59.57%, План=40.54% | 0.02 | 19.92 |  |  | 0.06 | 0.01 | 19.99 | 1.37
827 | 5/20-40-4/1 | КОРОБКА МОНТАЖНАЯ СКРЫТОЙ УСТАНОВКИ ПОД РОЗЕТКИ И ВЫКЛЮЧАТЕЛИ КМ-205 | ШТ. |  |  |  | 1.27 | 0.07 | 1.34
|  |  | 6 |  |  |  | 7.62 | 0.42 | 8.04
828 | 5/30-30-4-1-2-2/29 | УЗЕЛ РОЗЕТКИ РС16-492 | ШТ. |  |  |  | 2.63 | 0.15 | 2.78
|  |  | 6 |  |  |  | 15.78 | 0.9 | 16.68
829 | 5/30-30-4-1-5/7 | КРЫШКА ТРЕХМЕСТНАЯ ЮЛИГ.301252.023 | ШТ. |  |  |  | 4.49 | 0.26 | 4.75
|  |  | 2 |  |  |  | 8.98 | 0.52 | 9.5
830 | ПРИМЕЧАНИЕ: | СИСТЕМА ОТОПЛЕНИЯ
831 | Е65-27-1 | ДЕМОНТАЖ РАДИАТОРОВ МАССОЙ ДО 80 КГ, ДО 10 СЕКЦИЙ | 100 ШТ. | 2088.01 | 137.58 | 93.78 |  |  | 2225.59 | 143.17 | 6.43
[5 empty] | К=1.2 | К=1.2 |  |  |  | К=1.2 | К=1.2
|  | РАЗРЯД=3, МЕЖР.КОЭФФ.=0.8599 ОХРиОПР=67%, План=49.78% | 0.01 | 20.88 | 1.38 | 0.94 |  |  | 22.26 | 1.43 | 0.06
832 | Е18-26-2 | УСТАНОВКА РАДИАТОРОВ АЛЮМИНИЕВЫХ ВЫСОТОЙ 500 ММ НА СТАЛЬНЫХ ТРУБОПРОВОДАХ | 100 КВТ | 4740.6 | 34.82 |  | 1546.37 | 148.45 | 6470.24 | 300.59
[5 empty] | К=1.2 | К=1.2 |  |  |  | К=1.2 | К=1.2
|  | РАЗРЯД=3.5, МЕЖР.КОЭФФ.=0.9299 ОХРиОПР=67%, План=49.78% | 0.0112 | 53.09 | 0.39 |  | 17.32 | 1.66 | 72.46 | 3.37
833 | 3/2-130-10/50 | НИППЕЛЬ РАДИАТОРНЫЙ | ШТ. |  |  |  | 1.61 | 0.13 | 1.74
|  |  | 1 |  |  |  | 1.61 | 0.13 | 1.74
834 | 3/2-80-10-20/30 | РАДИАТОРЫ ОТОПИТЕЛЬНЫЕ АЛЮМИНИЕВЫЕ "МИСОТ-СТИЛЬ" 1.0-500-5С0.80 | ШТ. |  |  |  | 115 | 9.17 | 124.17
|  |  | 1 |  |  |  | 115 | 9.17 | 124.17
835 | 6/40-80-60-3/1 | СОЕДИНИТЕЛЬ ЛАТУННЫЙ СВИНЧИВАЕМЫЙ С РЕЗЬБОЙ НАРУЖНОЙ 14 X 2, С РАЗМЕРОМ РЕЗЬБЫ 15 ММ | ШТ. |  |  |  | 4.02 | 0.28 | 4.3
|  |  | 2 |  |  |  | 8.04 | 0.56 | 8.6
836 | 6/40-80-60-3/19 | СОЕДИНИТЕЛЬ ЛАТУННЫЙ, ПОД АКСИАЛЬНУЮ (ОСЕВУЮ) ЗАПРЕССОВКУ, ДЛЯ ТРУБ ИЗ СШИТОГО ПОЛИЭТИЛЕНА SDR7,4(7,3) С НОМИНАЛЬНЫМ НАРУЖНЫМ ДИАМЕТРОМ 25 ММ И МП ТРУБ ТИПОРАЗМЕРА 25, И НАРУЖНОЙ РЕЗЬБОЙ 1/2" | ШТ. |  |  |  | 9.33 | 0.65 | 9.98
|  |  | 2 |  |  |  | 18.66 | 1.3 | 19.96
837 | Ц11-30-1 | ПРИБОРЫ, УСТАНАВЛИВАЕМЫЕ НА РЕЗЬБОВЫХ СОЕДИНЕНИЯХ | ШТ. | 9.41 |  |  |  |  | 9.41 | 0.53
[5 empty] | К=1.2 | К=1.2 |  |  |  | К=1.2 | К=1.2
|  | РАЗРЯД=4.5, МЕЖР.КОЭФФ.=1.0509 ОХРиОПР=38.44%, План=37.3% | 1 | 9.41 |  |  |  |  | 9.41 | 0.53
838 | 3/3-50-80-10/20-Т | Кран вентильный для радиатора 1/2" осевой с термоголовой AV ENGINEERING (AVE298612) | ШТ. |  |  |  | 50.86 | 4.05 | 54.91
|  |  | 1 |  |  |  | 50.86 | 4.05 | 54.91
839 | Е62-34-2 | ОКРАСКА МАСЛЯНЫМИ СОСТАВАМИ РАНЕЕ ОКРАШЕННЫХ ПОВЕРХНОСТЕЙ СТАЛЬНЫХ ТРУБ ЗА 2 РАЗА | 100 М2 | 1384.48 | 0.52 | 0.35 | 135.19 | 19.15 | 1539.34 | 94.93 | 0.02
[5 empty] | К=1.2 | К=1.2 |  |  |  | К=1.2 | К=1.2
|  | РАЗРЯД=3, МЕЖР.КОЭФФ.=0.8599 ОХРиОПР=81.86%, План=52.34% | 0.00334 | 4.62 |  |  | 0.45 | 0.06 | 5.13 | 0.32
840 | ПРИМЕЧАНИЕ: | ВЫНОС МЕБЕЛИ
841 | Е69-42-2 | ПЕРЕНОСКА СПОДРУЧНЫХ ГРУЗОВ НА ПЕРВЫЕ 10 М | Т | 23.45 |  |  |  |  | 23.45 | 1.61
[5 empty] | К=1.2 | К=1.2 |  |  |  | К=1.2 | К=1.2
|  | РАЗРЯД=3, МЕЖР.КОЭФФ.=0.8599 ОХРиОПР=81.86%, План=52.34% | 0.9 | 21.11 |  |  |  |  | 21.11 | 1.45
842 | Е69-42-8 | НА КАЖДЫЕ СЛЕДУЮЩИЕ 10 М ПЕРЕНОСА ДОБАВЛЯТЬ К НОРМЕ Е69-42-2 | Т | 8.58 |  |  |  |  | 8.58 | 0.59
[5 empty] | К=1.2 | К=1.2 |  |  |  | К=1.2 | К=1.2
|  | РАЗРЯД=3, МЕЖР.КОЭФФ.=0.8599 ОХРиОПР=81.86%, План=52.34% | 0.9 | 7.72 |  |  |  |  | 7.72 | 0.53
843 | Е14-34-2 | ПОКРЫТИЕ ПЛЕНКОЙ МЕБЕЛИ НА ПЕРИОД РАБОТ | 100 М2 ПОКРЫТИЯ | 106.09 | 0.25 | 0.18 | 618.88 | 88.05 | 813.27 | 6.94 | 0.01
[5 empty] | К=1.2 | К=1.2 |  |  |  | К=1.2 | К=1.2
|  | РАЗРЯД=3.3, МЕЖР.КОЭФФ.=0.9019 ОХРиОПР=81.86%, План=52.34% | 0.9 | 95.48 | 0.23 | 0.16 | 556.99 | 79.25 | 731.95 | 6.25 | 0.01
844 | ПРИМЕЧАНИЕ: | ОБРАЩЕНИЕ С ОТХОДАМИ
845 | Е69-42-1 | ПЕРЕНОСКА НАВАЛОЧНЫХ ГРУЗОВ НА ПЕРВЫЕ 10 М | Т | 21.35 |  |  |  |  | 21.35 | 1.46
[5 empty] | К=1.2 | К=1.2 |  |  |  | К=1.2 | К=1.2
|  | РАЗРЯД=3, МЕЖР.КОЭФФ.=0.8599 ОХРиОПР=81.86%, План=52.34% | 1.72 | 36.72 |  |  |  |  | 36.72 | 2.51
846 | Е69-42-7 | НА КАЖДЫЕ СЛЕДУЮЩИЕ 10 М ПЕРЕНОСА ДОБАВЛЯТЬ К НОРМЕ Е69-42-1 | Т | 14 |  |  |  |  | 14 | 0.96
[5 empty] | К=1.2*2 | К=1.2*2 | К=2 | К=2 |  | К=1.2*2 | К=1.2*2
|  | РАЗРЯД=3, МЕЖР.КОЭФФ.=0.8599 ОХРиОПР=81.86%, План=52.34% | 1.72 | 24.08 |  |  |  |  | 24.08 | 1.65
847 | Е51-7-1 | ПОГРУЗКА ВРУЧНУЮ СПОДРУЧНЫХ И НАВАЛОЧНЫХ ГРУЗОВ (ОТХОДОВ) | Т | 10.5 |  |  |  |  | 10.5 | 0.72
[5 empty] | К=1.2 | К=1.2 |  |  |  | К=1.2 | К=1.2
|  | РАЗРЯД=3, МЕЖР.КОЭФФ.=0.8599 ОХРиОПР=81.86%, План=52.34% | 1.72 | 18.06 |  |  |  |  | 18.06 | 1.24
848 | С310-30.1 | ПЕРЕВОЗКА ДО 30 КМ,КЛАСС ГРУЗА I | Т |  |  |  |  | 13.14 | 13.14
| перевозка |  | 1.72 |  |  |  |  | 22.6 | 22.6
849 | С999-9900.72 | СТОИМОСТЬ ПРИЕМА И ПЕРЕРАБОТКИ ОТХОДОВ, ПОЛИГОН "ТРОСТЕНЕЦКИЙ" (14КМ. МОГИЛЕВСКОГО ШОССЕ) | Т |  |  |  | 14.45 |  | 14.45
| прием отходов |  | 1.72 |  |  |  | 24.85 |  | 24.85
|  | ИТОГО ПО РАЗДЕЛУ 00000/20000 |  | 2543.61 | 24.84 | 10.73 | 20180.24 | 2829 | 25577.69 | 159.17 | 0.71
|  | ОХР и ОПР | [6 empty] | 2042.3
|  | ПЛАНОВАЯ ПРИБЫЛЬ | [6 empty] | 1446.45
|  | ИТОГО С ОХР/ОПР И ПЛАНОВОЙ ПРИБЫЛЬЮ | [6 empty] | 29066.44
|  | ИТОГО ПО Строительные работы (ремонт) |  | 78728.82 | 775.4 | 459.06 | 77689.09 | 11106.16 | 168299.47 | 4653.84 | 31.38
|  | ОХРиОПР = 81.86% | [6 empty] | 64822.97
|  | План.приб. = 52.34% * Ктек.ремонт=1.115 | [6 empty] | 46213.39
|  | ИТОГО | [6 empty] | 279335.83
|  | ИТОГО ПО Строительные работы (ремонт) |  | 245.22 | 1.63 | 1.14 | 47.04 | 6.98 | 300.87 | 14.85 | 0.07
|  | ОХРиОПР = 83.83% | [6 empty] | 206.52
|  | План.приб. = 45.82% * Ктек.ремонт=1.115 | [6 empty] | 125.86
|  | ИТОГО | [6 empty] | 633.25
|  | ИТОГО ПО Внутренние санитарно-технические работы для городского строительства |  | 1587.21 | 34.33 | 18.79 | 3548.36 | 284.26 | 5454.16 | 102.82 | 1.25
|  | ОХРиОПР = 67% | [6 empty] | 1076.05
|  | План.приб. = 49.78% * Ктек.ремонт=1.115 | [6 empty] | 891.38
|  | ИТОГО | [6 empty] | 7421.59
|  | ИТОГО ПО Электромонтажные работы (рем) |  | 4784.42 | 12.73 | 2.16 | 7246.28 | 416.47 | 12459.9 | 286.35 | 0.16
|  | ОХРиОПР = 59.57% | [6 empty] | 2851.33
|  | План.приб. = 40.54% * Ктек.ремонт=1.115 | [6 empty] | 2163.6
|  | ИТОГО | [6 empty] | 17474.83
|  | ИТОГО ПО Монтаж оборудования (ремонт) |  | 1101.86 | 1.8 |  | 1030.19 | 81.96 | 2215.81 | 63.02
|  | ОХРиОПР = 38.44% | [6 empty] | 423.54
|  | План.приб. = 37.3% * Ктек.ремонт=1.115 | [6 empty] | 458.23
|  | ИТОГО | [6 empty] | 3097.58
|  | ИТОГО |  | 86447.53 | 825.89 | 481.15 | 89560.96 | 11895.83 | 188730.21 | 5120.88 | 32.86
|  | В Т.Ч. ПЕРЕВОЗКА | [5 empty] | 170.7 | 170.7
|  | ОХР и ОПР | [6 empty] | 69380.41
|  | ПЛАНОВАЯ ПРИБЫЛЬ | [6 empty] | 49852.46
|  | СРЕДНИЙ РАЗРЯД РАБОЧИХ | [6 empty] | 3.7
|  | ВСЕГО | [6 empty] | 307963.08
|  | ПРОЧИЕ СРЕДСТВА |  |  |  |  | 187.7 |  | 187.7
|  | В Т.Ч. СТ-ТЬ ПРИЕМА И ПЕРЕРАБОТКИ ОТХОДОВ |  |  |  |  | 187.7 |  | 187.7
|  | ВСЕГО С ПРОЧИМИ И ОБОРУДОВАНИЕМ | [6 empty] | 308150.78
| ЗАРАБОТНАЯ ПЛАТА [86447.53*1] | [6 empty] | 1 | 86447.53
| ТРУДОЕМКОСТЬ | [7 empty] | 5120.88
| ТРУДОЕМКОСТЬ МАШИНИСТОВ | [7 empty] | 32.86
| СРЕДНИЙ РАЗРЯД РАБОЧИХ | [7 empty] | 3.7
| ИТОГО ЭКСПЛУАТАЦИЯ МАШИН И МЕХАНИЗМОВ [825.89*1] | [6 empty] | 1 | 825.89
| ЗАРПЛАТА МАШИНИСТОВ [481.15*1] | [6 empty] | 1 | 481.15
| ТРАНСПОРТНЫЕ РАСХОДЫ [11895.83*1] | [6 empty] | 1 | 11895.83
| В Т.Ч. ПЕРЕВОЗКА [170.7] | [7 empty] | 170.7
| МАТЕРИАЛЫ-ВСЕГО | [7 empty] | 89560.96
1 | ИТОГО ПРЯМЫЕ ЗАТРАТЫ [86447.53+825.89+11895.83+89560.96] | [7 empty] | 188730.21
В ТОМ ЧИСЛЕ:
1.2 | МАТЕРИАЛЫ ПОДРЯДЧИКА | [7 empty] | 89561.05
| ТРАНСПОРТНЫЕ РАСХОДЫ ПОДРЯДЧИКА [11895.83-0] | [7 empty] | 11895.83
2 | ОБЩЕХОЗЯЙСТВЕННЫЕ И ОБЩЕПРОИЗВОДСТВЕННЫЕ РАСХОДЫ [69380.41*1] | [6 empty] | 1 | 69380.41
3 | ПЛАНОВАЯ ПРИБЫЛЬ [49852.46*1] | [6 empty] | 1 | 49852.46
| ИТОГО [188730.21+0+0+69380.41+49852.46] | [7 empty] | 307963.08
| ВСЕГО СТРОИТЕЛЬНЫХ И ИНЫХ СПЕЦИАЛЬНЫХ МОНТАЖНЫХ РАБОТ С УЧЕТОМ | [7 empty] | 307963.08
ТЕНДЕРА [307963.08+0+0+0]
ПРОЧИЕ ЗАТРАТЫ, В ТОМ ЧИСЛЕ:
| ЗАТРАТЫ, СВЯЗАННЫЕ С ОТЧИСЛЕНИЯМИ НА СОЦИАЛЬНОЕ СТРАХОВАНИЕ | [5 empty] | 34 |  | 29555.75
[((86447.53+481.15)*(34/100)) * ((100-0)/100)]
| ДРУГИЕ ПРОЧИЕ ЗАТРАТЫ | [7 empty] | 187.7
| В ТОМ ЧИСЛЕ СТОИМОСТЬ ПРИЕМА И ПЕРЕРАБОТКИ ОТХОДОВ | [7 empty] | 187.7
6 | ИТОГО ПРОЧИЕ ЗАТРАТЫ [0+29555.75+0+0+0+187.7+0+0] | [7 empty] | 29743.45
7 | ИТОГО СТРОИТЕЛЬНЫХ И ИНЫХ СПЕЦИАЛЬНЫХ МОНТАЖНЫХ РАБОТ | [7 empty] | 337706.53
[307963.08+29743.45+0]
| ИТОГО С УЧЕТОМ СРЕДСТВ НА СОДЕРЖАНИЕ ЗАКАЗЧИКА, ЗАСТРОЙЩИКА | [7 empty] | 337706.53
[337706.53+0+0]
| ИТОГО С УЧЕТОМ СРЕДСТВ НА НЕПРЕДВИДЕННЫЕ РАБОТЫ И ЗАТРАТЫ | [7 empty] | 337706.53
[337706.53+0]
РАСЧЕТ НАЛОГОВ И ОТЧИСЛЕНИЙ
9 | ИТОГО С УЧЕТОМ НАЛОГОВ И ОТЧИСЛЕНИЙ, ОТНОСИМЫХ НА РАСХОДЫ ПО ТЕКУЩЕЙ | [7 empty] | 337706.53
ДЕЯТЕЛЬНОСТИ [337706.53+0]
| ИТОГО С УЧЕТОМ ВОЗВРАТНЫХ МАТЕРИАЛОВ И ВЫЧЕТОМ МАТЕРИАЛОВ И | [7 empty] | 337706.53
ТРАНСПОРТА ЗАКАЗЧИКА, СРЕДСТВ НА СОДЕРЖАНИЕ ЗАКАЗЧИКА [337706.53-0-0-
0-0-0]
| КОНКУРСНЫЙ КОЭФФИЦИЕНТ | [6 empty] | 1
| ИТОГО С УЧЕТОМ КОНКУРСНОГО КОЭФФИЦИЕНТА [337706.53*1] | [7 empty] | 337706.53
11 | КОЭФФИЦИЕНТ, УЧИТЫВАЮЩИЙ ПРИМЕНЕНИЕ ПРОГНОЗНОГО ИНДЕКСА ЦЕН В | [6 empty] | 1
СТРОИТЕЛЬСТВЕ
12 | ИТОГО С УЧЕТОМ КОЭФФИЦИЕНТА, УЧИТЫВАЮЩЕГО ПРИМЕНЕНИЕ ПРОГНОЗНОГО | [7 empty] | 337706.53
ИНДЕКСА ЦЕН В СТРОИТЕЛЬСТВЕ [(337706.53+0+0-0)*1+0*1+(0+0)*1]
14 | ИТОГО ОБЪЕМ РАБОТ ДЛЯ СТАТИСТИЧЕСКОЙ ОТЧЕТНОСТИ ПОДРЯДНОЙ ОРГАНИЗАЦИИ | [7 empty] | 337706.53
[337706.53+0+0+0+0+0]
16 | ИТОГО ОБЪЕМ РАБОТ ДЛЯ НАЛОГООБЛОЖЕНИЯ [337706.53-(0+0+0)] | [7 empty] | 337706.53
| ИТОГО С НАЛОГАМИ И ОТЧИСЛЕНИЯМИ ОТ ВЫРУЧКИ [337706.53+0] | [7 empty] | 337706.53
18 | СУММА НДС [337706.53*20/100] | [5 empty] | 20 |  | 67541.31
| ВСЕГО ВЫПОЛНЕНО РАБОТ [337706.53+67541.31+0] | [7 empty] | 405247.84
СУММА ПРОПИСЬЮ: ЧЕТЫРЕСТА ПЯТЬ ТЫСЯЧ ДВЕСТИ СОРОК СЕМЬ БЕЛОРУССКИХ
РУБ. 84 КОП.
ВЕДОМОСТЬ ИСПОЛЬЗУЕМЫХ МАТЕРИАЛОВ, МЕХАНИЗМОВ
№ | Наименование ресурса |  |  | Ед. изм. | Кол-во | Цена за единицу, бел. руб. |  | Стои-мость, бел. руб. | Транспорт
[6 empty] | без НДС | с НДС |  | % | на ед., бел. руб. | всего, бел. руб.
1 | 2 |  |  | 3 | 4 | 5 | 6 | 7 | 8 | 9 | 10
Материалы подрядчика
1 | 1/10-240-60/5 АНКЕР ЛАТУННЫЙ М8 |  |  | ШТ. | 147 | 0.51 |  | 74.97 | 14.14 | 0.07 | 10.29
2 | 1/10-135-20/35 АЦЕТИЛЕН РАСТВОРЕННЫЙ |  |  | Т | 0.000965 | 31900 |  | 30.78 | 14.14 | 4510.66 | 4.35
ТЕХНИЧЕСКИЙ МАРКИ Б
3 | 5/20-30-5/2 БИРКА МАРКИРОВОЧНАЯ У134 |  |  | 100 ШТ. | 0.0495 | 6.25 |  | 0.31 | 5.73 | 0.36 | 0.02
4 | 5/20-30-5/1 БИРКА-ОКОНЦЕВАТЕЛЬ У136 |  |  | 100 ШТ. | 0.7752 | 8.25 |  | 6.4 | 5.73 | 0.47 | 0.36
У3/5
5 | 2/50-20-5-5/110-Ш БЛОК ДВЕРНОЙ |  |  | М2 | 14.22 | 450 |  | 6399 | 14.14 | 63.63 | 904.82
ВНУТРЕННИЙ МЕЖКОМНАТНЫЙ ДЕРЕВЯННЫЙ,
ГЛУХОЙ, ОДНОПОЛЬНЫЙ, С НАПЛАВОМ (С
ПОРОГОМ), ЩИТОВОЙ ДВ1 Д Г 21-10 Н Щ
(П Щ)
6 | 1/10-160-20/15 ВЕТОШЬ |  |  | КГ | 9.0055 | 3.64 |  | 32.78 | 14.14 | 0.51 | 4.59
7 | 1/10-280-20/40 ВОДА |  |  | 3: М3; 4: 6.8523; 5: 2.98; 7: 20.42
8 | 5/30-30-4-1-1/118 ВЫКЛЮЧАТЕЛЬ |  |  | ШТ. | 1 | 1.85 |  | 1.85 | 5.73 | 0.11 | 0.11
УСТАНОВОЧНЫЙ ДВУХКЛАВИШНЫЙ
9 | 5/30-30-4-1-1/7 ВЫКЛЮЧАТЕЛЬ |  |  | ШТ. | 4 | 6.25 |  | 25 | 5.73 | 0.36 | 1.44
УСТАНОВОЧНЫЙ ДВУХКЛАВИШНЫЙ С56-124
10 | 5/30-30-4-1-1/2 ВЫКЛЮЧАТЕЛЬ |  |  | ШТ. | 6 | 5.01 |  | 30.06 | 5.73 | 0.29 | 1.74
УСТАНОВОЧНЫЙ ОДНОКЛАВИШНЫЙ С16-122
11 | 1/10-230-55-5/22 ВЯЖУЩЕЕ ГИПСОВОЕ |  |  | Т | 0.00648 | 319.94 |  | 2.07 | 14.14 | 45.24 | 0.29
МАРКИ Г-4 НОРМАЛЬНОТВЕРДЕЮЩЕЕ (Б),
СРЕДНЕГО ПОМОЛА (II) (ФАСОВАННОЕ)
12 | 1/10-230-55-5/23 ВЯЖУЩЕЕ ГИПСОВОЕ |  |  | Т | 0.006 | 577.14 |  | 3.46 | 14.14 | 81.61 | 0.49
МАРКИ Г-5 НОРМАЛЬНОТВЕРДЕЮЩЕЕ (Б),
СРЕДНЕГО ПОМОЛА (II) (ФАСОВАННОЕ )
13 | 1/10-240-20/10 ГАЙКИ ШЕСТИГРАННЫЕ |  |  | Т | 0.000176 | 4245 |  | 0.75 | 14.14 | 600.24 | 0.11
ДИАМЕТРОМ РЕЗЬБЫ 6 ММ
14 | 1/10-240-25-35/240 ГВОЗДИ СТРОИТЕЛЬНЫЕ |  |  | КГ | 11.562 | 3.53 |  | 40.81 | 14.14 | 0.5 | 5.78
15 | 1/10-240-25-35/10 ГВОЗДИ СТРОИТЕЛЬНЫЕ |  |  | Т | 0.000135 | 3222.22 |  | 0.43 | 14.14 | 455.62 | 0.06
С КОНИЧЕСКОЙ ГОЛОВКОЙ 2 Х 50 ММ
16 | 1/10-240-25-45/110 ГВОЗДИ ТАРНЫЕ |  |  | Т | 0.005208 | 3005.01 |  | 15.65 | 14.14 | 424.91 | 2.21
КРУГЛЫЕ 2 Х 40 ММ
17 | 1/10-230-15/200 ГРУНТОВКА "ЛАКРИТ" |  |  | КГ | 11.5253 | 2.7 |  | 31.12 | 14.14 | 0.38 | 4.38
18 | 1/10-230-15/530 ГРУНТОВКА |  |  | КГ | 0.485 | 5.5 |  | 2.67 | 14.14 | 0.78 | 0.38
(КОНЦЕНТРАТ) ПРОТИВОГРИБКОВАЯ ДЛЯ
МИНЕРАЛЬНЫХ ПОВЕРХНОСТЕЙ НА ОСНОВЕ
ОРГАНИЧЕСКИХ БИОЦИДОВ, ДЛЯ НАРУЖНЫХ
(Н) И ВНУТРЕННИХ (В) РАБОТ,ПРИМЕНЕНИЕ
ОТ 1:2 ДО 1:5
19 | 1/10-230-15/395 ГРУНТОВКА АКРИЛОВАЯ |  |  | КГ | 196.2129 | 2.32 |  | 455.21 | 14.14 | 0.33 | 64.75
ГЛУБОКОГО ПРОНИКНОВЕНИЯ ДЛЯ НАРУЖНЫХ
(Н) И ВНУТРЕННИХ РАБОТ (В),
ПОЛИМЕРНАЯ (П), ОДНОКОМПОНЕНТНАЯ (1),
ВОДНО-ДИСПЕРСИОННАЯ (Д)
20 | 1/10-230-15/560-1 ГРУНТОВКА ЦВЕТНАЯ |  |  | КГ | 87.569 | 6.97 |  | 610.36 | 14.14 | 0.99 | 86.69
ДЛЯ УЛУЧШЕНИЯ СЦЕПЛЕНИЯ НА ГЛАДКИХ И
УПЛОТНЕННЫХ МИНЕРАЛЬНЫХ ПОВЕРХНОСТЯХ
ДЛЯ НАРУЖНЫХ (Н) И ВНУТРЕННИХ РАБОТ
(В), ПОЛИМЕРНАЯ ( ВОДНО-ДИСПЕРСИОННАЯ
(Д)
21 | 2/50-30-30/40 ДЕТАЛИ ПОГОНАЖНЫЕ |  |  | М | 663.6 | 3.3 |  | 2189.88 | 14.14 | 0.47 | 311.89
ДЕРЕВЯННЫЕ ХВОЙНЫХ ПОРОД: ШТАПИКИ
22 | 1/10-230-35/47 ДИСПЕРСИЯ |  |  | КГ | 25.8852 | 6.5 |  | 168.25 | 14.14 | 0.92 | 23.81
ПОЛИВИНИЛАЦЕТАТНАЯ
НЕПЛАСТИФИЦИРОВАННАЯ МАРКИ Д50Н
23 | 1/10-110-50-15/325 ДОСКИ ОБРЕЗНЫЕ |  |  | М3 | 0.00654 | 329.56 |  | 2.16 | 14.14 | 46.6 | 0.3
ХВОЙНЫХ ПОРОД ДЛИНОЙ 4-6,5 М, ШИРИНОЙ
75-150 ММ, ТОЛЩИНОЙ 19, 22 ММ, 2
СОРТА
24 | 1/10-240-30-45/11 ДЮБЕЛЬ |  |  | 10 ШТ. | 2.8013 | 2.74 |  | 7.68 | 14.14 | 0.39 | 1.09
МЕТАЛЛИЧЕСКИЙ РАМНЫЙ 10 Х 112
25 | 5/90-10/3 ДЮБЕЛЬ МОНТАЖНЫЙ У656 У3 |  |  | 10 ШТ. | 7.56 | 2.8 |  | 21.17 | 5.73 | 0.16 | 1.21
26 | 1/10-240-30-50/10 ДЮБЕЛЬ С ШУРУПОМ |  |  | 100 ШТ. | 5.294 | 3.36 |  | 17.79 | 14.14 | 0.48 | 2.54
ДЛЯ БЫСТРОГО МОНТАЖА 6 Х 40 ММ
27 | 1/10-240-30-50/60 ДЮБЕЛЬ С ШУРУПОМ |  |  | 100 ШТ. | 1.8667 | 11.63 |  | 21.71 | 14.14 | 1.64 | 3.06
ДЛЯ БЫСТРОГО МОНТАЖА 8 Х 80 ММ
28 | 1/10-240-30-30/354 ДЮБЕЛЬ-ГВОЗДЬ |  |  | 100 ШТ. | 2.69 | 3.3 |  | 8.88 | 14.14 | 0.47 | 1.26
МОНТАЖНЫЙ 6 Х 40 ММ
29 | 1/10-240-35/36 ЗАГЛУШКА |  |  | 1000 ШТ. | 0.028014 | 16.45 |  | 0.46 | 14.14 | 2.33 | 0.07
ПОЛИЭТИЛЕНОВАЯ РАМНОГО АНКЕРА
30 | 1/10-235-20/681 ИЗОЛЕНТА ПВХ |  |  | М2 | 0.108 | 5.67 |  | 0.61 | 14.14 | 0.8 | 0.09
(РАЗМЕРОМ 15 ММХ20 М)
31 | 5/10-10-10-10-1/102 КАБЕЛЬ СИЛОВОЙ |  |  | 1000 М | 0.02754 | 1869.88 |  | 51.5 | 5.73 | 107.14 | 2.95
МАРКИ ВВГНГ(А)-LS П 2 Х 2,5-0,66 С
МЕДНЫМИ ЖИЛАМИ, ИЗОЛЯЦИЯ И ОБОЛОЧКА
ИЗ ПОЛИВИНИЛХЛОРИДНОГО ПЛАСТИКАТА, НЕ
РАСПРОСТРАНЯЮЩИЙ ГОРЕНИЕ, С НИЗКИМ
ДЫМО- И ГАЗОВЫДЕЛЕНИЕМ, ПО КАТЕГОРИИ
А, БЕЗ ЗАЩИТНОГО ПОКРОВА, В ПЛОСКОМ
ИСПОЛНЕНИИ, С ДВУМЯ ЖИЛАМИ СЕЧЕНИЕМ 2,
5 ММ2, НА
32 | 5/50-70-3/7 КАНИФОЛЬ СОСНОВАЯ ВЫСШЕГО |  |  | КГ | 0.351 | 49 |  | 17.2 | 5.73 | 2.81 | 0.99
СОРТА
33 | 1/10-135-20/60 КИСЛОРОД ТЕХНИЧЕСКИЙ |  |  | М3 | 1.12 | 0.75 |  | 0.84 | 14.14 | 0.11 | 0.12
ГАЗООБРАЗНЫЙ
34 | 1/10-230-35/89 КЛЕЙ |  |  | КГ | 17.65 | 893 |  | 15761.45 | 14.14 | 126.27 | 2228.67
35 | 1/10-230-35/145 КЛЕЙ ДЛЯ НАКЛЕЙКИ |  |  | КГ | 185.4422 | 4.46 |  | 827.07 | 14.14 | 0.63 | 116.83
СТЕКЛОХОЛСТА НА ОСНОВЕ ПВА ДИСПЕРСИИ,
ГОТОВЫЙ К ПРИМЕНЕНИЮ
36 | 1/10-230-35/396 КЛЕЙ ПВА СТОЛЯРНЫЙ |  |  | КГ | 10.815 | 9.95 |  | 107.61 | 14.14 | 1.41 | 15.25
37 | 5/20-30-3/2 КНОПКА К227 УХЛ2 |  |  | 1000 ШТ. | 0.0144 | 120 |  | 1.73 | 5.73 | 6.88 | 0.1
38 | 5/20-20-1/5 КОРОБ ЭЛЕКТРОТЕХНИЧЕСКИЙ |  |  | М | 74.16 | 2.5 |  | 185.4 | 5.73 | 0.14 | 10.38
ИЗ ПВХ ПРЯМОЙ 25 Х 16 ММ
39 | 5/20-40-4/7 КОРОБКА МОНТАЖНАЯ СКРЫТОЙ |  |  | ШТ. | 1 | 3.41 |  | 3.41 | 5.73 | 0.2 | 0.2
УСТАНОВКИ ДЛЯ РАЗВОДКИ ПРОВОДОВ КМ-
213
40 | 5/20-40-4/1 КОРОБКА МОНТАЖНАЯ СКРЫТОЙ |  |  | ШТ. | 133 | 1.27 |  | 168.91 | 5.73 | 0.07 | 9.31
УСТАНОВКИ ПОД РОЗЕТКИ И ВЫКЛЮЧАТЕЛИ
КМ-205
41 | 3/3-50-40-10/20 КРАНЫ МАЕВСКОГО |  |  | ШТ. | 23.3341 | 1.45 |  | 33.83 | 7.97 | 0.12 | 2.8
ЛАТУННЫЕ ДИАМЕТРОМ 15 ММ
42 | 3/3-50-30-10/10 КРАНЫ РЕГУЛИРУЮЩИЕ |  |  | ШТ. | 23.3341 | 5.87 |  | 136.97 | 7.97 | 0.47 | 10.97
ДВОЙНОЙ РЕГУЛИРОВКИ КРДП ПРОБКОВЫЕ
ЛАТУННЫЕ ДИАМЕТРОМ 15 ММ
43 | 1/10-230-40-10/64 КРАСКА ВОДНО- |  |  | КГ | 53.8876 | 3.61 |  | 194.53 | 14.14 | 0.51 | 27.48
ДИСПЕРСИОННАЯ ДЛЯ ВНУТРЕННИХ РАБОТ ,
БАЗА (ОСНОВА) БЕЛАЯ, ПРОЗРАЧНАЯ
44 | 1/10-230-40-10/15 КРАСКА ВОДНО- |  |  | КГ | 39.808 | 7.11 |  | 283.03 | 14.14 | 1.01 | 40.21
ДИСПЕРСИОННАЯ ДЛЯ ВНУТРЕННИХ РАБОТ
МАТОВАЯ, 1 КЛАССА СТОЙКОСТИ К
ВЛАЖНОМУ ИСТИРАНИЮ, БАЗА (ОСНОВА)
БЕЛАЯ, ПРОЗРАЧНАЯ
45 | 1/10-230-40-20/109 КРАСКА МАСЛЯНАЯ МА- |  |  | Т | 0.002394 | 4556.67 |  | 10.91 | 14.14 | 644.31 | 1.54
15, СЕРАЯ
46 | 1/10-230-40-20/127 КРАСКА МАСЛЯНАЯ МА- |  |  | Т | 1.4e-05 | 8940 |  | 0.13 | 14.14 | 1264.12 | 0.02
15, СУРИК ЖЕЛЕЗНЫЙ
47 | 3/10-10-10/30 КРОНШТЕЙНЫ ДЛЯ |  |  | 100 ШТ. | 0.93408 | 8.6 |  | 8.03 | 7.97 | 0.69 | 0.64
КРЕПЛЕНИЯ РАДИАТОРОВ К БЕТОННЫМ
СТЕНАМ ПРИ ПОМОЩИ ДЮБЕЛЬ-ГВОЗДЕЙ
48 | 5/30-30-4-1-5/7 КРЫШКА ТРЕХМЕСТНАЯ |  |  | ШТ. | 2 | 4.49 |  | 8.98 | 5.73 | 0.26 | 0.52
ЮЛИГ.301252.023
49 | 5/30-30-4-1-5/8 КРЫШКА ЧЕТЫРЕХМЕСТНАЯ |  |  | ШТ. | 29 | 5.73 |  | 166.17 | 5.73 | 0.33 | 9.57
ЮЛИГ.301252.024
50 | 5/30-30-4-12/2 КРЮК У623 У4 |  |  | ШТ. | 147 | 4.38 |  | 643.86 | 5.73 | 0.25 | 36.75
51 | 3/3-50-80-10/20-Т Кран вентильный для |  |  | ШТ. | 20 | 50.86 |  | 1017.2 | 7.97 | 4.05 | 81
радиатора 1/2" осевой с термоголовой
AV ENGINEERING (AVE298612)
52 | 1/10-125-15/54 ЛАГИ ДЛЯ ПОЛОВ |  |  | М3 | 2.3591 | 810 |  | 1910.9 | 14.14 | 114.53 | 270.19
ДЕРЕВЯННЫХ АНТИСЕПТИРОВАННЫЕ
53 | 1/55-50-20/85-1 ЛАК ИНТЕРЬЕРНЫЙ ТИПА |  |  | КГ | 115.569 | 29 |  | 3351.5 | 14.14 | 4.1 | 473.83
VGT
54 | 1/10-230-45-5/186 ЛАК |  |  | КГ | 1.68 | 11.56 |  | 19.42 | 14.14 | 1.63 | 2.74
НИТРОЦЕЛЛЮЛОЗНЫЙ МЕБЕЛЬНЫЙ НЦ-218
55 | 1/10-125-7/105 ЛАМИНАТ КЛАССА N33 |  |  | М2 | 227.115 | 44 |  | 9993.06 | 14.14 | 6.22 | 1412.66
ТОЛЩИНОЙ 10-12 ММ БЕЗ ФАСКИ
56 | 5/30-40-2/21 ЛЕНТА ЛИПКАЯ |  |  | КГ | 0.03 | 28.6 |  | 0.86 | 5.73 | 1.64 | 0.05
ИЗОЛЯЦИОННАЯ НА ПОЛИКАСИНОВОМ
КОМПАУНДЕ МАРКИ ЛСЭПЛ, ШИРИНОЙ 20-30
ММ, ТОЛЩИНОЙ 0,14 - 0,19 ММ
57 | 5/20-30-3/42 ЛЕНТА ЛМ-5 УХЛ2 |  |  | 100 М | 0.036 | 70 |  | 2.52 | 5.73 | 4.01 | 0.14
58 | 1/10-235-20/772 ЛЕНТА МАЛЯРНАЯ, |  |  | М2 | 71.8948 | 2.51 |  | 180.46 | 14.14 | 0.35 | 25.16
ОДНОСТОРОННЯЯ, 50 ММХ50 М
59 | 1/10-235-3/47 ЛЬНЯНАЯ ПРЯДЬ |  |  | КГ | 0.23341 | 47.5 |  | 11.09 | 14.14 | 6.72 | 1.57
60 | 1/10-130-5/227 МАСТИКА КЛЕЯЩАЯ |  |  | КГ | 35.7 | 14.85 |  | 530.15 | 14.14 | 2.1 | 74.97
КАУЧУКОВАЯ МАРКИ КН-2
61 | 1/10-280-10/20 МЫЛО ТВЕРДОЕ |  |  | ШТ. | 21.0133 | 0.76 |  | 15.97 | 14.14 | 0.11 | 2.31
ХОЗЯЙСТВЕННОЕ
62 | 2/50-30-5-5/30 НАЛИЧНИК ДЕРЕВЯННЫЙ |  |  | М | 63.6 | 5.2 |  | 330.72 | 14.14 | 0.74 | 47.06
ХВОЙНЫХ ПОРОД, РАЗМЕРОМ 16 Х 110 ММ
63 | 3/2-130-10/50 НИППЕЛЬ РАДИАТОРНЫЙ |  |  | ШТ. | 20 | 1.61 |  | 32.2 | 7.97 | 0.13 | 2.6
64 | 1/10-230-50-15/31 ОЛИФА НАТУРАЛЬНАЯ |  |  | КГ | 0.23341 | 6.7 |  | 1.56 | 14.14 | 0.95 | 0.22
65 | 1/10-230-50-15/29 ОЛИФА ОКСОЛЬ |  |  | КГ | 1.3372 | 6.83 |  | 9.13 | 14.14 | 0.97 | 1.3
66 | 1/10-135-30/70 ПЕНА ПОЛИУРЕТАНОВАЯ |  |  | Л | 2.6662 | 14.54 |  | 38.77 | 14.14 | 2.06 | 5.49
МОНТАЖНАЯ ПРОИЗВОДСТВЕННАЯ В
АЭРОЗОЛЬНОЙ УПАКОВКЕ
67 | 1/10-160-10/90 ПЛЕНКА ПОЛИЭТИЛЕНОВАЯ |  |  | 1000 М2 | 0.525 | 750 |  | 393.75 | 14.14 | 106.05 | 55.68
ВЫСШЕГО СОРТА, ТОЛЩИНОЙ 0,15 ММ
68 | 1/10-160-10/130 ПЛЕНКА ПОЛИЭТИЛЕНОВАЯ |  |  | М2 | 248.745 | 1.03 |  | 256.21 | 14.14 | 0.15 | 37.31
ВЫСШЕГО СОРТА, ТОЛЩИНОЙ 0,2 ММ
69 | 2/40-25-15/5 ПЛИНТУС ДЛЯ ПОЛОВ ИЗ |  |  | М | 213.8776 | 1.24 |  | 265.21 | 14.14 | 0.18 | 38.5
ПЛАСТИКАТА С КОМПЛЕКТУЮЩИМИ
70 | 1/10-100-35/45 ПЛИТА |  |  | 100 М2 | 2.2063 | 1782.45 |  | 3932.55 | 14.14 | 252.04 | 556.07
ДРЕВЕСНОСТРУЖЕЧНАЯ С ОРИЕНТИРОВАННЫМИ
ДРЕВЕСНЫМИ ЧАСТИЦАМИ ОСП-3 (OSB-3),
ТОЛЩИНОЙ 22 ММ
71 | 1/10-230-95/50 ПЛИТА ПОТОЛОЧНАЯ ТИПА |  |  | М2 | 215.0635 | 15.73 |  | 3382.95 | 14.14 | 2.22 | 477.44
"ARMSTRONG", РАЗМЕРОМ 600 Х 600 ММ
72 | 1/10-230-55-20/15 ПОДВЕС РЕГУЛИРУЕМЫЙ |  |  | ШТ. | 147 | 0.33 |  | 48.51 | 14.14 | 0.05 | 7.35
С ЗАЖИМОМ ДЛЯ ПРОФИЛЯ CD (ПП)
73 | 1/10-100-45/10 ПОДЛОЖКА ПОД ЛАМИНАТ И |  |  | М2 | 237.93 | 6.2 |  | 1475.17 | 14.14 | 0.88 | 209.38
ПАРКЕТНУЮ ДОСКУ ДРЕВЕСНОВОЛОКНИСТАЯ
590 Х 790 Х 4 ММ
74 | 1/10-125-20/330 ПОКРЫТИЕ НАПОЛЬНОЕ |  |  | М2 | 75.3984 | 28.07 |  | 2116.43 | 14.14 | 3.97 | 299.33
РУЛОННОЕ ГОМОГЕННОЕ
ПОЛИВИНИЛХЛОРИДНОЕ ДЛЯ ЖИЛЫХ,
ОБЩЕСТВЕННЫХ И ПРОИЗВОДСТВЕННЫХ
ОБЪЕКТОВ С ПОЛИУРЕТАНОВЫМ УСИЛЕНИЕМ,
ТОЛЩИНОЙ 2 ММ, КЛАСС ИЗНОСОСТОЙКОСТИ
P (EN 649), С МРАМОРНЫМ РИСУНКОМ
75 | 1/10-125-20/350 ПОКРЫТИЕ НАПОЛЬНОЕ |  |  | М2 | 37.277 | 61.12 |  | 2278.37 | 14.14 | 8.64 | 322.07
РУЛОННОЕ ГОМОГЕННОЕ
ПОЛИВИНИЛХЛОРИДНОЕ ДЛЯ ЖИЛЫХ,
ОБЩЕСТВЕННЫХ И ПРОИЗВОДСТВЕННЫХ
ОБЪЕКТОВ С ПОЛИУРЕТАНОВЫМ УСИЛЕНИЕМ,
ТОЛЩИНОЙ 2 ММ, КЛАСС ИЗНОСОСТОЙКОСТИ
P (EN 649), С ОДНОТОННЫМ ИЛИ НЕЯРКИМ
АБСТРАКТНЫМ РИСУНКОМ
76 | 5/20-30-3/40 ПОЛОСКА К404 И ПРЯЖКА |  |  | 100 ШТ. | 0.1872 | 312 |  | 58.41 | 5.73 | 17.88 | 3.35
К407 ДЛЯ КРЕПЛЕНИЯ ПРОВОДОВ
77 | 1/10-115-25/160 ПОРОЖЕК АЛЮМИНИЕВЫЙ |  |  | М | 6.765 | 11.3 |  | 76.44 | 14.14 | 1.6 | 10.82
78 | 5/50-70-2/6 ПРИПОЙ ОЛОВЯННО-СВИНЦОВЫЙ |  |  | Т | 5e-06 | 158148 |  | 0.79 | 5.73 | 9061.88 | 0.05
БЕССУРЬМЯНИСТЫЙ В ЧУШКАХ, МАРКИ ПОС40
79 | 5/50-70-2/7 ПРИПОЙ ОЛОВЯННО-СВИНЦОВЫЙ |  |  | КГ | 0.06 | 158.15 |  | 9.49 | 5.73 | 9.06 | 0.54
БЕССУРЬМЯНИСТЫЙ В ЧУШКАХ, МАРКИ ПОС40
80 | 5/50-70-2/2 ПРИПОЙ ОЛОВЯННО-СВИНЦОВЫЙ |  |  | Т | 0.000345 | 283793.78 |  | 97.91 | 5.73 | 16261.38 | 5.61
БЕССУРЬМЯНИСТЫЙ В ЧУШКАХ, МАРКИ ПОС61
81 | 3/2-130-10/20 ПРОБКИ РАДИАТОРНЫЕ |  |  | ШТ. | 23.3341 | 1.51 |  | 35.23 | 7.97 | 0.12 | 2.8
ГЛУХИЕ
82 | 3/2-130-10/30 ПРОБКИ РАДИАТОРНЫЕ |  |  | ШТ. | 23.3341 | 1.26 |  | 29.4 | 7.97 | 0.1 | 2.33
ПРОХОДНЫЕ
83 | 5/10-20-60-2/19 ПРОВОД СИЛОВОЙ МАРКИ |  |  | 1000 М | 0.02415 | 1148.65 |  | 27.74 | 5.73 | 65.82 | 1.59
ПВ3 С МЕДНОЙ ЖИЛОЙ, С
ПОЛИВИНИЛХЛОРИДНОЙ ИЗОЛЯЦИЕЙ,
ПОВЫШЕННОЙ ГИБКОСТИ, СЕЧЕНИЕМ 2,5 ММ2,
НА НАПРЯЖЕНИЕ 0,45 КВ
84 | 1/10-140-60-5/5 ПРОВОЛОКА СВАРОЧНАЯ |  |  | Т | 0.00094 | 4000 |  | 3.76 | 14.14 | 565.6 | 0.53
ХОЛОДНОТЯНУТАЯ ИЗ НИЗКОУГЛЕРОДИСТОЙ
СТАЛИ, НЕОМЕДНЕННАЯ, ДИАМЕТРОМ 4 ММ
85 | 3/2-130-10/10 ПРОКЛАДКИ РАДИАТОРНЫЕ |  |  | 1000 ШТ. | 0.046665 | 287.5 |  | 13.42 | 7.97 | 22.91 | 1.07
86 | 1/10-230-55-20/20 ПРОФИЛЬ Т24 БЕЛЫЙ |  |  | 100 М | 1.7343 | 121.76 |  | 211.17 | 14.14 | 17.22 | 29.86
МАТОВЫЙ, ДЛИНОЙ 0,6 М
87 | 1/10-230-55-20/25 ПРОФИЛЬ Т24 БЕЛЫЙ |  |  | 100 М | 3.4287 | 122.68 |  | 420.64 | 14.14 | 17.35 | 59.49
МАТОВЫЙ, ДЛИНОЙ 1,2 М
88 | 1/10-230-55-20/30 ПРОФИЛЬ Т24 БЕЛЫЙ |  |  | 100 М | 1.7343 | 128.03 |  | 222.04 | 14.14 | 18.1 | 31.39
МАТОВЫЙ, ДЛИНОЙ 3,7 М
89 | 3/2-80-10-20/30 РАДИАТОРЫ |  |  | ШТ. | 20 | 115 |  | 2300 | 7.97 | 9.17 | 183.4
ОТОПИТЕЛЬНЫЕ АЛЮМИНИЕВЫЕ "МИСОТ-
СТИЛЬ" 1.0-500-5С0.80
90 | 4/1-4-20-10-20-10/20 РАСТВОР |  |  | М3 | 0.1188 | 186.2 |  | 22.12 | 16.09 | 29.96 | 3.56
ОТДЕЛОЧНЫЙ ТЯЖЕЛЫЙ ЦЕМЕНТНЫЙ, ГОТОВЫЙ
В СООТНОШЕНИИ 1:2
91 | 1/10-230-50-15/53 РАСТВОРИТЕЛЬ ДЛЯ |  |  | Т | 0.003155 | 3437.53 |  | 10.85 | 14.14 | 486.07 | 1.53
ЛАКОКРАСОЧНЫХ МАТЕРИАЛОВ МАРКИ Р-4А
92 | 1/10-230-60-45-15/50 РАСТВОРНАЯ СМЕСЬ |  |  | Т | 9.6136 | 186.2 |  | 1790.05 | 14.14 | 26.33 | 253.13
СУХАЯ (РСС), РЕМОНТНАЯ, ДЛЯ
ЖЕЛЕЗОБЕТОННЫХ И БЕТОННЫХ КОНСТРУКЦИЙ,
ДЛЯ НАРУЖНЫХ И ВНУТРЕННИХ РАБОТ (НВ),
ЦЕМЕНТНАЯ, М300, F100
93 | 1/10-230-60-45-5/215 РАСТВОРНАЯ СМЕСЬ |  |  | Т | 1.4765 | 221.63 |  | 327.24 | 14.14 | 31.34 | 46.27
СУХАЯ (РСС), ШТУКАТУРНАЯ, ДЛЯ
НАРУЖНЫХ И ВНУТРЕННИХ РАБОТ (НВ),
ЦЕМЕНТНО-ИЗВЕСТКОВАЯ, М75, F75
94 | 4/1-4-20-10-10-10/20 РАСТВОРЫ |  |  | М3 | 0.088 | 186.2 |  | 16.39 | 16.09 | 29.96 | 2.64
ОТДЕЛОЧНЫЕ ТЯЖЕЛЫЕ ИЗВЕСТКОВЫЕ, В
СООТНОШЕНИИ 1:2,5
95 | 3/1-150-10-110/140 РЕШЕТКИ |  |  | ШТ. | 11 | 33.94 |  | 373.34 | 7.97 | 2.71 | 29.81
ВЕНТИЛЯЦИОННЫЕ РАЗМЕР 300 Х 300 ММ
96 | 3/1-150-10-110/190 РЕШЕТКИ |  |  | ШТ. | 1 | 39.04 |  | 39.04 | 7.97 | 3.11 | 3.11
ВЕНТИЛЯЦИОННЫЕ, РАЗМЕР 400 Х 300 ММ
97 | 1/10-115-5/1190 РУБЕРОИД ПОДКЛАДОЧНЫЙ |  |  | М2 | 60.417 | 1.62 |  | 97.88 | 14.14 | 0.23 | 13.9
С ПЫЛЕВИДНОЙ ПОСЫПКОЙ РПП-300
98 | 1/10-170-10/165 СВЕРЛА С SDS PLUS |  |  | ШТ. | 0.24316 | 3.23 |  | 0.79 | 14.14 | 0.46 | 0.11
ХВОСТОВИКОМ (НАКОНЕЧНИК ИЗ
ТВЕРДОСПЛАВНОЙ СТАЛИ) (ПО БЕТОНУ),
ДИАМЕТРОМ 10-12 ММ, ДЛИНОЙ 110-165 ММ
99 | 1/10-170-10/115 СВЕРЛА С SDS PLUS |  |  | ШТ. | 16.1075 | 2.47 |  | 39.79 | 14.14 | 0.35 | 5.64
ХВОСТОВИКОМ (НАКОНЕЧНИК ИЗ
ТВЕРДОСПЛАВНОЙ СТАЛИ) (ПО БЕТОНУ),
ДИАМЕТРОМ 5-10 ММ, ДЛИНОЙ 210 (215)
ММ
100 | 1/10-170-10/135 СВЕРЛА С SDS PLUS |  |  | ШТ. | 5.5724 | 4.77 |  | 26.58 | 14.14 | 0.67 | 3.73
ХВОСТОВИКОМ (НАКОНЕЧНИК ИЗ
ТВЕРДОСПЛАВНОЙ СТАЛИ) (ПО БЕТОНУ),
ДИАМЕТРОМ 8-10 ММ, ДЛИНОЙ 260 (265)
ММ
101 | 1/10-170-10/15 СВЕРЛА СПИРАЛЬНЫЕ С |  |  | ШТ. | 0.69 | 1.77 |  | 1.22 | 14.14 | 0.25 | 0.17
ЦИЛИНДРИЧЕСКИМ ХВОСТОВИКОМ, ДЛИННАЯ
СЕРИЯ (ПО МЕТАЛЛУ), ДИАМЕТРОМ 4,3-5,3
ММ
102 | 5/30-30-4-3-2/5 СВЕТИЛЬНИК |  |  | ШТ. | 69 | 86.6 |  | 5975.4 | 5.73 | 4.96 | 342.24
СВЕТОДИОДНЫЙ ПОТОЛОЧНЫЙ ДЛЯ
ОБЩЕСТВЕННЫХ 600 х 600 мм
103 | 5/20-30-3/20 СКОБА К 142 У2 |  |  | 10 ШТ. | 7.56 | 7.49 |  | 56.62 | 5.73 | 0.43 | 3.25
104 | 6/40-80-60-3/1 СОЕДИНИТЕЛЬ ЛАТУННЫЙ |  |  | ШТ. | 34 | 4.02 |  | 136.68 | 7.01 | 0.28 | 9.52
СВИНЧИВАЕМЫЙ С РЕЗЬБОЙ НАРУЖНОЙ 14 X
2, С РАЗМЕРОМ РЕЗЬБЫ 15 ММ
105 | 6/40-80-60-3/19 СОЕДИНИТЕЛЬ ЛАТУННЫЙ, |  |  | ШТ. | 34 | 9.33 |  | 317.22 | 7.01 | 0.65 | 22.1
ПОД АКСИАЛЬНУЮ (ОСЕВУЮ) ЗАПРЕССОВКУ,
ДЛЯ ТРУБ ИЗ СШИТОГО ПОЛИЭТИЛЕНА SDR7,
4(7,3) С НОМИНАЛЬНЫМ НАРУЖНЫМ
ДИАМЕТРОМ 25 ММ И МП ТРУБ ТИПОРАЗМЕРА
25, И НАРУЖНОЙ РЕЗЬБОЙ 1/2"
106 | 5/20-30-1-4/11 СОЕДИНИТЕЛЬНЫЙ |  |  | 100 ШТ. | 0.16 | 6.55 |  | 1.05 | 5.73 | 0.38 | 0.06
ИЗОЛИРУЮЩИЙ ЗАЖИМ СИЗ-3
107 | 1/10-230-80/20 СТЕКЛОХОЛСТ МАЛЯРНЫЙ |  |  | М2 | 562.1052 | 1.13 |  | 635.18 | 14.14 | 0.16 | 89.94
(ПАУТИНКА), ПЛОТНОСТЬЮ 40-50 Г/М2
108 | 5/20-20-3-4/10 ТРУБКА МАРКИ ТВ-40 |  |  | КГ | 0.2241 | 8.5 |  | 1.9 | 5.73 | 0.49 | 0.11
ВНУТРЕННИМ ДИАМЕТРОМ 5 ММ
109 | 1/10-230-55-20/155 УГОЛОК БЕЛЫЙ |  |  | 100 М | 0.5845 | 105.6 |  | 61.72 | 14.14 | 14.93 | 8.73
СТАЛЬНОЙ, РАЗМЕРОМ 19 Х 24 ММ, ДЛИНОЙ
3 М
110 | 1/10-230-55-20/151 УГОЛОК |  |  | ШТ. | 36.5881 | 1.44 |  | 52.69 | 14.14 | 0.2 | 7.32
МЕТАЛЛИЧЕСКИЙ ПРИСТЕННЫЙ ДЛИНОЙ 3 М
111 | 5/30-30-4-1-2-2/29 УЗЕЛ РОЗЕТКИ РС16- |  |  | ШТ. | 122 | 2.63 |  | 320.86 | 5.73 | 0.15 | 18.3
492
112 | 1/10-240-50-16/7 ШАЙБА ОЦИНКОВАННАЯ |  |  | Т | 9.6e-05 | 7591.7 |  | 0.73 | 14.14 | 1073.47 | 0.1
ДИАМЕТРОМ 5 ММ
113 | 1/10-180-20/113 ШКУРКА ШЛИФОВАЛЬНАЯ |  |  | М2 | 6.7531 | 4.96 |  | 33.5 | 14.14 | 0.7 | 4.73
НА БУМАЖНОЙ ОСНОВЕ ВОДОСТОЙКАЯ
114 | 1/10-125-55/5 ШНУР СВАРОЧНЫЙ ДЛЯ |  |  | М | 72.556 | 1.93 |  | 140.03 | 14.14 | 0.27 | 19.59
ПОЛИВИНИЛХЛОРИДНЫХ НАПОЛЬНЫХ ПОКРЫТИЙ
115 | 1/10-230-60-40/10 ШПАТЛЕВКА БЕЛАЯ, |  |  | КГ | 633.0251 | 0.96 |  | 607.7 | 14.14 | 0.14 | 88.62
ФИНИШНАЯ, ДЛЯ ВНУТРЕННИХ РАБОТ (В) ,
ПОЛИМИНЕРАЛЬНАЯ (ПМ),
ОДНОКОМПОНЕНТНАЯ (1), СУХАЯ СМЕСЬ
(СС), ГИПСОВАЯ
116 | 1/10-230-60-55/5 ШПАТЛЕВКА |  |  | Т | 0.00745 | 2961.11 |  | 22.06 | 14.14 | 418.7 | 3.12
КЛЕЕМАСЛЯНАЯ
117 | 1/10-230-60-45-10/45 ШТУКАТУРКА |  |  | Т | 0.3838 | 928.09 |  | 356.2 | 14.14 | 131.23 | 50.37
ЗАЩИТНО-ОТДЕЛОЧНАЯ, ЦЕМЕНТНАЯ, С
ФАКТУРОЙ "КОРОЕД", БЕЛАЯ, ДЛЯ
НАРУЖНЫХ И ВНУТРЕННИХ РАБОТ (НВ),
ПОЛИМИНЕРАЛЬНАЯ (ПМ), СУХАЯ СМЕСЬ
(СС), КРУПНОЗЕРНИСТАЯ
118 | 1/10-230-60-45-10/35-1 ШТУКАТУРКА |  |  | КГ | 404.4887 | 35 |  | 14157.1 | 14.14 | 4.95 | 2002.22
ЗАЩИТНО-ОТДЕЛОЧНАЯ, ЦЕМЕНТНАЯ, С
ФАКТУРОЙ "МОДЕЛИРУЕМАЯ", ТИПА VGT
119 | 1/10-240-55-15/40 ШУРУП С |  |  | КГ | 0.15 | 6.8 |  | 1.02 | 14.14 | 0.96 | 0.14
ШЕСТИГРАННОЙ ГОЛОВКОЙ
120 | 1/10-240-55-10/20 ШУРУПЫ С |  |  | Т | 5.2e-05 | 4800 |  | 0.25 | 14.14 | 678.72 | 0.04
ПОЛУКРУГЛОЙ ГОЛОВКОЙ 3,5 Х 30 ММ
121 | 5/30-40-2/23 ЭЛЕКТРОИЗОЛЯЦИОННАЯ |  |  | КГ | 0.0418 | 14.95 |  | 0.62 | 5.73 | 0.86 | 0.04
ЛЕНТА ПВХ
122 | 1/10-230-45-10/75 ЭМАЛЬ ПЕНТАФТАЛЕВАЯ |  |  | КГ | 0.23296 | 8.06 |  | 1.88 | 14.14 | 1.14 | 0.27
ПФ-115, БЕЛАЯ
| МАТЕРИАЛЫ ВСЕГО |  |  | 7: 89561.05; 10: 11725.14
в том числе:
| материалы подрядчика |  |  | 7: 89561.05; 10: 11725.14
Механизмы
123 | М040504 АППАРАТ ДЛЯ ГАЗОВОЙ СВАРКИ И |  |  | 3: МАШ.-Ч; 4: 6.5273; 5: 0.4; 7: 2.61
РЕЗКИ
124 | М331615 ДРЕЛИ ЭЛЕКТРИЧЕСКИЕ |  |  | 3: МАШ.-Ч; 4: 19.6316; 5: 0.33; 7: 6.48
125 | М050101 КОМПРЕССОРЫ ПЕРЕДВИЖНЫЕ С |  |  | 3: МАШ.-Ч; 4: 0.44568; 5: 35.09; 7: 15.64
ДВИГАТЕЛЕМ ВНУТРЕННЕГО СГОРАНИЯ
ДАВЛЕНИЕМ ДО 686 КПА (7АТМ) 2,2
М3/МИН
126 | М030405 ЛЕБЕДКИ ЭЛЕКТРИЧЕСКИЕ ТЯГОВЫМ |  |  | 3: МАШ.-Ч; 4: 1.3617; 5: 4.64; 7: 6.32
УСИЛИЕМ ДО 49,05 (5) КН (Т)
127 | М330302 МАШИНЫ ШЛИФОВАЛЬНЫЕ УГЛОВЫЕ |  |  | 3: МАШ.-Ч; 4: 0.10802; 5: 1.03; 7: 0.11
128 | М330805 МОЛОТКИ ПРИ РАБОТЕ ОТ |  |  | 3: МАШ.-Ч; 4: 0.44568; 5: 0.54; 7: 0.24
ПЕРЕДВИЖНЫХ КОМПРЕССОРНЫХ СТАНЦИЙ
ОТБОЙНЫЕ ПНЕВМАТИЧЕСКИЕ (БЕЗ УЧЕТА
СТОИМОСТИ СЖАТОГО ВОЗДУХА)
129 | М331451 ПЕРФОРАТОРЫ ЭЛЕКТРИЧЕСКИЕ |  |  | 3: МАШ.-Ч; 4: 70.2404; 5: 0.87; 7: 61.11
130 | М031110 ПОДЪЕМНИКИ СТРОИТЕЛЬНЫЕ 0,5 Т |  |  | 3: МАШ.-Ч; 4: 0.01968; 5: 19.09; 7: 0.38
131 | М331305 ПЫЛЕСОС ПРОМЫШЛЕННЫЙ |  |  | 3: МАШ.-Ч; 4: 4.4617; 5: 3.26; 7: 14.55
132 | М331617 СРЕДСТВА МАЛОЙ МЕХАНИЗАЦИИ |  |  | 3: МАШ.-Ч; 4: 32.4606; 5: 21.39; 7: 694.33
133 | М331623 ТЕПЛОВАЯ ПУШКА |  |  | 3: МАШ.-Ч; 4: 0.13979; 5: 3.22; 7: 0.45
134 | М134041 ШУРУПОВЕРТ |  |  | 3: МАШ.-Ч; 4: 17.571; 5: 0.95; 7: 16.69
135 | М331620 ЭЛЕКТРОПАЯЛЬНИК |  |  | 3: МАШ.-Ч; 4: 12.4488; 5: 0.56; 7: 6.97
| МЕХАНИЗМЫ ВСЕГО |  |  | 7: 825.88
| Составил |  |  | 6: Проверил

## Смета2 (для экспертизы) (hidden)
УТВЕРЖДАЮ
[5 empty] | (должность) |  | (подпись) | (инициалы, фамилия)
" " ____________________ 20_____ г.
Наименование объекта:
Код объекта:
Наименование здания, сооружения:
Шифр здания, сооружения:
Комплект чертежей:
ЛОКАЛЬНАЯ СМЕТА №
(ЛОКАЛЬНЫЙ СМЕТНЫЙ РАСЧЕТ)
Стоимость
(дата разработки)
№ п/п | Обоснование | Наименование работ, ресурсов, расходов | Единица измерения | Стоимость единицы измерения/всего, белорусских рублей | [5 empty] | Трудозатраты (чел-ч.)
|  |  |  | заработная плата | эксплуатация машин и механизмов |  | материалы, изделия, конструк-ции (монти-руемые оборудо-вание, мебель) | транс-порт | общая стоимость | рабочих | машини-стов
|  |  | количество |  | всего | в т.ч. заработ-ная плата машини-стов
1 | 2 | 3 | 4 | 5 | 6 | 7 | 8 | 9 | 10 | 11 | 12
Составил
|  | (должность служащего) | (подпись) |  | (инициалы, фамилия)
Проверил
|  | (должность служащего) | (подпись) |  | (инициалы, фамилия)

## Смета3 (для экспертизы) (hidden)
УТВЕРЖДАЮ
[5 empty] | (должность) |  | (подпись) | (инициалы, фамилия)
" " ____________________ 20_____ г.
Наименование объекта:
Код объекта:
Наименование здания, сооружения:
Шифр здания, сооружения:
Комплект чертежей:
ЛОКАЛЬНАЯ СМЕТА №
(ЛОКАЛЬНЫЙ СМЕТНЫЙ РАСЧЕТ)
Стоимость
(дата разработки)
№ п/п | Обоснование | Наименование работ, ресурсов, расходов | Единица измерения | Стоимость единицы измерения/всего, белорусских рублей | [5 empty] | Трудозатраты (чел-ч.)
|  |  |  | заработная плата | эксплуатация машин и механизмов |  | материалы, изделия, конструк-ции (монти-руемые оборудо-вание, мебель) | транс-порт | общая стоимость | рабочих | машини-стов
|  |  | количество |  | всего | в т.ч. заработ-ная плата машини-стов
1 | 2 | 3 | 4 | 5 | 6 | 7 | 8 | 9 | 10 | 11 | 12
Составил
|  | (должность служащего) | (подпись) |  | (инициалы, фамилия)
Проверил
|  | (должность служащего) | (подпись) |  | (инициалы, фамилия)

## Смета4 (накопительный вид) (hidden)
УТВЕРЖДАЮ
[14 empty] | (должность) | (подпись) | (инициалы, фамилия)
" " ____________________ 20_____ г.
ЗАКАЗЧИК:
ПОДРЯДЧИК:
ДОГОВОР:
НАИМЕНОВАНИЕ ОБЪЕКТА:
ЧАСТЬ ОБЪЕКТА:
НАКОПИТЕЛЬНАЯ ВЕДОМОСТЬ ПО СМЕТЕ №
СТОИМОСТЬ
№ П/П | ОБОСНО-ВАНИЕ | НАИМЕНОВАНИЕ РАБОТ, РЕСУРСОВ, РАСХОДОВ | ЕД. ИЗМ. КОЛ-ВО | КОЛИЧЕСТВО |  | С Т О И М О С Т Ь ЕД.ИЗМ./ВСЕГО, БЕЛ. РУБ.
[6 empty] | СМЕТНЫЙ ОБЪЕМ | [5 empty] | ОСТАТОК
|  |  |  | ПО АКТАМ | ОСТАЛОСЬ | ЗАРАБОТ-НАЯ ПЛАТА | ЭКСПЛ. МАШИН |  | МАТЕРИА-ЛЫ | ТРАНС- ПОРТ | ОБЩАЯ СТОИМОСТЬ | ЗАРАБОТ-НАЯ ПЛАТА | ЭКСПЛ. МАШИН |  | МАТЕРИА-ЛЫ | ТРАНС- ПОРТ | ОБЩАЯ СТОИМОСТЬ
[7 empty] | ВСЕГО | В Т.Ч. З/П |  |  |  |  | ВСЕГО | В Т.Ч. З/П
1 | 2 | 3 | 4 | 5 | 6 | 7 | 8 | 9 | 10 | 11 | 12 | 13 | 14 | 15 | 16 | 17 | 18
№ | Наименование ресурса |  |  | Ед. изм. | Кол-во | Цена за единицу, бел. руб. |  | Стои-мость, бел. руб. | Транспорт
[6 empty] | без НДС | с НДС |  | % | на ед., бел. руб. | всего, бел. руб.
1 | 2 |  |  | 3 | 4 | 5 | 6 | 7 | 8 | 9 | 10
| Составил |  |  | 8: Проверил

## Акт С-2а (hidden)
Форма С-2а
Заказчик: | [8 empty] | УНП
(наименование организации)
Генподрядчик (подрядчик): | [8 empty] | УНП
(наименование организации)
Субподрядчик: | [8 empty] | УНП
(наименование организации)
Объект:
(наименование, адрес)
Часть объекта:
(наименование)
Договор подряда (субподряда)
(дата, номер)
Источник финансирования:
АКТ
СДАЧИ-ПРИЕМКИ ВЫПОЛНЕННЫХ СТРОИТЕЛЬНЫХ И ИНЫХ СПЕЦИАЛЬНЫХ МОНТАЖНЫХ РАБОТ №
НОМЕР |  | ОБОСНОВАНИЕ | НАИМЕНОВАНИЕ ВИДОВ РАБОТ И МАТЕРИАЛЬНЫХ РЕСУРСОВ | ЕДИНИЦА ИЗМЕРЕНИЯ, КОЛИЧЕСТВО | ТРУДО-ЗАТРАТЫ ЧЕЛ-Ч. | СТОИМОСТЬ: ЕДИНИЦА ИЗМЕРЕНИЯ/ВСЕГО, БЕЛ. РУБ. | [5 empty] | ОХР И ОПР, БЕЛ. РУБ. | ПЛАН. ПРИБЫЛЬ, БЕЛ. РУБ.
[6 empty] | ЗАРАБОТНАЯ ПЛАТА РАБОЧИХ | ЭКСПЛУАТАЦИЯ МАШИН |  | МАТЕРИАЛЬ-НЫЕ РЕСУРСЫ | ТРАНС-ПОРТ | ОБЩАЯ СТОИМОСТЬ
П/П | ПОЗ. ПО СМЕТЕ | [5 empty] | ВСЕГО | В ТОМ ЧИСЛЕ ЗАРПЛАТА
1 | 2 | 3 | 4 | 5 | 6 | 7 | 8 | 9 | 10 | 11 | 12
№ | Наименование ресурса |  |  | Ед. изм. | Кол-во | Цена за единицу, бел. руб. |  | Стоимость, бел. руб. | Транспорт
[6 empty] | без НДС | с НДС |  | % | на ед., бел. руб. | всего, бел. руб
1 | 2 |  |  | 3 | 4 | 5 | 6 | 7 | 8 | 9 | 10
Качество работ соответствует требованиям технических нормативных правовых актов
| Сдал Генподрядчик (подрядчик) (субподрядчик) |  |  | 5: Принял Заказчик (генподрядчик)
| Дата подписания |  | "____" _____________ 20___г. | 5: Дата подписания; 7: "____" _____________ 20___г.
| Документы для рассмотрения получены |  |  | 5: Документы от заказчика (генподрядчика) получены
| заказчиком (генподрядчиком) |  |  | 5: подрядчиком (субподрядчиком)
| "____" _______________________ 20___г. |  |  | 5: "____" _______________________ 20___г.
| _____________ _____________ _____________ |  |  | 5: _____________ _____________ _____________

## Расчет зимних (hidden)
РАСЧЕТ
стоимости зимних удорожаний в текущих ценах
№ по акту | Обоснование | Наименование видов работ | Ед. изм. | З/плата рабочих, бел. руб. | З/плата маш-ов, бел. руб. | Обосно-вание по сборнику зимних | Зимние удорожания, %
|  |  | кол-во | ед./ объем | ед./объем |  | всего, бел. руб. | з/плата рабочих, бел. руб. | з/плата маш-ов, бел. руб.
1 | 2 | 3 | 4 | 5 | 6 | 7 | 8 | 9 | 10

## Ведомость материалов... (hidden)
Объект:
Часть объекта:
№ | Наименование ресурса | Ед. изм. | Кол-во | Цена за единицу, бел. руб. |  | Стоимость, бел. руб. | Стоимость с прогн. индексом, бел. руб. | Транспорт |  |  |  | Заработная плата машинистов |  | Прим.
|  |  |  | без НДС | с НДС |  |  | % | на ед., бел. руб. | всего, бел. руб | всего с прогн. инд., бел. руб. | на ед., бел. руб. | всего, бел. руб
1 | 2 | 3 | 4 | 5 | 6 | 7 | 8 | 9 | 10 | 11 | 12 | 13 | 14 | 15
Заказчик
Подрядчик

## Расчет стоимости (hidden)
ЗАКАЗЧИК: |  |  |  |  | УНП
(наименование организации)
ГЕНПОДРЯДЧИК (ПОДРЯДЧИК): |  |  |  |  | УНП
(наименование организации)
СУБПОДРЯДЧИК: |  |  |  |  | УНП
(наименование организации)
ОБЪЕКТ:
(наименование, адрес)
ЧАСТЬ ОБЪЕКТА:
(наименование)
Договор подряда (субподряда)
(дата, номер)
ИСТОЧНИК ФИНАНСИРОВАНИЯ:
РАСЧЕТ
СТОИМОСТИ ВЫПОЛНЕННЫХ РАБОТ В ТЕКУЩИХ ЦЕНАХ
№ п/п | НАИМЕНОВАНИЕ ЗАТРАТ |  |  | СТОИМОСТЬ ВЫПОЛНЕННЫХ РАБОТ И ЗАТРАТ, БЕЛ. РУБ.
|  |  |  | % | коэфф-т | в текущих ценах
1 | 2 |  |  | 3 | 4 | 5
Качество работ соответствует требованиям технических нормативных правовых актов
Сдал Генподрядчик (подрядчик) (субподрядчик) |  |  | Принял Заказчик (генподрядчик)
Дата подписания |  | "____" _____________ 20___г. | Дата подписания | "____" _____________ 20___г.
Документы для рассмотрения получены |  |  | Документы от заказчика (генподрядчика) получены
заказчиком (генподрядчиком) |  |  | подрядчиком (субподрядчиком)
"____" _______________________ 20___г. |  |  | "____" _______________________ 20___г.
_____________ _____________ _____________ |  |  | _____________ _____________ _____________

## Расчет с прогнозным (hidden)
Данная форма может использоваться ТОЛЬКО в справочных целях! Для осуществления расчетов необходимо использовать утвержденные формы документов. Кроме того, в утвержденной методике расчета не допускается применение прогнозного индекса и конкурсного коэффициента построчно по статьям затрат.
ЗАКАЗЧИК: |  |  |  |  | УНП
(наименование организации)
ГЕНПОДРЯДЧИК (ПОДРЯДЧИК): |  |  |  |  | УНП
(наименование организации)
СУБПОДРЯДЧИК: |  |  |  |  | УНП
(наименование организации)
ОБЪЕКТ:
(наименование, адрес)
ЧАСТЬ ОБЪЕКТА:
(наименование)
Договор подряда (субподряда) №
(дата, номер)
ИСТОЧНИК ФИНАНСИРОВАНИЯ:
РАСЧЕТ
СТОИМОСТИ ВЫПОЛНЕННЫХ РАБОТ В ТЕКУЩИХ ЦЕНАХ
№ п/п | НАИМЕНОВАНИЕ ЗАТРАТ |  | СТОИМОСТЬ ВЫПОЛНЕННЫХ РАБОТ И ЗАТРАТ, БЕЛ. РУБ.
|  |  | % | коэфф-т | в текущих ценах | в текущих ценах (с прогнозным)
1 | 2 |  | 3 | 4 | 5 | 6
Качество работ соответствует требованиям технических нормативных правовых актов
Сдал Генподрядчик (подрядчик) (субподрядчик) |  |  | Принял Заказчик (генподрядчик)
Дата подписания |  | "____" _____________ 20___г. | Дата подписания |  | "____" _____________ 20___г.
Документы для рассмотрения получены |  |  | Документы от заказчика (генподрядчика) получены
заказчиком (генподрядчиком) |  |  | подрядчиком (субподрядчиком)
"____" _______________________ 20___г. |  |  | "____" _______________________ 20___г.
_____________ _____________ _____________ |  |  | _____________ _____________ _____________

## Расчет отклонений (hidden)
ВЕДОМОСТЬ ИСПОЛЬЗУЕМЫХ МАТЕРИАЛОВ И ОБОРУДОВАНИЯ, С РАСЧЕТОМ ОТКЛОНЕНИЙ В СТОИМОСТИ МАТЕРИАЛОВ, ПО СРАВНЕНИЮ С УЧТЕННЫМИ ПО НОРМЕ
Объект:
Часть объекта:
№ | Обоснование | Наименование ресурса | СОГЛАСНО СМЕТНОЙ ДОКУМЕНТАЦИИ | [5 empty] | ФАКТИЧЕСКИЕ ДАННЫЕ | [5 empty] | Отклонение в стоимости, бел. руб. | Примечание
|  |  | Кол-во | Ед. изм. | Цена за единицу, бел. руб. | Стоимость, бел. руб. | Прогнозн. индекс | Стоимость с учетом прогнозного индекса | Наименование ресурса | Кол-во | Ед. изм. | Цена за единицу, бел. руб. |  | Стоимость, бел. руб
[12 empty] | без НДС | с НДС
[5 empty] | материал | материал |  | материал |  |  |  | материал |  | материал | материал
[5 empty] | транспорт | транспорт |  | транспорт |  |  |  | транспорт |  | транспорт | транспорт
1 | 2 | 3 | 4 | 5 | 6 | 7 | 8 | 9 | 10 | 11 | 12 | 13 | 14 | 15 | 16 | 17
| Заказчик | [9 empty] | Подрядчик

## С-29 (hidden)
Форма С-29
(наименование организации) |  |  |  | УТВЕРЖДАЮ
|  |  |  | (должность служащего) |  | (подпись) | (инициалы, фамилия)
" " ____________________ 20_____ г.
ОТЧЕТ
о расходе строительных материалов в сопоставлении с нормами
Объект строительства:
(наименование объекта строительства)
Часть объекта:
(наименование части объекта строительства)
Номер и наименование акта:
Материально ответственное лицо:
|  |  | (должность служащего) |  |  | (фамилия, инициалы)
Таблица 1
№ п/п | Обоснование | Наименование видов работ | Единица измерения |  | Объем работ | Расход на выполненный объем работ по нормам | Примечание
| Код материального ресурса | Наименование материала | Единица измерения |  | Расход на единицу измерения работ по нормам |  | Примечание
1 | 2 | 3 | 4 |  | 5 | 6 | 7
Таблица 2
№ п/п | Код материального ресурса | Наименование материала | Единица измерения | Расход |  | эконом(+) перерас(-) | Списание на себе-стоимость работ | Прим.
|  |  |  | по нормам | фактический
1 | 2 | 3 | 4 | 5 | 6 | 7 | 8 | 9
Материально ответственное лицо
|  |  | (подпись) |  | (фамилия, инициалы)
Инженер
|  |  | (подпись) |  | (фамилия, инициалы)
Дата составления |  |  | "____" _______________________ 20___г.
Дата передачи в бухгалтерию |  |  | "____" _______________________ 20___г.

## Ведомость ресурсов (hidden)
Наименование объекта:
Код объекта:
Наименование здания, сооружения:
Шифр здания, сооружения:
Комплект чертежей:
Составлена в ценах на
(дата разработки)
№ п/п | Код | Наименование ресурса | Единица измерения | Количество | Стоимость ресурса, белорусских рублей
[5 empty] | за единицу измерения | общая (гр.5 х гр.6)
1 | 2 | 3 | 4 | 5 | 6 | 7
Составил
|  | (должность служащего) | (подпись) | (инициалы, фамилия)
Проверил
|  | (должность служащего) | (подпись) | (инициалы, фамилия)

## Ведомость объемов 1 (hidden)
НАИМЕНОВАНИЕ ОБЪЕКТА:
КОД ОБЪЕКТА:
НАИМЕНОВАНИЕ ЗДАНИЯ, СООРУЖЕНИЯ:
ШИФР ЗДАНИЯ, СООРУЖЕНИЯ:
КОМПЛЕКТ ЧЕРТЕЖЕЙ:
ВЕДОМОСТЬ ОБЪЕМОВ И СТОИМОСТИ РАБОТ
(НОРМЫ 2022 г.)
Составлена в ценах на
Код ПТМ | Наименование ПТМ | Объем | Стоимость
|  | Ед. изм. | З/плата | ЭМиМ | Материалы | Оборудование | ОХР и ОПР | Прочие | Всего
|  |  | трудоемкость чел.ч | в т.ч. з/п | Трансп. затраты | Трансп. затраты | План. Прибыль
1 | 2 | 3 | 4 | 5 | 6 | 7 | 8 | 9 | 10
Составил
Проверил

## Ведомость объемов 2 (hidden)
Наименование объекта:
Код объекта:
Наименование здания, сооружения:
Шифр здания, сооружения:
Комплект чертежей:
ВЕДОМОСТЬ
объемов работ и расхода ресурсов
Обоснование | Наименование видов работ | Единица измерения | Код ресурса | Наименование ресурсов | Единица измерения | Количество
объем
1 | 2 | 3 | 4 | 5 | 6 | 7
Составил
| (должность служащего) |  | (подпись) | (инициалы, фамилия)
Проверил
| (должность служащего) |  | (подпись) | (инициалы, фамилия)

## Дефектный акт (hidden)
Форма С-1
Код по ОКУД
(наименование организации)
УТВЕРЖДАЮ
[5 empty] | (должность служащего) | (подпись) | (инициалы, фамилия)
" " 20 г.
ДЕФЕКТНЫЙ АКТ
№ ____________
Комиссия, образованная в соответствии с приказом № ___ от "___ " __________ 20 г.
в составе:
председателя комиссии
членов комиссии:
|  |  | (должность служащего) |  |  | (инициалы, фамилия)
составила настоящий акт о том, что в результате обследования объекта
(наименование объекта)
установлено, что
(описание дефектов, их местонахождение, объем)
Комиссией установлено наличие стесненных и усложненных условий производства работ, которые
характеризуются следующими факторами:
(перечень факторов)
Работы следует производить с применением следующих механизмов:
(грузоподъемные механизмы, люльки электрические, автовышки)
Другие сведения, учитываемые при определении стоимости работ
Дата начала разработки сметной документации
Дата начала выполнения строительных, специальных, монтажных, пусконаладочных работ
Продолжительность выполнения строительных, специальных, монтажных, пусконаладочных работ
Председатель комиссии
Члены комиссии
|  |  | (должность служащего) |  | (подпись) | (инициалы, фамилия)
Примерный (укрупненный) перечень видов строительно-монтажных работ
№ п/п | Виды выполняемых строительно-монтажных работ |  |  |  | Единица измерения | Количество | Примечание
1 | 2 |  |  |  | 3 | 4 | 5
Составил
|  | (должность служащего) |  | (подпись) | (инициалы, фамилия)
"____" _______________________ 20___г.

## Акт контрольного обмера (hidden)
АКТ
контрольного обмера
"____" ____________________ 20___г.
Комиссия в составе:
произвели контрольный обмер работ, выполненных на части объекта:
По адресу:
Работы выполнены подрядной организацией:
Номер |  | Обоснование | Наименование видов работ | Ед. измерения | Объем работ |  | Результаты обмера
п/п | поз. по смете |  |  |  | По акту | По результатам обмера | завыш. | заниж.
1 | 2 | 3 | 4 | 5 | 6 | 7 | 8 | 9
Комиссия пришла к выводу, что акт выполненных работ соответствует действительности.
Качество работ соответствует требованиям СТБ, СН и П и другим нормативным документам.
Члены комиссии

## Акт на доп работы 1 (hidden)
АКТ
НА ДОПОЛНИТЕЛЬНЫЕ РАБОТЫ
г. ___________________ |  |  |  | от "____"__________________20____г.
Мы, нижеподписавшиеся, уполномоченные представители:
Заказчика:
Проектной организации:
Подрядчика:
Субподрядчика:
составили настоящий акт о том, что при производстве работ по объекту:
часть объекта:
Причины возникновения дополнительных работ
выявлены следующие дополнительные работы, неучтенные в смете:
№ п/п | Наименование работ | Ед. изм. | Кол-во | Цена на ед. изм., бел. руб | Сумма, бел. руб | Основание цены
Представители
Заказчика
Проектной организации
Подрядчика
Субподрядчика
УКАЗАНИЯ ЗАКАЗЧИКА
Заказчик подтверждает необходимость перечисленных работ на сумму | [5 empty] | бел. руб.
с оплатой
в счет резерва средств на непредвиденные работы и затраты, корректировки сводной сметы (ненужное зачеркнуть)

## Акт на доп работы 2 (hidden)
АКТ
НА ДОПОЛНИТЕЛЬНЫЕ РАБОТЫ
г. ___________________ | [7 empty] | от "____"__________________20____г.
Мы, нижеподписавшиеся, уполномоченные представители:
Заказчика:
Проектной организации:
Подрядчика:
Субподрядчика:
составили настоящий акт о том, что при производстве работ по объекту:
часть объекта:
Причины возникновения дополнительных работ
выявлены следующие дополнительные работы, неучтенные в смете:
НОМЕР |  | ОБОСНОВАНИЕ | НАИМЕНОВАНИЕ ВИДОВ РАБОТ И МАТЕРИАЛЬНЫХ РЕСУРСОВ | ЕДИНИЦА ИЗМЕРЕНИЯ, КОЛИЧЕСТВО | ТРУДО-ЗАТРАТЫ ЧЕЛ-Ч. | СТОИМОСТЬ: ЕДИНИЦА ИЗМЕРЕНИЯ/ВСЕГО, БЕЛ. РУБ.
[6 empty] | ЗАРАБОТНАЯ ПЛАТА РАБОЧИХ | ЭКСПЛУАТАЦИЯ МАШИН |  | МАТЕРИАЛЬ-НЫЕ РЕСУРСЫ | ТРАНС-ПОРТ | ОБЩАЯ СТОИМОСТЬ
П/П | ПОЗ. ПО СМЕТЕ | [5 empty] | ВСЕГО | В ТОМ ЧИСЛЕ ЗАРПЛАТА
1 | 2 | 3 | 4 | 5 | 6 | 7 | 8 | 9 | 10 | 11 | 12
№ | Наименование ресурса |  |  | Ед. изм. | Кол-во | Цена за единицу, бел. руб. |  | Стоимость, бел. руб. | Транспорт
[6 empty] | без НДС | с НДС |  | % | на ед., бел. руб. | всего, бел. руб
1 | 2 |  |  | 3 | 4 | 5 | 6 | 7 | 8 | 9 | 10
Представители
Заказчика
Проектной организации
Подрядчика
Субподрядчика
УКАЗАНИЯ ЗАКАЗЧИКА
Заказчик подтверждает необходимость перечисленных работ на сумму
с оплатой
в счет резерва средств на непредвиденные работы и затраты, корректировки сводной сметы (ненужное зачеркнуть)

## ПНР1 (hidden)
| СОГЛАСОВАНО |  |  | УТВЕРЖДАЮ
РУКОВОДИТЕЛЬ
| (должность) | (подпись) (инициалы, фамилия) |  | (должность) |  | (подпись) | (инициалы, фамилия)
" " ____________________ 20_____ г.
ЗАКАЗЧИК:
АДРЕС:
УНП:
ГЕНПОДРЯДЧИК:
АДРЕС:
УНП:
СУБПОДРЯДЧИК:
АДРЕС:
УНП:
ДОГОВОР:
НАИМЕНОВАНИЕ ОБЪЕКТА:
ЧАСТЬ ОБЪЕКТА:
ЛОКАЛЬНАЯ СМЕТА №
(ЛОКАЛЬНЫЙ СМЕТНЫЙ РАСЧЕТ №)
на
(наименование вида пусконаладочных работ)
Составлена в ценах |  |  |  | Сметная стоимость |  |  |  | тыс. бел. руб.
(на дату разработки)
Среднемесячная заработная плата в строительстве за | [7 empty] | бел. руб.
Нормативное рабочее время | [7 empty] | час.
Цена одного чел.-ч | [7 empty] | бел. руб.
№ п/п | Обоснование (номер или шифр нормативов расхода ресурсов) | Наименование и техническая характеристика оборудования или видов работ | Единица измерения | Кол-во | Нормы затрат труда, чел.-час |  | Стоимость, бел. руб. |  | ОХР и ОПР, бел. руб. | План. прибыль, бел. руб.
[5 empty] | Единицы измерения | Всего | Единицы измерения | Всего
1 | 2 | 3 | 4 | 5 | 6 | 7 | 8 | 9
ИТОГО заработная плата
Общехозяйственные и общепроизводственные расходы
Плановая прибыль
Прочие расходы
Всего по смете
Составил
|  | (должность) | (подпись) |  | (инициалы, фамилия)
Проверил
|  | (должность) | (подпись) |  | (инициалы, фамилия)
Заказчик
|  | (должность) | (подпись) |  | (инициалы, фамилия)

## ПНР2 (для экспертизы) (hidden)
Наименование объекта:
Код объекта:
Наименование здания, сооружения:
Шифр здания, сооружения:
Комплект чертежей:
ЛОКАЛЬНАЯ СМЕТА №
(ЛОКАЛЬНЫЙ СМЕТНЫЙ РАСЧЕТ №)
на
(наименование вида пусконаладочных работ)
Составлена в ценах
(на дату разработки)
Стоимость |  |  | тысяч белорусских рублей
Среднемесячная заработная плата в строительстве за | [7 empty] | бел. руб.
Нормативное рабочее время | [7 empty] | часа
Цена одного человека-часа | [7 empty] | рублей
№ п/п | Обоснование (номер или шифр нормативов расхода ресурсов, номер индивидуальных норм расхода ресурсов и т.д.) | Наименование и техническая характеристика оборудования или видов работ | Единица измерения | Количество единиц измерения | Нормы затрат труда, человеко-часов |  | Стоимость, белорусских рублей
[5 empty] | на единицу измерения | всего | на единицу измерения | всего
1 | 2 | 3 | 4 | 5 | 6 | 7 | 8 | 9
ИТОГО
Заработная плата
ОХР и ОПР
Плановая прибыль
Прочие расходы
Всего по смете
Составил
|  | (должность служащего) | (подпись) |  | (инициалы, фамилия)
Проверил
|  | (должность служащего) | (подпись) |  | (инициалы, фамилия)
Заказчик
|  | (должность служащего) | (подпись) |  | (инициалы, фамилия)

## Акт С-5 (hidden)
Форма С-5
(наименование организации)
УТВЕРЖДАЮ
|  |  | (должность) | (подпись) | (инициалы, фамилия)
" " ____________________ 20_____ г.
АКТ
об устройстве нетитульного временного здания и сооружения
Мы, нижеподписавшиеся, составили настоящий акт об устройстве на объекте
(указывается наименование объекта строительства)
временного
(указывается наименование временного нетитульного здания или сооружения)
Характеристика временного нетитульного здания или сооружения:
Площадь | [5 empty] | кв.м.
Объем | [5 empty] | куб.м.
Протяженность | [5 empty] | пог.м.
Срок эксплуатации | [5 empty] | месяцев
Фактическая стоимость согласно расчету | [5 empty] | бел. руб.
Предполагаемая стоимость возвратных материалов согласно расчету | [5 empty] | бел. руб.
РАСЧЕТ
фактической стоимости нетитульного временного здания и сооружения
№ п/п | Вид выполняемых работ, перечень материалов | Обоснование | Единица измерения | Объем работ | Количество материалов
[5 empty] | на единицу объема | на весь объем
1 | 2 | 3 | 4 | 5 | 6 | 7
Расчет стоимости материалов, подлежащих возврату
№ п/п | Наименование материалов | Единица измерения | Количество | Процент год-ности | Цена без НДС, бел. руб. | Стоимость, бел. руб.
1 | 2 | 3 | 4 | 5 | 6 | 7
Расчет ежемесячной суммы износа
Объект оприходован в подотчет
Исполнитель работ
|  | (подпись) |  | (инициалы, фамилия)
Инженер
|  | (подпись) |  | (инициалы, фамилия)
Бухгалтер
|  | (подпись) |  | (инициалы, фамилия)

## Командировка. Перевозка. РХР (hidden)
Объект:
Заказчик:
Генподрядчик:
Субподрядчик:
ИСХОДНЫЕ ДАННЫЕ
Статьи затрат | Ед. изм. | Кол-во | Коэф. пер. | Трудозатраты
ЗАКАЗЧИК |  | ПОДРЯДЧИК

## Материалоемкость (hidden)
Наименование объекта:
Код объекта:
ВЕДОМОСТЬ МАТЕРИАЛОВ ДЛЯ ОПРЕДЕЛЕНИЯ МАТЕРИАЛОЕМКОСТИ
№ п/п | Обоснование | Наименование ресурсов | Ед. изм. | Количество
1 | 2 | 3 | 4 | 5
Составил
Проверил

## Акт С-14 (hidden)
ЗАКАЗЧИК: |  |  |  |  | УНП
(наименование организации)
ГЕНПОДРЯДЧИК: |  |  |  |  | УНП
(наименование организации)
СУБПОДРЯДЧИК: |  |  |  |  | УНП
(наименование организации)
ОБЪЕКТ:
(наименование, адрес)
АКТ
оприходования материалов, полученных от разборки
Комиссия подтверждает факт разборки
(наименование здания, сооружения, конструкции)
В результате разборки получены и подлежат принятию на учет следующие материалы:
№ п/п | Наименование материалов | Ед. изм. | Кол-во | Стоимость единицы в действующих ценах, бел. руб. | Процент годности | Сумма, бел. руб. | Примечание
1 | 2 | 3 | 4 | 5 | 6 | 7 | 8
Члены комиссии
Дата составления |  | «__» ______________ 20___ г.
Перечисленные материалы временно приняты на хранение ____________________________________
(наименование организации)
Материально ответственным лицом

## Расчет ЗП (hidden)
Объект:
Часть объекта:
Расчет стоимости заработной платы рабочих строителей
Составлен в ценах на
Стоимость чел-часа рабочего 4-го разряда
№ п/п | Обоснование | Наименование вида работ | Ед. изм. | Труд. на ед., чел.-ч | Средний разряд работ | Коэф. к труд. | Зар. плата на ед., бел. руб
|  |  | Кол-во | Труд. всего, чел.-ч | Меж-разрядный коэфф. | Коэф. к зар. плате | Зар. плата всего, бел. руб
1 | 2 | 3 | 4 | 5 | 6 | 7 | 8

## Акт на скрытые работы (hidden)
АКТ
освидетельствования скрытых работ
наименование работ
выполненных в
наименование и место расположения объекта
«____» __________________ 20 ___ г.
Комиссия в составе:
представителя подрядчика
| должность |  | фамилия, инициалы
представителя субподрядной организации (в случаях выполнения работ субподрядной организацией)
| должность |  | фамилия, инициалы
представителя технического надзора
| должность |  | фамилия, инициалы
представителя авторского надзора
| должность |  | фамилия, инициалы
произвела осмотр работ, выполненных
наименование строительно-монтажной организации
и составила настоящий акт о нижеследующем:
1 К освидетельствованию предъявлены следующие работы
наименование работ
2 Работы выполнены по проектной документации
наименование разработчика проектной документации, номер чертежей и дата их составления
3 При выполнении работ применены
наименование материалов, конструкций, изделий со ссылкой на сертификаты или другие документы, подтверждающие качество
4 При выполнении работ отсутствуют/допущены (нужное подчеркнуть) нарушения требований ТНПА и (или) проектной документации
при наличии нарушений указывают, кем согласованы работы , номер чертежей и дату согласования
5 Даты: начало работ
окончание работ
Представитель подрядчика
|  | дата и время | подпись | фамилия, инициалы
Представитель субподрядной организации (в случаях выполнения работ субподрядной организацией)
|  | дата и время | подпись | фамилия, инициалы
Представитель технического надзора
|  | дата и время | подпись | фамилия, инициалы
Представитель авторского надзора
|  | дата и время | подпись | фамилия, инициалы

## Исходные данные (hidden)
НАИМЕНОВАНИЕ ОБЪЕКТА:
КОД ОБЪЕКТА:
НАИМЕНОВАНИЕ ЗДАНИЯ, СООРУЖЕНИЯ:
ШИФР ЗДАНИЯ, СООРУЖЕНИЯ:
КОМПЛЕКТ ЧЕРТЕЖЕЙ:
ИСХОДНЫЕ ДАННЫЕ К ЛОКАЛЬНОЙ СМЕТЕ №
НА
№ | Обоснование | Единица измерения | Объем работ (Норма расхода) | Примечание
1 | 2 | 3 | 4 | 5

## Акт С-4 (hidden)
Заказчик: | [10 empty] | УНП
(наименование организации)
Генподрядчик (подрядчик): | [10 empty] | УНП
(наименование организации)
Субподрядчик: | [10 empty] | УНП
(наименование организации)
Объект:
(наименование, адрес)
Договор подряда (субподряда)
(дата, номер)
АКТ
на передачу электроэнергии, воды, газа, теплоэнергии
Передающая сторона
(наименование организации)
Принимающая сторона
(наименование организации)
Мы, нижеподписавшиеся, от имени передающей стороны
(должность, инициалы, фамилия)
и от имени принимающей стороны
(должность, инициалы, фамилия)
составили настоящий акт о передаче потребленных в процессе производства строительно- монтажных работ электроэнергии, воды,
газа и тепловой энергии:
№ п/п | Направление потребления | Электроэнергия |  |  | Вода |  |  | Газ |  |  | Теплоэнергия
|  | кол. | тариф, руб. | сумма, руб. | кол. | тариф, руб. | сумма, руб. | кол. | тариф, руб. | сумма, руб. | кол. | тариф, руб. | сумма, руб.
|  | ед. изм. |  |  | ед. изм. |  |  | ед. изм. |  |  | ед. изм.
1 | 2 | 3 | 4 | 5 | 6 | 7 | 8 | 9 | 10 | 11 | 12 | 13 | 14
1 | Технологические нужды – всего
В том числе:
2 | Эксплуатация машин и механизмов – всего
маш.-ч.
В том числе:
3 | Вспомогательное производство – всего
В том числе:
4 | Общепроизводственные расходы – всего
В том числе:
5 | Ставка НДС | x | x |  | x | x |  | x | x |  | x | x
6 | Сумма НДС | x | x |  | x | x |  | x | x |  | x | x
7 | Всего с НДС | x | x |  | x | x |  | x | x |  | x | x
Подписи сторон:
Передающая сторона
|  |  | (должность) |  | (подпись) |  |  | (инициалы, фамилия)
Принимающая сторона
|  |  | (должность) |  | (подпись) |  |  | (инициалы, фамилия)
«___» __________________ 20___ г.

## Журнал 6-КС (hidden)
Журнал выполнения работ (6-КС)
№ П/П | ОБОСНОВАНИЕ | НАИМЕНОВАНИЕ РАБОТ, РЕСУРСОВ, РАСХОДОВ | ЕД. ИЗМ. | КОЛ-ВО | ВЫПОЛНЕНО ВСЕГО | ОСТАТОК
1 | 2 | 3 | 4 | 5 | 6 | 7

## Наряд (hidden)
Утверждаю к оплате
[11 empty] | (должность) | (подпись) | (инициалы, фамилия)
" " ____________________ 20_____ г.
Подрядчик:
Прораб:
Объект:
Часть объекта:
Сроки выполнения
[13 empty] | По плану | Фактически
Начало
Окончание
№ |  | Обоснование | Наименование видов работ | Разряд | Единица измерения | ЗАДАНИЕ |  |  |  |  | ВЫПОЛНЕНИЕ |  |  | Табель
п/п | по смете |  |  |  |  | Объем работ | На единицу измерения |  | На объем |  | Объем работ | На объем
[7 empty] | трудо-затраты | зар. плата | трудо-затраты | зар. плата |  | трудо-затраты | зар. плата
[7 empty] | рабочих |  | рабочих |  |  | рабочих
[7 empty] | машинистов |  | машинистов |  |  | машинистов
1 | 2 | 3 | 4 | 5 | 6 | 7 | 8 | 9 | 10 | 11 | 12 | 13 | 14 | 15
|  | Наряд выдал | [6 empty] | Работу сдал
|  | Наряд принял | [6 empty] | Работу принял

## Перечень затрат (hidden)
ПЕРЕЧЕНЬ ЗАТРАТ
на выполнение работ по
1 Кредитополучатель:
2 Льготное кредитование осуществляется на основании проектно-сметной документации
3 Сроки выполнения работ
4 Способ производства работ
Наименование выполняемых ремонтных работ | Наименование строительных материалов | Ед. изм. | Объем работ | Стоимость в текущих ценах, бел. руб.
Перечень выдан
Дата выдачи |  |  | Регистрационный номер
Должностное лицо
| (должность) | (подпись) | (инициалы, фамилия)

## Ведомость объемов ПНР (hidden)
НАИМЕНОВАНИЕ ОБЪЕКТА:
КОД ОБЪЕКТА:
НАИМЕНОВАНИЕ ЗДАНИЯ, СООРУЖЕНИЯ:
ШИФР ЗДАНИЯ, СООРУЖЕНИЯ:
КОМПЛЕКТ ЧЕРТЕЖЕЙ:
ВЕДОМОСТЬ
объемов и стоимости пусконаладочных работ
(вид пусконаладочных работ)
Составлена в ценах на
(дата разработки)
Обоснование | Наименование видов работ | Объем | Стоимость, тысяч белорусских рублей | [5 empty] | Затраты труда, человеко-часов
|  | единица измерения | заработная плата | ОХР и ОПР | плановая прибыль | налоги | прочие расходы | всего
1 | 2 | 3 | 4 | 5 | 6 | 7 | 8 | 9 | 10
Составил
| (должность служащего) |  | (подпись) |  | (инициалы, фамилия)
Проверил
| (должность служащего) |  | (подпись) |  | (инициалы, фамилия)
Заказчик
| (должность служащего) |  | (подпись) |  | (инициалы, фамилия)

## Ведомость материалов 2 (hidden)
Заказчик: | [7 empty] | УНП
(наименование организации)
Генподрядчик (подрядчик): | [7 empty] | УНП
(наименование организации)
Субподрядчик: | [7 empty] | УНП
(наименование организации)
Объект:
Часть объекта:
Договор подряда (субподряда) №
(дата, номер)
№ | Обоснование | Наименование ресурса | Кол-во | Ед. изм. | Цена за единицу, бел. руб. | Стоимость без НДС, бел. руб. | Ставка НДС, % | Сумма НДС, бел. руб. | Стоимость с НДС, бел. руб. | Прим.
1 | 2 | 3 | 4 | 5 | 6 | 7 | 8 | 9 | 10 | 11
Заказчик |  |  |  |  | Подрядчик

## Ведомость отходов (hidden)
Наименование объекта:
Код объекта:
ВЕДОМОСТЬ ОТХОДОВ
Составлена в ценах на
(дата разработки)
№ локальной сметы / объектной сметы | Отходы |  |  | Мероприятия по обращению с отходами, тысяч белорусских рублей |  |  | Всего, тысяч белорусских рублей
| код | наименование | масса (количество), т (шт.) | средства на перевозку отходов (погрузка, транспорти-ровка, разгрузка) | средства, связанные с приемом, использова-нием, обез-вреживанием, захоронением, хранением отходов | экологический налог
1 | 2 |  | 3 | 4 | 5 | 6 | 7
Составил
|  | (должность служащего) | (подпись) | (инициалы, фамилия)
Проверил
|  | (должность служащего) | (подпись) | (инициалы, фамилия)

## Ведомость СО (hidden)
Заказчик: | [8 empty] | УНП
(наименование организации)
Генподрядчик (подрядчик): | [8 empty] | УНП
(наименование организации)
Субподрядчик: | [8 empty] | УНП
(наименование организации)
Объект:
Часть объекта:
Договор подряда (субподряда) №
(дата, номер)
№ | № по смете | Обоснование | Наименование оборудования по смете | Наименование оборудования по ТН | Кол-во | Ед. изм. | Цена за единицу, бел. руб. | Стоимость без налогов, бел. руб. | Ставка НДС, % | Сумма налогов, бел. руб. | Стоимость с налогами, бел. руб.
1 | 2 | 3 | 4 | 5 | 6 | 7 | 8 | 9 | 10 | 11 | 12
Заказчик | [5 empty] | Подрядчик

## ПНР3 (акт) (hidden)
Заказчик: | [5 empty] | УНП
(наименование организации)
Генподрядчик (подрядчик): | [5 empty] | УНП
(наименование организации)
Субподрядчик: | [5 empty] | УНП
(наименование организации)
Объект:
(наименование, адрес)
Часть объекта:
(наименование)
Договор подряда (субподряда)
(дата, номер)
Источник финансирования:
АКТ
СДАЧИ-ПРИЕМКИ ВЫПОЛНЕННЫХ ПУСКОНАЛАДОЧНЫХ РАБОТ №
на
(наименование вида пусконаладочных работ)
Составлена в ценах
(на дату разработки)
Цена одного чел.-ч |  |  | бел. руб.
№ п/п | Обоснование (номер или шифр нормативов расхода ресурсов) | Наименование и техническая характеристика оборудования или видов работ | Единица измерения | Кол-во | Нормы затрат труда, чел.-час |  | Стоимость, бел. руб. |  | ОХР и ОПР, бел. руб. | План. прибыль, бел. руб.
[5 empty] | Единицы измерения | Всего | Единицы измерения | Всего
1 | 2 | 3 | 4 | 5 | 6 | 7 | 8 | 9
Качество работ соответствует требованиям технических нормативных правовых актов
Сдал Генподрядчик (подрядчик) (субподрядчик) |  |  |  | Принял Заказчик (генподрядчик)
Дата подписания |  | "____" _____________ 20___г. |  | Дата подписания |  | "____" _____________ 20___г.
Документы для рассмотрения получены |  |  |  | Документы от заказчика (генподрядчика) получены
заказчиком (генподрядчиком) |  |  |  | подрядчиком (субподрядчиком)
"____" _______________________ 20___г. |  |  |  | "____" _______________________ 20___г.
_____________ _____________ _____________ |  |  |  | _____________ _____________ _____________