## ОС1
Замена лифтов в жилом доме №11 корп.1 по ул. Городецкая в г. Минске
НАИМЕНОВАНИЕ ОБЪЕКТА |  | Замена лифтов в жилом доме №11 корп.1 по ул. Городецкая в г. Минске | [6 empty] | 1 | )
КОД ОБЪЕКТА |  | 141.25 | [6 empty] | на 01 сентября 2025 | г.
Замена лифтов в жилом доме №11 корп.1 по ул. Городецкая в г. Минске
ОБЪЕКТНАЯ СМЕТА №: |  |  |  |  | 1
(ОБЪЕКТНЫЙ СМЕТНЫЙ РАСЧЕТ № |  |  |  |  | 1)
(нормы 2022г.)
На строительство |  | Замена лифтов в жилом доме №11 корп.1 по ул. Городецкая в г. Минске
Составлена в ценах |  | на 01 сентября 2025 г. |  | СТОИМОСТЬ | 639.678 | тысяч белорусских рублей
№ локальных cмет (локальных сметных расчетов) | Наименование работ, расходов | Стоимость, тысяч белорусских рублей | [5 empty] | Общая стоимость, тысяч белорусских рублей
|  | заработная плата | эксплуатация машин и механизмов | материалы, изделия, конструкции | ОХР и ОПР | оборудование, мебель | прочие средства
|  |  | в т.ч. заработная плата машинистов | транспорт | плановая прибыль | транспорт |  | трудоемкость, человеко-часов
1 | 2 | 3 | 4 | 5 | 6 | 7 | 8 | 9
101 | ОБЩЕСТРОИТЕЛЬНЫЕ РАБОТЫ | 3.710 | 0.337 0.133 | 13.421 1.011 | 3.074 2.056 | - - | 0.130 | 23.739 284
| в т.ч. ЗАТРАТЫ ТРУДА МАШИНИСТОВ | [6 empty] | 9
| ЗАТРАТЫ ТРУДА В ОХР И ОПР (0.55) | [6 empty] | 2
| ВОЗВРАТНЫЕ СУММЫ | [6 empty] | (0.115)
102 | ЭЛЕКТРОСНАБЖЕНИЕ ЛИФТОВ | 2.104 | 1.728 0.544 | 14.429 0.780 | 1.585 1.078 | 1.536 0.031 | - | 23.271 180
| в т.ч. ЗАТРАТЫ ТРУДА МАШИНИСТОВ | [6 empty] | 34
| ЗАТРАТЫ ТРУДА В ОХР И ОПР (0.55) | [6 empty] | 1
| ВОЗВРАТНЫЕ СУММЫ | [6 empty] | (0.007)
103 | МОНТАЖ ЛИФТОВОГО ОБОРУДОВАНИЯ | 141.793 | 1.783 0.000 | 3.461 0.207 | 54.505 52.889 | 321.176 - | - | 575.814 10583
| в т.ч. ЗАТРАТЫ ТРУДА МАШИНИСТОВ | [6 empty] | 0
| ЗАТРАТЫ ТРУДА В ОХР И ОПР (0.55) | [6 empty] | 30
| ВОЗВРАТНЫЕ СУММЫ | [6 empty] | (4.344)
104 | ДИСПЕТЧЕРИЗАЦИЯ ЛИФТОВ | 2.093 | 2.308 0.725 | 2.144 0.121 | 1.658 1.140 | 2.679 0.054 | - | 12.197 186
| в т.ч. ЗАТРАТЫ ТРУДА МАШИНИСТОВ | [6 empty] | 45
| ЗАТРАТЫ ТРУДА В ОХР И ОПР (0.55) | [6 empty] | 1
| ВОЗВРАТНЫЕ СУММЫ | [6 empty] | (0.004)
105 | ВИДЕОНАБЛЮДЕНИЕ | 0.657 | 0.210 0.062 | 0.343 0.019 | 0.385 0.286 | 2.703 0.054 | - | 4.657 48
| в т.ч. ЗАТРАТЫ ТРУДА МАШИНИСТОВ | [6 empty] | 4
| ЗАТРАТЫ ТРУДА В ОХР И ОПР (0.55) | [6 empty] | 0
| ИТОГО | 150.357 | 6.366 1.464 | 33.798 2.138 | 61.207 57.449 | 328.094 0.139 | 0.130 | 639.678 11281
| в т.ч. ЗАТРАТЫ ТРУДА МАШИНИСТОВ | [6 empty] | 92
| ЗАТРАТЫ ТРУДА В ОХР И ОПР (0.55) | [6 empty] | 34
| ВОЗВРАТНЫЕ СУММЫ | [6 empty] | (4.470)
Главный инженер проекта |  | Заря А.В.
Руководитель подразделения
Составил |  | Клусевич И.Е.
Проверил |  | Богданович И.В.

## ЛС101
Замена лифтов в жилом доме №11 корп.1 по ул. Городецкая в г. Минске
НАИМЕНОВАНИЕ ОБЪЕКТА |  | Замена лифтов в жилом доме №11 корп.1 по ул. Городецкая в г. Минске | [8 empty] | на 01 сентября 2025 | г.
КОД ОБЪЕКТА |  | 141.25 | [8 empty] | ОБЩЕСТРОИТЕЛЬНЫЕ РАБОТЫ
НАИМЕНОВАНИЕ ЗДАНИЯ, СООРУЖЕНИЯ |  | Замена лифтов в жилом доме №11 корп.1 по ул. Городецкая в г. Минске | [8 empty] | Замена лифтов в жилом доме №11 корп.1 по ул. Городецкая в г. Минске
ШИФР ЗДАНИЯ, СООРУЖЕНИЯ |  | 1
КОМПЛЕКТ ЧЕРТЕЖЕЙ
ЛОКАЛЬНАЯ СМЕТА №: |  |  |  | 101
(ЛОКАЛЬНЫЙ СМЕТНЫЙ РАСЧЕТ)
(нормы 2022г.)
ОБЩЕСТРОИТЕЛЬНЫЕ РАБОТЫ
СОСТАВЛЕНА В ЦЕНАХ |  | на 01 сентября 2025 г. |  |  | СТОИМОСТЬ |  | 23.739 | ТЫСЯЧ БЕЛОРУССКИХ РУБЛЕЙ
№ п/п | Обоснование | Наименование работ, ресурсов, расходов | Единица измере- ния | Стоимость единицы измерения/всего, белорусских рублей
|  |  |  | заработная плата | эксплуатация машин и механизмов |  | материалы, изделия, конструкции (оборудова-ние, мебель) | транс- порт | общая стоимость | трудо-затраты рабочих
|  |  | количество |  | всего | в т.ч. З/плата маши-нистов
1 | 2 | 3 | 4 | 5 | 6 | 7 | 8 | 9 | 10 | 11
H1=81.86,52.34; H2=57.16,67.42;
Коэффициенты для ОХР и ОПР 1 ; плановой прибыли 1
| Ж2-90-60 | РАЗБОРКА ПРИЯМОК ЛИФТ Л1 Л2 Л3 Л4
1 | Е9-29-1 (H2) к=0.3;1.2 | ДЕМОНТАЖ ЛЕСТНИЦ | Т КОНСТРУКЦИЙ 0.048 | 173.78 8.34 | 172.22 8.27 | 44.80 2.15 |  |  | 346.00 16.61 | 11.653 0.56
2 | 8/1/580 (H18) | МЕТАЛЛОЛОМ | Т 0.048
3 | Е46-34-2 (H1) | РАЗБОРКА ТУМБ БЕТОННЫХ | М3 0.06 | 129.04 7.74 | 229.43 13.77 | 90.58 5.43 |  |  | 358.47 21.51 | 9.590 0.58
4 | Е46-43-12 (H1) | РАЗБОРКА ПОКРЫТИЙ ПОЛОВ В ЗДАНИЯХ И СООРУЖЕНИЯХ С АГРЕССИВНЫМИ СРЕДАМИ ЦЕМЕНТНЫХ И БЕТОННЫХ ТОЛЩИНОЙ 25 ММ (КИСЛОТО И ЖАРОУПОРНЫХ БЕТОНОВ) | 100М2 ПОКРЫТИЯ 0.149 | 389.81 58.08 | 133.72 19.92 | 82.35 12.27 |  |  | 523.53 78.00 | 28.540 4.25
5 | Е46-43-13 (H1) к=5 | РАЗБОРКА ПОКРЫТИЙ ПОЛОВ В ЗДАНИЯХ И СООРУЖЕНИЯХ С АГРЕССИВНЫМИ СРЕДАМИ: ДОБАВЛЯТЬ ИЛИ УМЕНЬШАТЬ НА КАЖДЫЕ 5 ММ ИЗМЕНЕНИЯ ТОЛЩИНЫ ПО НОРМЕ 12 | 100М2 ПОКРЫТИЯ 0.149 | 258.40 38.50 | 132.30 19.71 | 81.50 12.14 |  |  | 390.70 58.21 | 17.500 2.61
|  | ИТОГО ПРЯМЫЕ ЗАТРАТЫ |  | 113 | 62 | 32 | 0 | 0 | 175 | 8
|  | ОХР и ОПР | [6 empty] | 116
|  | ПЛАНОВАЯ ПРИБЫЛЬ | [6 empty] | 77
|  | ИТОГО ПО ПТМ | [6 empty] | 368
|  | ЗАТРАТЫ ТРУДА РАБОЧИХ | [6 empty] | 8
|  | ЗАТРАТЫ ТРУДА МАШИНИСТОВ | [6 empty] | 2
| Ж2-90-60 | УСТРОЙСТВО ПРИЯМКА ЛИФТ Л1 Л2 Л3 Л4
6 | Е11-11-11 (H1) Ж100 к=1.2 | УСТРОЙСТВО ЦЕМЕНТНО-ПЕСЧАНЫХ СТЯЖЕК ТОЛЩИНОЙ 20 ММ ПО БЕТОННОМУ ОСНОВАНИЮ | 100М2 0.149 | 658.72 98.15 | 46.25 6.89 | 10.52 1.57 | 445.52 66.38 | 34.59 5.15 | 1185.08 176.57 | 52.092 7.76
7 | Е11-11-13 (H1) к=6;1.2 | УСТРОЙСТВО ЦЕМЕНТНО-ПЕСЧАНЫХ СТЯЖЕК: ДОБАВЛЯТЬ ИЛИ ИСКЛЮЧАТЬ НА КАЖДЫЕ 5 ММ ИЗМЕНЕНИЯ ТОЛЩИНЫ СТЯЖКИ К НОРМАМ Е11-11-11, Е11-11-12 | 100М2 0.149 | 118.37 17.64 | 42.55 6.34 | 13.75 2.05 | 627.00 93.42 | 48.78 7.27 | 836.70 124.67 | 9.360 1.39
8 | Е7-20-3 (H1) к=1.2 | УСТАНОВКА МОНТАЖНЫХ ИЗДЕЛИЙ МАССОЙ ДО 20 КГ | Т СТАЛЬНЫХ ЭЛЕМЕНТОВ 0.01332 | 821.84 10.95 | 58.42 0.78 | 35.98 0.48 |  |  | 880.26 11.73 | 53.016 0.71
9 | 2/10-10/30 (H37) | ЗАГОТОВКИ ИЗ ГОРЯЧЕКАТАНОЙ АРМАТУРНОЙ ГЛАДКОЙ СТАЛИ КЛАССА S240 (A240) ДИАМЕТРОМ 16-18 ММ | Т 0.01332 |  |  |  | 3838.32 51.13 | 219.55 2.92 | 4057.87 54.05
|  | ИТОГО ПРЯМЫЕ ЗАТРАТЫ |  | 127 | 14 | 4 | 211 | 15 | 367 | 10
|  | ОХР и ОПР | [6 empty] | 107
|  | ПЛАНОВАЯ ПРИБЫЛЬ | [6 empty] | 69
|  | ИТОГО ПО ПТМ | [6 empty] | 543
|  | ЗАТРАТЫ ТРУДА РАБОЧИХ | [6 empty] | 10
|  | ЗАТРАТЫ ТРУДА МАШИНИСТОВ | [6 empty] | 0
| Ж2-40-30-020 | ПРОЕМЫ ШАХТА ЛИФТ Л1 Л2 Л3 Л4
10 | Е46-75-2 (H1) | УСТРОЙСТВО ШТРАБ В БЕТОННЫХ КОНСТРУКЦИЯХ ПОЛОВ, СТЕН ПЛОЩАДЬЮ СЕЧЕНИЯ ДО 50 СМ2 | 100М 0.6132 | 375.06 229.99 | 20.48 12.56 |  |  |  | 395.54 242.55 | 28.300 17.35
11 | 1/10-170-2/60 (H13) | КРУГ АЛМАЗНЫЙ ОТРЕЗНОЙ СЕГМЕНТНЫЙ ПО БЕТОНУ 300 X 3 | ШТ. 1.0731 |  |  |  | 224.40 240.80 | 17.82 19.12 | 242.22 259.92
12 | 1/10-170-10/225 (H13) | БУР SDS D8 Х 160 ММ | ШТ 1.34904 |  |  |  | 11.64 15.70 | 0.92 1.24 | 12.56 16.94
13 | 1/10-170-10/215 (H13) | ЗУБИЛА SDS | ШТ 0.3066 |  |  |  | 15.52 4.76 | 1.23 0.38 | 16.75 5.14
14 | Е46-8-3 (H1) | РЕМОНТ ПОРОГОВ И ДВЕРНЫХ ПРОЕМОВ | М3 0.32 | 360.88 115.48 | 34.08 10.91 | 12.17 3.89 | 169.53 54.25 | 13.47 4.31 | 577.96 184.95 | 26.820 8.58
15 | 1/10-230-60-45-15/40 (H13) | РАСТВОРНАЯ СМЕСЬ СУХАЯ(РСС),РЕМОНТНАЯ,ДЛЯ ЗАДЕЛКИ ВЫБОИН,СКОЛОВ,КРУПНЫХ ТРЕЩИН,ДЛЯ НАРУЖНЫХ И ВНУТРЕННИХ РАБОТ(НВ),ЦЕМЕНТНАЯ,М200,F75 | Т 0.576 |  |  |  | 744.00 428.54 | 59.07 34.02 | 803.07 462.56
16 | Е46-70-1 (H1) | РЕЗКА ОТВЕРСТИЙ ДЛЯ ВЫЗЫВНЫХ ПОСТОВ, ПОСТОВ ПЕРЕКЛЮЧЕНИЯ | 100М 0.268 | 135.41 36.29 | 58.43 15.66 |  | 2.61 0.70 |  | 196.45 52.65 | 9.080 2.43
17 | 1/10-170-2/62 (H13) | КРУГ АЛМАЗНЫЙ ОТРЕЗНОЙ СЕГМЕНТНЫЙ ПО БЕТОНУ 400Х3.5 | ШТ. 0.12328 |  |  |  | 297.60 36.69 | 23.63 2.91 | 321.23 39.60
18 | Е9-342-2 (H1) Ж100 к=1.2 | ЗАПОЛНЕНИЕ ЗАЗОРА МЕЖДУ ДВЕРНОЙ КОРОБКОЙ И СТЕНОЙ ПЛИТАМИ МИНЕРАЛОВАТНЫМИ ПРИ ПЛОЩАДИ ПРОЕМА СВЫШЕ 2 М2 | 100М2 ПРОЕМОВ 0.7879 | 240.59 189.56 |  |  |  |  | 240.59 189.56 | 17.880 14.09
19 | Е9-342-1 (H1) Ж100 к=1.2 | ЗАПОЛНЕНИЕ ЗАЗОРА МЕЖДУ ДВЕРНОЙ КОРОБКОЙ И СТЕНОЙ ПЛИТАМИ МИНЕРАЛОВАТНЫМИ ПРИ ПЛОЩАДИ ПРОЕМА ДО 2 М2 | 100 М2 ПРОЕМОВ 0.4998 | 307.12 153.50 |  |  |  |  | 307.12 153.50 | 22.824 11.41
20 | 1/10-120-10-10/68 (H13) | ПЛИТЫ ТЕПЛОИЗОЛЯЦИОННЫЕ ИЗ МИНЕРАЛЬНОЙ ВАТЫ ПТМ СТБ 1995-2009-Т5-DS(TH)1-CS(10)40-TR15-WS1 (ПЛОТНОСТЬ 135 КГ/М3) БЕЛТЕП МАРКИ ФАСАД 12 | М3 6.6 |  |  |  | 355.55 2346.63 | 28.23 186.32 | 383.78 2532.95
21 | Е13-107-2 (H1) к=1.2 | АРМИРОВАНИЕ СТЕКЛОСЕТКОЙ | 100М2 ПОКРЫТИЯ 0.3 | 41.20 12.36 |  |  | 158.62 47.59 | 12.36 3.71 | 212.18 63.66 | 3.108 0.93
22 | 1/10-230-60-35/61 (H13) | СОСТАВ КЛЕЕВОЙ ПОЛИМИНЕРАЛЬНЫЙ ДЛЯ НАКЛЕИВАНИЯ ТЕПЛОИЗОЛЯЦИОННЫХ МАТЕРИАЛОВ И АРМИРУЮЩЕЙ СЕТКИ (КС), ОДНОКОМПОНЕНТНЫЙ (1) | Т 0.162 |  |  |  | 535.20 86.70 | 42.49 6.88 | 577.69 93.58
23 | Е26-121-1 (H1) к=1.2 | УСТРОЙСТВО ВЫРАВНИВАЮЩЕГО СЛОЯ ВРУЧНУЮ НА ПРЯМОЛИНЕЙНЫХ ПОВЕРХНОСТЯХ С ЛЕСОВ | 100М2 0.3 | 547.14 164.14 | 2.88 0.86 |  | 0.19 0.06 |  | 550.21 165.06 | 37.812 11.34
24 | 1/10-230-60-45-5/125 (H13) | РАСТВОРНАЯ СМЕСЬ СУХАЯ (РСС), ШТУКАТУРНАЯ, ДЛЯ НАРУЖНЫХ И ВНУТРЕННИХ РАБОТ (НВ), ЦЕМЕНТНАЯ, М75/М100, F75 | Т 0.48 |  |  |  | 318.72 152.99 | 25.31 12.15 | 344.03 165.14
|  | ИТОГО ПРЯМЫЕ ЗАТРАТЫ |  | 901 | 40 | 4 | 3415 | 271 | 4627 | 66
|  | ОХР и ОПР | [6 empty] | 741
|  | ПЛАНОВАЯ ПРИБЫЛЬ | [6 empty] | 474
|  | ИТОГО ПО ПТМ | [6 empty] | 5842
|  | ЗАТРАТЫ ТРУДА РАБОЧИХ | [6 empty] | 66
|  | ЗАТРАТЫ ТРУДА МАШИНИСТОВ | [6 empty] | 0
| Ж2-90-90 | ОТВЕРСТИЯ В ПЕРЕКРЫТИИ ЛИФТ Л1 Л2 Л3 Л4
25 | Е46-71-1 (H1) | РАССВЕРЛОВКА ДЛЯ НОВЫХ ОТВЕРСТИЙ | 100ОТВЕР 0.5 | 271.54 135.77 | 16.46 8.23 |  |  |  | 288.00 144.00 | 20.180 10.09
26 | 1/10-170-10/165 (H13) | СВЕРЛА С SDS PLUS ХВОСТОВИКОМ (НАКОНЕЧНИК ИЗ ТВЕРДОСПЛАВНОЙ СТАЛИ) (ПО БЕТОНУ), ДИАМЕТРОМ 10-12 ММ, ДЛИНОЙ 110-165 ММ | ШТ 0.735 |  |  |  | 3.96 2.91 | 0.31 0.23 | 4.27 3.14
27 | Е46-70-2 (H1) Ж100 | УСТРОЙСТВО НОВЫХ ОТВЕРСТИЙ ДЛЯ КАНАТОВ, РАСШИРЕНИЕ СУЩЕСТВУЮЩИХ | 100М 0.0659 | 180.74 11.91 | 77.92 5.13 |  | 3.74 0.25 |  | 262.40 17.29 | 12.120 0.80
28 | 1/10-170-2/62 (H13) | КРУГ АЛМАЗНЫЙ ОТРЕЗНОЙ СЕГМЕНТНЫЙ ПО БЕТОНУ 400 Х 3.5 | ШТ. 0.027019 |  |  |  | 297.60 8.04 | 23.63 0.64 | 321.23 8.68
29 | Е46-33-1 (H1) | ЗАДЕЛКА ОТВЕРСТИЙ,ГНЕЗД И БОРОЗД В ПЕРЕКРЫТИЯХ ЖЕЛЕЗОБЕТОННЫХ ПЛОЩАДЬЮ ДО 0,1 М2 | М3 ЗАДЕЛКИ 0.08 | 792.80 63.42 | 8.90 0.71 | 5.22 0.42 | 114.14 9.13 | 7.12 0.57 | 922.96 73.83 | 59.820 4.79
30 | 1/10-230-60-45-15/40 (H13) | РАСТВОРНАЯ СМЕСЬ СУХАЯ(РСС),РЕМОНТНАЯ,ДЛЯ ЗАДЕЛКИ ВЫБОИН,СКОЛОВ,КРУПНЫХ ТРЕЩИН,ДЛЯ НАРУЖНЫХ И ВНУТРЕННИХ РАБОТ(НВ),ЦЕМЕНТНАЯ,М200,F75 | Т 0.144 |  |  |  | 744.00 107.14 | 59.07 8.51 | 803.07 115.65
|  | ИТОГО ПРЯМЫЕ ЗАТРАТЫ |  | 211 | 14 | 0 | 127 | 10 | 362 | 16
|  | ОХР и ОПР | [6 empty] | 173
|  | ПЛАНОВАЯ ПРИБЫЛЬ | [6 empty] | 110
|  | ИТОГО ПО ПТМ | [6 empty] | 645
|  | ЗАТРАТЫ ТРУДА РАБОЧИХ | [6 empty] | 16
|  | ЗАТРАТЫ ТРУДА МАШИНИСТОВ | [6 empty] | 0
| Ж2-90-60 | МАШИННОЕ ПОМЕЩЕНИЕ МЕТАЛЛИЧЕСКИЕ БОРТИКИ ЛИФТ Л1 Л2 Л3 Л4
31 | Е7-20-7 (H1) Ж к=1.2 | УСТАНОВКА МЕТАЛЛИЧЕСКИХ БОРТИКОВ | Т СТАЛЬНЫХ ЭЛЕМЕНТОВ 0.03724 | 629.56 23.44 | 51.88 1.93 | 31.94 1.19 |  |  | 681.44 25.37 | 42.216 1.57
32 | 1/10-260-40-1/7 (H37) | ПРОКАТ ТОНКОЛИСТОВОЙ ГОРЯЧЕКАТАНЫЙ С ОБРЕЗНОЙ КРОМКОЙ ИЗ СТАЛИ УГЛЕРОДИСТОЙ ОБЫКНОВЕННОГО КАЧЕСТВА МАРКИ СТ3СП, СТ3ПС, ТОЛЩИНОЙ 2; 2,2 ММ | Т 0.03724 |  |  |  | 2413.82 89.89 | 138.07 5.14 | 2551.89 95.03
33 | Е46-112-1 (H1) | УСТАНОВКА РАСПОРНЫХ АНКЕРОВ ДИАМЕТРОМ ДО 16 ММ И ДЛИНОЙ ДО 240 ММ В ОСНОВАНИЕ ИЛИ НА ВЕРТИКАЛЬНОЙ ПОВЕРХНОСТИ НА ВЫСОТЕ ДО 1,5 М ОТ ОСНОВАНИЯ | 100 АНКЕРОВ 0.24 | 101.72 24.41 | 1.17 0.28 |  |  |  | 102.89 24.69 | 7.030 1.69
34 | 1/10-240-5-5/376 (H13) | АНКЕРНЫЙ БОЛТ С ГАЙКОЙ М12Х100 | 1000 ШТ. 0.024 |  |  |  | 1225.21 29.41 | 97.28 2.33 | 1322.49 31.74
|  | ИТОГО ПРЯМЫЕ ЗАТРАТЫ |  | 48 | 2 | 1 | 119 | 7 | 176 | 3
|  | ОХР и ОПР | [6 empty] | 40
|  | ПЛАНОВАЯ ПРИБЫЛЬ | [6 empty] | 26
|  | ИТОГО ПО ПТМ | [6 empty] | 242
|  | ЗАТРАТЫ ТРУДА РАБОЧИХ | [6 empty] | 3
|  | ЗАТРАТЫ ТРУДА МАШИНИСТОВ | [6 empty] | 0
| Ж2-90-90 | АНТИКОРРОЗИОННОЕ ПОКРЫТИЕ ЛИФТ Л1 Л2 Л3 Л4
35 | Е13-16-6 (H1) Ж100 к=1.2 | ОГРУНТОВКА МЕТАЛЛИЧЕСКИХ ПОВЕРХНОСТЕЙ ЗА ОДИН РАЗ ГРУНТОВКОЙ ГФ-021 | 100М2 0.0232 | 120.35 2.79 | 4.55 0.11 | 0.30 0.01 | 83.86 1.95 | 6.66 0.15 | 215.42 5.00 | 7.548 0.18
36 | Е13-26-6 (H1) к=2;1.2 | ОКРАСКА МЕТАЛЛИЧЕСКИХ ОГРУНТОВАННЫХ ПОВЕРХНОСТЕЙ ЭМАЛЬЮ ПФ-115 | 100М2 0.0232 | 151.75 3.52 | 5.64 0.13 | 0.60 0.01 | 184.26 4.27 | 14.58 0.34 | 356.23 8.26 | 10.488 0.24
37 | Е62-33-4 (H1) Ж100 к=1.2 | ОКРАСКА МАСЛЯНЫМИ СОСТАВАМИ РАНЕЕ ОКРАШЕННЫХ МЕТАЛЛИЧЕСКИХ БАЛОК | 100М2 0.128 | 561.08 71.82 | 0.59 0.08 | 0.30 0.04 | 184.74 23.65 | 14.71 1.88 | 761.12 97.43 | 42.336 5.42
|  | ИТОГО ПРЯМЫЕ ЗАТРАТЫ |  | 78 | 0 | 0 | 30 | 2 | 110 | 6
|  | ОХР и ОПР | [6 empty] | 64
|  | ПЛАНОВАЯ ПРИБЫЛЬ | [6 empty] | 41
|  | ИТОГО ПО ПТМ | [6 empty] | 215
|  | ЗАТРАТЫ ТРУДА РАБОЧИХ | [6 empty] | 6
|  | ЗАТРАТЫ ТРУДА МАШИНИСТОВ | [6 empty] | 0
| Ж2-90-90 | МАШИННОЕ ПОМЕЩЕНИЕ ЛЮК Л1 Л2 Л3 Л4
38 | Е9-341-1 (H2) к=0.3;1.2 | РАЗБОРКА ЛЮКА | 100М2 ПРОЕМОВ 0.0238 | 1010.46 24.05 | 19.00 0.45 | 3.61 0.09 |  |  | 1029.46 24.50 | 81.209 1.93
39 | 8/1/580 (H18) | МЕТАЛЛОЛОМ | Т 0.024
40 | 1/10-240-5-5/376 (H13) | АНКЕРНЫЙ БОЛТ С ГАЙКОЙ М12Х100 | 1000 ШТ. 0.016 |  |  |  | 1225.21 19.60 | 97.28 1.56 | 1322.49 21.16
41 | Е9-341-1 (H2) Ж100 к=1.2 | УСТАНОВКА ЛЮКА МЕТАЛЛИЧЕСКОГО | 100М2 ПРОЕМОВ 0.0238 | 3368.21 80.16 | 63.32 1.51 | 12.05 0.29 | 237.35 5.65 | 15.65 0.37 | 3684.53 87.69 | 270.696 6.44
42 | 2/20-20-15-20-5/50 (H37) | ДВЕРЬ-ЛЮК СТАЛЬНАЯ, РАЗМЕРОМ 1300 - 900 (800; 700) ММ | ШТ. 2 |  |  |  | 661.20 1322.40 | 37.82 75.64 | 699.02 1398.04
43 | Е10-134-1 (H1) к=1.2 | НАКЛЕИВАНИЕ УПЛОТНИТЕЛЬНЫХ ПРОКЛАДОК | 100М 0.09 | 104.35 9.39 |  |  |  |  | 104.35 9.39 | 7.212 0.65
44 | 1/10-235-20/100 (H13) | ЛЕНТА УПЛОТНИТЕЛЬНАЯ | М 9.18 |  |  |  | 0.80 7.34 | 0.06 0.55 | 0.86 7.89
|  | ИТОГО ПРЯМЫЕ ЗАТРАТЫ |  | 114 | 2 | 0 | 1355 | 78 | 1549 | 9
|  | ОХР и ОПР | [6 empty] | 66
|  | ПЛАНОВАЯ ПРИБЫЛЬ | [6 empty] | 75
|  | ИТОГО ПО ПТМ | [6 empty] | 1690
|  | ЗАТРАТЫ ТРУДА РАБОЧИХ | [6 empty] | 9
|  | ЗАТРАТЫ ТРУДА МАШИНИСТОВ | [6 empty] | 0
| Ж2-90-90 | МАШИННОЕ ПОМЕЩЕНИЕ ДВЕРНЫЕ ПРОЕМЫ ЛИФТ Л1 Л2 Л3 Л4
45 | Е9-341-1 (H2) к=0.3;1.2 | ДЕМОНТАЖ ДВЕРЕЙ МЕТАЛЛИЧЕСКИХ ТАМБУРНЫХ НА ЛЕСТНИЧНЫХ КЛЕТКАХ ОДНОПОЛЬНЫХ В ПРОЕМАХ БЕТОННЫХ СТЕН ПРИ ПЛОЩАДИ ПРОЕМА ДО 2 М2 | 100М2 ПРОЕМОВ 0.0385 | 1010.46 38.90 | 19.00 0.73 | 3.61 0.14 |  |  | 1029.46 39.63 | 81.209 3.13
46 | 8/1/580 (H18) | МЕТАЛЛОЛОМ | Т 0.14
47 | Е9-341-1 (H2) к=1.2 | УСТАНОВКА ДВЕРЕЙ МЕТАЛЛИЧЕСКИХ ТАМБУРНЫХ НА ЛЕСТНИЧНЫХ КЛЕТКАХ ОДНОПОЛЬНЫХ В ПРОЕМАХ БЕТОННЫХ СТЕН ПРИ ПЛОЩАДИ ПРОЕМА ДО 2 М2 | 100М2 ПРОЕМОВ 0.0385 | 3368.21 129.68 | 63.32 2.44 | 12.05 0.46 | 237.35 9.14 | 15.65 0.60 | 3684.53 141.86 | 270.696 10.42
48 | 2/20-20-15-3-10/570 (H37) | БЛОК ДВЕРНОЙ ВНУТРЕННИЙ ВХОДНОЙ В ПОМЕЩЕНИЯ ОБЩЕСТВЕННЫХ, ПРОИЗВОДСТВЕННЫХ И ВСПОМОГАТЕЛЬНЫХ ЗДАНИЙ СТАЛЬНОЙ, ГЛУХОЙ, С ПОЛИМЕРНЫМ ПОКРЫТИЕМ (С ДОВОДЧИКОМ) ДВ3 С Г 21-10 | ШТ 2 |  |  |  | 1146.89 2293.78 | 65.60 131.20 | 1212.49 2424.98
49 | 1/10-240-5-5/376 (H13) | АНКЕРНЫЙ БОЛТ С ГАЙКОЙ М12Х100 | 1000 ШТ. 0.015 |  |  |  | 1225.21 18.38 | 97.28 1.46 | 1322.49 19.84
50 | Е10-231-1 (H1) к=1.2 | ЗАПОЛНЕНИЕ ЗАЗОРА МЕЖДУ ДВЕРНОЙ КОРОБКОЙ И СТЕНОЙ МОНТАЖНОЙ ПЕНОЙ В БЕТОННЫХ И КИРПИЧНЫХ СТЕНАХ, ПРИ ПЛОЩАДИ ПРОЕМА ДО 2 М2 | 100М2 ПРОЕМОВ 0.0385 | 274.74 10.58 |  |  | 368.99 14.21 | 29.33 1.13 | 673.06 25.92 | 22.080 0.85
51 | Е10-134-1 (H1) к=1.2 | НАКЛЕИВАНИЕ УПЛОТНИТЕЛЬНЫХ ПРОКЛАДОК | 100М 0.118 | 104.35 12.31 |  |  |  |  | 104.35 12.31 | 7.212 0.85
52 | 1/10-235-20/100 (H13) | ЛЕНТА УПЛОТНИТЕЛЬНАЯ | М 12.036 |  |  |  | 0.80 9.63 | 0.06 0.72 | 0.86 10.35
|  | ИТОГО ПРЯМЫЕ ЗАТРАТЫ |  | 191 | 3 | 1 | 2345 | 135 | 2674 | 15
|  | ОХР и ОПР | [6 empty] | 116
|  | ПЛАНОВАЯ ПРИБЫЛЬ | [6 empty] | 127
|  | ИТОГО ПО ПТМ | [6 empty] | 2917
|  | ЗАТРАТЫ ТРУДА РАБОЧИХ | [6 empty] | 15
|  | ЗАТРАТЫ ТРУДА МАШИНИСТОВ | [6 empty] | 0
| Ж2-90-90 | МАШИННОЕ ПОМЕЩЕНИЕ ВЕНТИЛЯЦИЯ Л1 Л2 Л3 Л4
53 | Е46-67-3 (H1) к=1.2 | СВЕРЛЕНИЕ СКВОЗНЫХ ОТВЕРСТИЙ ДИАМЕТРОМ ДО 20 ММ ЭЛЕКТРОПЕРФОРАТОРОМ (ЭЛЕКТРОДРЕЛЬЮ) В КИРПИЧНЫХ СТЕНАХ ГЛУБИНОЙ 380 ММ | 100 ОТВЕРСТИЙ 0.57 | 182.94 104.28 | 7.75 4.42 |  |  |  | 190.69 108.70 | 13.596 7.75
54 | 1/10-170-10/205 (H13) | СВЕРЛА С SDS PLUS ХВОСТОВИКОМ (НАКОНЕЧНИК ИЗ ТВЕРДОСПЛАВНОЙ СТАЛИ) (ПО БЕТОНУ), ДИАМЕТРОМ 12-14 ММ, ДЛИНОЙ 400 ММ | ШТ 1.4421 |  |  |  | 18.56 26.77 | 1.47 2.12 | 20.03 28.89
55 | Е46-70-3 (H1) Ж100 | УСТРОЙСТВО ОТВЕРСТИЙ ДЛЯ ВЕНТИЛЯЦИИ | 100 М 0.04 | 271.11 10.84 | 116.92 4.68 |  | 5.22 0.21 |  | 393.25 15.73 | 18.180 0.73
56 | 1/10-170-2/69 (H13) | КРУГ АЛМАЗНЫЙ ОТРЕЗНОЙ СЕГМЕНТНЫЙ ПО БЕТОНУ 1000 X 7 | ШТ. 0.0164 |  |  |  | 1544.40 25.33 | 122.63 2.01 | 1667.03 27.34
57 | Е20-11-1 (H1) Ж к=1.2 | УСТАНОВКА РЕШЕТОК ПЛОЩАДЬЮ В СВЕТУ ДО 0,25 М2 С ВЫВЕРКОЙ И ЗАКРЕПЛЕНИЕМ | РЕШЕТКА 8 | 23.45 187.60 | 1.70 13.60 | 0.14 1.12 | 4.56 36.48 | 0.34 2.72 | 30.05 240.40 | 1.644 13.15
58 | 3/1-150-10-110/130 (H36) | РЕШЕТКИ РА 2/1-Б1 250Х250 | ШТ. 4 |  |  |  | 31.58 126.32 | 2.29 9.16 | 33.87 135.48
59 | 3/1-150-10-150/150 (H36) | РЕШЕТКИ РС 4-2 250Х250 ММ | ШТ. 4 |  |  |  | 49.01 196.04 | 3.55 14.20 | 52.56 210.24
|  | ИТОГО ПРЯМЫЕ ЗАТРАТЫ |  | 303 | 23 | 1 | 411 | 30 | 767 | 22
|  | ОХР и ОПР | [6 empty] | 249
|  | ПЛАНОВАЯ ПРИБЫЛЬ | [6 empty] | 159
|  | ИТОГО ПО ПТМ | [6 empty] | 1175
|  | ЗАТРАТЫ ТРУДА РАБОЧИХ | [6 empty] | 22
|  | ЗАТРАТЫ ТРУДА МАШИНИСТОВ | [6 empty] | 0
| Ж2-90-90 | МАШИННОЕ ПОМЕЩЕНИЕ ПОТОЛОК Л1 Л2 Л3 Л4
60 | Е62-44-2 (H1) к=1.2 | ПРОТРАВКА ЦЕМЕНТНОЙ ШТУКАТУРКИ НЕЙТРАЛИЗУЮЩИМ РАСТВОРОМ ПОТОЛКОВ | 100М2 0.024 | 91.82 2.20 |  |  | 11.97 0.29 | 0.94 0.02 | 104.73 2.51 | 7.380 0.18
61 | Е62-44-2 (H1) к=1.2 | УСТРАНЕНИЕ МАСЛЯНОГО ПЯТНА | 100М2 0.001 | 91.82 0.09 |  |  | 0.09 0.00 |  | 91.91 0.09 | 7.380 0.01
62 | 1/10-230-50-15/9 (H13) | БЕНЗИН-РАСТВОРИТЕЛЬ | КГ 0.5 |  |  |  | 8.04 4.02 | 0.64 0.32 | 8.68 4.34
63 | Е15-180-2 (H1) Ж100 к=1.2 | ОКРАСКА ПОТОЛКОВ ПОЛИВИНИЛАЦЕТАТНЫМИ ВОДОЭМУЛЬСИОННЫМИ СОСТАВАМИ ПРОСТАЯ ПО ШТУКАТУРКЕ И СБОРНЫМ КОНСТРУКЦИЯМ,ПОДГОТОВЛЕННЫМ ПОД ОКРАСКУ | 100М2 ОКРАШИВАЕМОЙ ПОВЕРХНОСТИ 0.5484 | 277.64 152.26 | 9.46 5.19 | 5.82 3.19 | 20.91 11.47 | 1.67 0.92 | 309.68 169.84 | 20.328 11.15
64 | 1/10-230-40-10/22 (H13) | КРАСКА ВОДНО-ДИСПЕРСИОННАЯ ДЛЯ ВНУТРЕННИХ РАБОТ ПОЛУМАТОВАЯ (ПОЛУГЛЯНЦЕВАЯ), 1 КЛАССА СТОЙКОСТИ К ВЛАЖНОМУ ИСТИРАНИЮ, БАЗА (ОСНОВА) БЕЛАЯ, ПРОЗРАЧНАЯ | КГ 28.5168 |  |  |  | 19.43 554.08 | 1.54 43.92 | 20.97 598.00
65 | 1/10-230-15/395 (H13) | ГРУНТОВКА АКРИЛОВАЯ ГЛУБОКОГО ПРОНИКНОВЕНИЯ ДЛЯ НАРУЖНЫХ (Н) И ВНУТРЕННИХ РАБОТ (В), ПОЛИМЕРНАЯ (П), ОДНОКОМПОНЕНТНАЯ (1), ВОДНО-ДИСПЕРСИОННАЯ (Д) | КГ 8.226 |  |  |  | 6.31 51.91 | 0.50 4.11 | 6.81 56.02
|  | ИТОГО ПРЯМЫЕ ЗАТРАТЫ |  | 155 | 5 | 3 | 622 | 49 | 831 | 11
|  | ОХР и ОПР | [6 empty] | 129
|  | ПЛАНОВАЯ ПРИБЫЛЬ | [6 empty] | 83
|  | ИТОГО ПО ПТМ | [6 empty] | 1043
|  | ЗАТРАТЫ ТРУДА РАБОЧИХ | [6 empty] | 11
|  | ЗАТРАТЫ ТРУДА МАШИНИСТОВ | [6 empty] | 0
| Ж2-90-90 | МАШИННОЕ ПОМЕЩЕНИЕ СТЕНЫ Л1 Л2 Л3 Л4
66 | Е62-44-1 (H1) к=1.2 | ПРОТРАВКА ЦЕМЕНТНОЙ ШТУКАТУРКИ НЕЙТРАЛИЗУЮЩИМ РАСТВОРОМ СТЕН | 100М2 0.125 | 83.92 10.49 |  |  | 11.95 1.49 | 0.94 0.12 | 96.81 12.10 | 6.744 0.84
67 | Е15-180-1 (H1) Ж100 к=1.2 | ОКРАСКА СТЕН ПОЛИВИНИЛАЦЕТАТНЫМИ ВОДОЭМУЛЬСИОННЫМИ СОСТАВАМИ ПРОСТАЯ ПО ШТУКАТУРКЕ И СБОРНЫМ КОНСТРУКЦИЯМ,ПОДГОТОВЛЕННЫМ ПОД ОКРАСКУ | 100М2 ОКРАШИВАЕМОЙ ПОВЕРХНОСТИ 1.1605 | 245.11 284.45 | 6.79 7.88 | 4.18 4.85 | 19.01 22.06 | 1.50 1.74 | 272.41 316.13 | 18.216 21.14
68 | 1/10-230-40-10/22 (H13) | КРАСКА ВОДНО-ДИСПЕРСИОННАЯ ДЛЯ ВНУТРЕННИХ РАБОТ ПОЛУМАТОВАЯ (ПОЛУГЛЯНЦЕВАЯ), 1 КЛАССА СТОЙКОСТИ К ВЛАЖНОМУ ИСТИРАНИЮ, БАЗА (ОСНОВА) БЕЛАЯ, ПРОЗРАЧНАЯ | КГ 60.346 |  |  |  | 19.43 1172.52 | 1.54 92.93 | 20.97 1265.45
69 | 1/10-230-15/395 (H13) | ГРУНТОВКА АКРИЛОВАЯ ГЛУБОКОГО ПРОНИКНОВЕНИЯ ДЛЯ НАРУЖНЫХ (Н) И ВНУТРЕННИХ РАБОТ (В), ПОЛИМЕРНАЯ (П), ОДНОКОМПОНЕНТНАЯ (1), ВОДНО-ДИСПЕРСИОННАЯ (Д) | КГ 17.4075 |  |  |  | 6.31 109.84 | 0.50 8.70 | 6.81 118.54
|  | ИТОГО ПРЯМЫЕ ЗАТРАТЫ |  | 295 | 8 | 5 | 1306 | 103 | 1712 | 22
|  | ОХР и ОПР | [6 empty] | 246
|  | ПЛАНОВАЯ ПРИБЫЛЬ | [6 empty] | 157
|  | ИТОГО ПО ПТМ | [6 empty] | 2115
|  | ЗАТРАТЫ ТРУДА РАБОЧИХ | [6 empty] | 22
|  | ЗАТРАТЫ ТРУДА МАШИНИСТОВ | [6 empty] | 0
| Ж2-90-90 | ПЕРЕДНЯЯ СТЕНКА ШАХТЫ ЛИФТА Л1 Л2 Л3 Л4
70 | Е15-180-1 (H1) Ж100 к=1.2 | ОКРАСКА СТЕН ПОЛИВИНИЛАЦЕТАТНЫМИ ВОДОЭМУЛЬСИОННЫМИ СОСТАВАМИ ПРОСТАЯ ПО ШТУКАТУРКЕ И СБОРНЫМ КОНСТРУКЦИЯМ, ПОДГОТОВЛЕННЫМ ПОД ОКРАСКУ | 100М2 ОКРАШИВАЕМОЙ ПОВЕРХНОСТИ 1.499 | 245.11 367.42 | 6.79 10.18 | 4.18 6.27 | 19.01 28.50 | 1.50 2.25 | 272.41 408.35 | 18.216 27.31
71 | 1/10-230-40-10/22 (H13) | КРАСКА ВОДНО-ДИСПЕРСИОННАЯ ДЛЯ ВНУТРЕННИХ РАБОТ ПОЛУМАТОВАЯ (ПОЛУГЛЯНЦЕВАЯ), 1 КЛАССА СТОЙКОСТИ К ВЛАЖНОМУ ИСТИРАНИЮ, БАЗА (ОСНОВА) БЕЛАЯ, ПРОЗРАЧНАЯ | КГ 77.948 |  |  |  | 19.43 1514.53 | 1.54 120.04 | 20.97 1634.57
72 | 1/10-230-15/395 (H13) | ГРУНТОВКА АКРИЛОВАЯ ГЛУБОКОГО ПРОНИКНОВЕНИЯ ДЛЯ НАРУЖНЫХ (Н) И ВНУТРЕННИХ РАБОТ (В), ПОЛИМЕРНАЯ (П), ОДНОКОМПОНЕНТНАЯ (1), ВОДНО-ДИСПЕРСИОННАЯ (Д) | КГ 22.485 |  |  |  | 6.31 141.88 | 0.50 11.24 | 6.81 153.12
|  | ИТОГО ПРЯМЫЕ ЗАТРАТЫ |  | 367 | 10 | 6 | 1685 | 134 | 2196 | 27
|  | ОХР и ОПР | [6 empty] | 305
|  | ПЛАНОВАЯ ПРИБЫЛЬ | [6 empty] | 195
|  | ИТОГО ПО ПТМ | [6 empty] | 2696
|  | ЗАТРАТЫ ТРУДА РАБОЧИХ | [6 empty] | 27
|  | ЗАТРАТЫ ТРУДА МАШИНИСТОВ | [6 empty] | 1
| Ж2-90-90 | МАШИННОЕ ПОМЕЩЕНИЕ ПОЛ ЛИФТ Л1 Л2 Л3 Л4
73 | Е46-43-12 (H1) Ж100 | РАЗБОРКА ПОКРЫТИЙ ПОЛОВ В ЗДАНИЯХ И СООРУЖЕНИЯХ С АГРЕССИВНЫМИ СРЕДАМИ ЦЕМЕНТНЫХ И БЕТОННЫХ ТОЛЩИНОЙ 25 ММ (КИСЛОТО И ЖАРОУПОРНЫХ БЕТОНОВ) | 100М2 ПОКРЫТИЯ 0.14 | 389.81 54.57 | 133.72 18.72 | 82.35 11.53 |  |  | 523.53 73.29 | 28.540 4.00
74 | Е46-43-13 (H1) к=7 | РАЗБОРКА ПОКРЫТИЙ ПОЛОВ В ЗДАНИЯХ И СООРУЖЕНИЯХ С АГРЕССИВНЫМИ СРЕДАМИ: ДОБАВЛЯТЬ ИЛИ УМЕНЬШАТЬ НА КАЖДЫЕ 5 ММ ИЗМЕНЕНИЯ ТОЛЩИНЫ ПО НОРМЕ 12 | 100М2 ПОКРЫТИЯ 0.14 | 361.76 50.65 | 185.22 25.93 | 114.10 15.97 |  |  | 546.98 76.58 | 24.500 3.43
75 | Е11-11-11 (H1) к=1.2 | УСТРОЙСТВО ЦЕМЕНТНО-ПЕСЧАНЫХ СТЯЖЕК ТОЛЩИНОЙ 20 ММ ПО БЕТОННОМУ ОСНОВАНИЮ | 100М2 0.14 | 658.72 92.22 | 46.25 6.48 | 10.52 1.47 | 445.52 62.37 | 34.59 4.84 | 1185.08 165.91 | 52.092 7.29
76 | Е11-11-13 (H1) к=6;1.2 | УСТРОЙСТВО ЦЕМЕНТНО-ПЕСЧАНЫХ СТЯЖЕК: ДОБАВЛЯТЬ ИЛИ ИСКЛЮЧАТЬ НА КАЖДЫЕ 5 ММ ИЗМЕНЕНИЯ ТОЛЩИНЫ СТЯЖКИ К НОРМАМ Е11-11-11, Е11-11-12 | 100М2 0.14 | 118.37 16.57 | 42.55 5.96 | 13.75 1.93 | 627.00 87.78 | 48.78 6.83 | 836.70 117.14 | 9.360 1.31
77 | Е11-21-1 (H1) Ж100 к=1.2 | УСТРОЙСТВО ПОКРЫТИЙ ПОЛИМЕРЦЕМЕНТНЫХ ОДНОСЛОЙНЫХ НАЛИВНЫХ ТОЛЩИНОЙ 4 ММ | 100М2 ПОКРЫТИЯ 0.5046 | 1174.57 592.69 | 172.64 87.11 | 84.35 42.56 | 8.42 4.25 | 0.61 0.31 | 1356.24 684.36 | 83.520 42.14
78 | 1/10-230-15/50 (H13) | ГРУНТОВКА "ЛИТАКРИЛ ПРАЙМ" | КГ 20.184 |  |  |  | 15.98 322.54 | 1.27 25.63 | 17.25 348.17
79 | 1/10-130-5/258 (H13) | СОСТАВ ПОКРЫВОЧНЫЙ "ЛИТАКРИЛ ЭКОНОМ" | КГ 151.38 |  |  |  | 8.71 1318.52 | 0.69 104.45 | 9.40 1422.97
|  | ИТОГО ПРЯМЫЕ ЗАТРАТЫ |  | 807 | 144 | 73 | 1795 | 142 | 2888 | 58
|  | ОХР и ОПР | [6 empty] | 720
|  | ПЛАНОВАЯ ПРИБЫЛЬ | [6 empty] | 461
|  | ИТОГО ПО ПТМ | [6 empty] | 4069
|  | ЗАТРАТЫ ТРУДА РАБОЧИХ | [6 empty] | 58
|  | ЗАТРАТЫ ТРУДА МАШИНИСТОВ | [6 empty] | 6
| Ж2-90-90 | ОТХОДЫ
80 | Е51-7-6 (H1) к=1.2 | ПОГРУЗКА СТРОИТЕЛЬНЫХ ОТХОДОВ ПОГРУЗЧИКАМИ | 100 М3 0.024 |  | 424.88 10.20 | 111.83 2.68 |  |  | 424.88 10.20
81 | С310-15-1 (H1) Ж | ПЕРЕВОЗКА СТРОИТЕЛЬНЫХ ГРУЗОВ, ЛЕГКО ОТДЕЛЯЮЩИХСЯ ОТ КУЗОВА АВТОМОБИЛЯ САМОСВАЛА (РАБОТАЮЩЕГО ВНЕ КАРЬЕРА), РАССТОЯНИЕ ПЕРЕВОЗКИ, КМ: 15, КЛАСС ГРУЗА: 1 | Т 4.32 |  |  |  |  | 8.15 35.21 | 8.15 35.21
82 | 8/2-1 (H30) | СТОИМОСТЬ ПРИЕМКИ И ПЕРЕРАБОТКИ БОЯ БЕТОННЫХ ИЗДЕЛИЙ | Т 4.32 |  |  |  | 30.00 129.60 |  | 30.00 129.60
83 | ПРИМЕЧАНИЕ: | ВОЗВРАТ МАТЕРИАЛОВ ОПРЕДЕЛЯЕТСЯ НА МЕСТЕ ПРОИЗВОДСТВА РАБОТ ПРИ УЧАСТИИ ЗАКАЗЧИКА И ПОДРЯДЧИКА И ОФОРМЛЯЕТСЯ АКТОМ
|  | ИТОГО ПРЯМЫЕ ЗАТРАТЫ |  | 0 | 10 | 3 | 130 | 35 | 175 | 0
|  | ОХР и ОПР | [6 empty] | 2
|  | ПЛАНОВАЯ ПРИБЫЛЬ | [6 empty] | 2
|  | ИТОГО ПО ПТМ | [6 empty] | 179
|  | ЗАТРАТЫ ТРУДА РАБОЧИХ | [6 empty] | 0
|  | ЗАТРАТЫ ТРУДА МАШИНИСТОВ | [6 empty] | 0
|  | ВСЕГО | [6 empty] | 23739
|  | МОНТАЖ МЕТАЛЛИЧЕСКИХ КОНСТРУКЦИЙ | [6 empty] | 663
в т.ч.
|  | ЗАРАБОТНАЯ ПЛАТА | [6 empty] | 281
|  | ЭКСПЛУАТАЦИЯ МАШИН | [6 empty] | 13
|  | в т.ч. З/ПЛАТА | [6 empty] | 3
|  | МАТЕРИАЛЫ | [6 empty] | 15
|  | ТРАНСПОРТ | [6 empty] | 1
|  | ОХР и ОПР 57.16% | [6 empty] | 162
|  | ПЛАНОВАЯ ПРИБЫЛЬ 67.42% | [6 empty] | 191
|  | ОБЩЕСТРОИТЕЛЬНЫЕ РАБОТЫ | [6 empty] | 9177
в т.ч.
|  | ЗАРАБОТНАЯ ПЛАТА | [6 empty] | 3428
|  | ЭКСПЛУАТАЦИЯ МАШИН | [6 empty] | 324
|  | в т.ч. З/ПЛАТА | [6 empty] | 130
|  | МАТЕРИАЛЫ | [6 empty] | 571
|  | ТРАНСПОРТ | [6 empty] | 79
|  | ОХР и ОПР 81.86% | [6 empty] | 2913
|  | ПЛАНОВАЯ ПРИБЫЛЬ 52.34% | [6 empty] | 1862
|  | МЕТАЛЛИЧЕСКИЕ КОНСТРУКЦИИ | [6 empty] | 3972
в т.ч.
|  | МАТЕРИАЛЫ | [6 empty] | 3757
|  | ТРАНСПОРТ | [6 empty] | 215
|  | МАТЕРИАЛЫ ДЛЯ СТРОИТЕЛЬНЫХ РАБОТ | [6 empty] | 9451
в т.ч.
|  | МАТЕРИАЛЫ | [6 empty] | 8757
|  | ТРАНСПОРТ | [6 empty] | 694
|  | МАТЕРИАЛЫ ДЛЯ САНТЕХНИЧЕСКИХ РАБОТ | [6 empty] | 345
в т.ч.
|  | МАТЕРИАЛЫ | [6 empty] | 322
|  | ТРАНСПОРТ | [6 empty] | 23
|  | ПРОЧИЕ | [6 empty] | 130
в т.ч.
|  | МАТЕРИАЛЫ | [6 empty] | 130
|  | ВОЗВРАТ МАТЕРИАЛОВ | [6 empty] | 115
в т.ч.
|  | МАТЕРИАЛЫ | [6 empty] | 115
|  | ЗАТРАТЫ ТРУДА РАБОЧИХ | [6 empty] | 273
|  | СРЕДНИЙ РАЗРЯД РАБОЧИХ | [6 empty] | 3.6
|  | ЗАТРАТЫ ТРУДА МАШИНИСТОВ | [6 empty] | 9
|  | В С Е Г О | [6 empty] | 23739
в т.ч.
|  | ЗАРАБОТНАЯ ПЛАТА | [6 empty] | 3710
|  | ЭКСПЛУАТАЦИЯ МАШИН | [6 empty] | 337
|  | в т.ч. З/ПЛАТА | [6 empty] | 133
|  | МАТЕРИАЛЫ | [6 empty] | 13421
|  | ТРАНСПОРТ | [6 empty] | 1011
|  | ОХР и ОПР | [6 empty] | 3074
|  | ПЛАНОВАЯ ПРИБЫЛЬ | [6 empty] | 2056
|  | ПРОЧИЕ | [6 empty] | 130
| Составил |  |  |  |  | КЛУСЕВИЧ И.Е.
|  | (должность служащего) |  | (подпись) |  | (инициалы, фамилия)
| Проверил |  |  |  |  | БОГДАНОВИЧ И.В
|  | (должность служащего) |  | (подпись) |  | (инициалы, фамилия)

## ВО101
Замена лифтов в жилом доме №11 корп.1 по ул. Городецкая в г. Минске
НАИМЕНОВАНИЕ ОБЪЕКТА |  | Замена лифтов в жилом доме №11 корп.1 по ул. Городецкая в г. Минске | [7 empty] | на 01 сентября 2025 | г.
КОД ОБЪЕКТА |  | 141.25 | [7 empty] | ОБЩЕСТРОИТЕЛЬНЫЕ РАБОТЫ
НАИМЕНОВАНИЕ ЗДАНИЯ, СООРУЖЕНИЯ |  | Замена лифтов в жилом доме №11 корп.1 по ул. Городецкая в г. Минске | [7 empty] | Замена лифтов в жилом доме №11 корп.1 по ул. Городецкая в г. Минске
ШИФР ЗДАНИЯ, СООРУЖЕНИЯ |  | 1
КОМПЛЕКТ ЧЕРТЕЖЕЙ
ВЕДОМОСТЬ ОБЪЕМОВ И СТОИМОСТИ РАБОТ №: | [5 empty] | 101
(нормы 2022г.)
ОБЩЕСТРОИТЕЛЬНЫЕ РАБОТЫ
Составлена в ценах |  | на 01 сентября 2025 г.
№ ПТМ | Наименование раздела | Количество | Зарплата, белорусских рублей | Эксплуатация машин | Материалы | Оборудование, мебель | ОХР и ОПР | Прочие | Всего, белорусских рублей
|  | Единица измерения | Трудоемкость, чел/час | в т.ч. Зарплата | транспорт | транспорт | Плановые
1 | 2 | 3 | 4 | 5 | 6 | 7 | 8 | 9 | 10
2-90-60 | РАЗБОРКА ПРИЯМОК ЛИФТ Л1 Л2 Л3 Л4 | 0.0000 М2 | 113 8 | 62 32 |  |  | 116 77 |  | 368
2-90-60 | УСТРОЙСТВО ПРИЯМКА ЛИФТ Л1 Л2 Л3 Л4 | 14.900 М2 | 127 10 | 14 4 | 211 15 |  | 107 69 |  | 543
2-40-30-02 | ПРОЕМЫ ШАХТА ЛИФТ Л1 Л2 Л3 Л4 | 128.770 М2 | 901 66 | 40 4 | 3415 271 |  | 741 474 |  | 5842
2-90-90 | ОТВЕРСТИЯ В ПЕРЕКРЫТИИ ЛИФТ Л1 Л2 Л3 Л4 | 6.590 М | 211 16 | 14 | 127 10 |  | 173 110 |  | 645
2-90-60 | МАШИННОЕ ПОМЕЩЕНИЕ МЕТАЛЛИЧЕСКИЕ БОРТИКИ ЛИФТ Л1 Л2 Л3 Л4 | 0.040 Т | 48 3 | 2 1 | 119 7 |  | 40 26 |  | 242
2-90-90 | АНТИКОРРОЗИОННОЕ ПОКРЫТИЕ ЛИФТ Л1 Л2 Л3 Л4 | 15.120 М2 | 78 6 |  | 30 2 |  | 64 41 |  | 215
2-90-90 | МАШИННОЕ ПОМЕЩЕНИЕ ЛЮК Л1 Л2 Л3 Л4 | 2.380 М2 | 114 9 | 2 | 1355 78 |  | 66 75 |  | 1690
2-90-90 | МАШИННОЕ ПОМЕЩЕНИЕ ДВЕРНЫЕ ПРОЕМЫ ЛИФТ Л1 Л2 Л3 Л4 | 0.0000 ШТ | 191 15 | 3 1 | 2345 135 |  | 116 127 |  | 2917
2-90-90 | МАШИННОЕ ПОМЕЩЕНИЕ ВЕНТИЛЯЦИЯ Л1 Л2 Л3 Л4 | 12.000 М | 303 22 | 23 1 | 411 30 |  | 249 159 |  | 1175
2-90-90 | МАШИННОЕ ПОМЕЩЕНИЕ ПОТОЛОК Л1 Л2 Л3 Л4 | 54.840 М2 | 155 11 | 5 3 | 622 49 |  | 129 83 |  | 1043
2-90-90 | МАШИННОЕ ПОМЕЩЕНИЕ СТЕНЫ Л1 Л2 Л3 Л4 | 116.050 М2 | 295 22 | 8 5 | 1306 103 |  | 246 157 |  | 2115
2-90-90 | ПЕРЕДНЯЯ СТЕНКА ШАХТЫ ЛИФТА Л1 Л2 Л3 Л4 | 149.900 М2 | 367 27 | 10 6 | 1685 134 |  | 305 195 |  | 2696
2-90-90 | МАШИННОЕ ПОМЕЩЕНИЕ ПОЛ ЛИФТ Л1 Л2 Л3 Л4 | 64.460 М2 | 807 58 | 144 73 | 1795 142 |  | 720 461 |  | 4069
2-90-90 | ОТХОДЫ | 4.320 Т |  | 10 3 | 35 |  | 2 2 | 130 | 179
| ИТОГО |  | 3710 273 | 337 133 | 13421 1011 |  | 3074 2056 | 130 | 23739
| Составил | [5 empty] | КЛУСЕВИЧ И.Е.
|  | (должность служащего) |  |  | (подпись) |  | (инициалы, фамилия)
| Проверил | [5 empty] | БОГДАНОВИЧ И.В
|  | (должность служащего) |  |  | (подпись) |  | (инициалы, фамилия)

## ВР101
Замена лифтов в жилом доме №11 корп.1 по ул. Городецкая в г. Минске
НАИМЕНОВАНИЕ ОБЪЕКТА |  | Замена лифтов в жилом доме №11 корп.1 по ул. Городецкая в г. Минске |  |  |  |  | на 01 сентября 2025 | г.
КОД ОБЪЕКТА |  | 141.25 |  |  |  |  | ОБЩЕСТРОИТЕЛЬНЫЕ РАБОТЫ
НАИМЕНОВАНИЕ ЗДАНИЯ, СООРУЖЕНИЯ |  | Замена лифтов в жилом доме №11 корп.1 по ул. Городецкая в г. Минске |  |  |  |  | Замена лифтов в жилом доме №11 корп.1 по ул. Городецкая в г. Минске
ШИФР ЗДАНИЯ, СООРУЖЕНИЯ |  | 1
КОМПЛЕКТ ЧЕРТЕЖЕЙ
ВЕДОМОСТЬ РЕСУРСОВ №: |  |  | 101
(нормы 2022г.)
ОБЩЕСТРОИТЕЛЬНЫЕ РАБОТЫ
Составлена в ценах |  | на 01 сентября 2025 г.
№ п/п | Обоснование | Наименование ресурса | Единица измерения | Количество | Стоимость, белорусских рублей
[5 empty] | за единицу измерения | общая
1 | 2 | 3 | 4 | 5 | 6 | 7
1 | 1-1 | ТРУДОЗАТРАТЫ РАБОЧИХ | ЧЕЛ/ЧАС | 272
2 | 1-3 | ТРУДОЗАТРАТЫ МАШИНИСТОВ | ЧЕЛ/ЧАС | 8
МАШИНЫ И МЕХАНИЗМЫ
3 | М030401 | ЛЕБЕДКИ ЭЛЕКТРИЧЕСКИЕ ТЯГОВЫМ УСИЛИЕМ ДО 5,79 (0,59) КН (Т) | МАШ.Ч | 0.41456 | 0.86 | 0.36
4 | М030402 | ЛЕБЕДКИ ЭЛЕКТРИЧЕСКИЕ ТЯГОВЫМ УСИЛИЕМ ДО 12,26 (1,25) КН (Т) | МАШ.Ч | 0.536477 | 1.34 | 0.72
5 | М031811 | ПОГРУЗЧИКИ ОДНОКОВШОВЫЕ УНИВЕРСАЛЬНЫЕ ПНЕВМОКОЛЕСНЫЕ 2 Т | МАШ.Ч | 0.185472 | 54.98 | 10.20
6 | М031813 | ПОГРУЗЧИКИ С БОРТОВЫМ ПОВОРОТОМ НА ПНЕВМОКОЛЕСНОМ ХОДУ ГРУЗОПОДЪЕМНОСТЬЮ 0,64 Т | МАШ.Ч | 0.822919 | 49.26 | 40.54
7 | М040502 | УСТАНОВКИ ДЛЯ СВАРКИ РУЧНОЙ ДУГОВОЙ (ПОСТОЯННОГО ТОКА) | МАШ.Ч | 2.112 | 5.04 | 10.64
8 | М041000 | ПРЕОБРАЗОВАТЕЛИ СВАРОЧНЫЕ С НОМИНАЛЬНЫМ СВАРОЧНЫМ ТОКОМ 315-500 А | МАШ.Ч | 0.188352 | 9.06 | 1.71
9 | М041400 | ЭЛЕКТРИЧЕСКИЕ ПЕЧИ ДЛЯ СУШКИ СВАРОЧНЫХ МАТЕРИАЛОВ С РЕГУЛИРОВАНИЕМ ТЕМПЕРАТУРЫ В ПРЕДЕЛАХ 80-500 ГРАДУСОВ | МАШ.Ч | 0.008467 | 4.96 | 0.04
10 | М050102 | КОМПРЕССОРЫ ПЕРЕДВИЖНЫЕ С ДВИГАТЕЛЕМ ВНУТРЕННЕГО СГОРАНИЯ ДАВЛЕНИЕМ ДО 686 КПА (7АТМ) 5 М3/МИН | МАШ.Ч | 0.3756 | 36.02 | 13.53
11 | М110601 | РАСТВОРОМЕШАЛКИ ДЛЯ ПРИГОТОВЛЕНИЯ ВОДОЦЕМЕНТНЫХ И ДРУГИХ РАСТВОРОВ 350 Л | МАШ.Ч | 6.582002 | 2.30 | 15.14
12 | М110907 | ВИБРАТОРЫ | МАШ.Ч | 2.6874 | 1.03 | 2.77
13 | М330201 | МАШИНЫ СВЕРЛИЛЬНЫЕ ЭЛЕКТРИЧЕСКИЕ | МАШ.Ч | 7.35984 | 0.60 | 4.42
14 | М330301 | МАШИНЫ ШЛИФОВАЛЬНЫЕ ЭЛЕКТРИЧЕСКИЕ | МАШ.Ч | 11.226876 | 0.97 | 10.89
15 | М330302 | МАШИНЫ ШЛИФОВАЛЬНЫЕ УГЛОВЫЕ | МАШ.Ч | 0.071918 | 1.11 | 0.08
16 | М330400 | МАШИНЫ ШЛИФОВАЛЬНЫЕ ЭЛЕКТРОЗАЧИСТНЫЕ | МАШ.Ч | 3.762149 | 6.77 | 25.47
17 | М330805 | МОЛОТКИ ПРИ РАБОТЕ ОТ ПЕРЕДВИЖНЫХ КОМПРЕССОРНЫХ СТАНЦИЙ ОТБОЙНЫЕ ПНЕВМАТИЧЕСКИЕ (БЕЗ УЧЕТА СТОИМОСТИ СЖАТОГО ВОЗДУХА) | МАШ.Ч | 0.3756 | 0.63 | 0.24
18 | М331451 | ПЕРФОРАТОРЫ ЭЛЕКТРИЧЕСКИЕ | МАШ.Ч | 17.153749 | 0.89 | 15.27
19 | М331615 | ДРЕЛИ ЭЛЕКТРИЧЕСКИЕ | МАШ.Ч | 5.030299 | 0.39 | 1.96
20 | М331617 | СРЕДСТВА МАЛОЙ МЕХАНИЗАЦИИ | МАШ.Ч | 9.087315 | 20.20 | 183.56
21 | М340101 | АГРЕГАТЫ ОКРАСОЧНЫЕ ВЫСОКОГО ДАВЛЕНИЯ ДЛЯ ОКРАСКИ ПОВЕРХНОСТЕЙ КОНСТРУКЦИЙ МОЩНОСТЬЮ 1 КВТ | МАШ.Ч | 0.079066 | 2.57 | 0.20
|  | ИТОГО МАШИНЫ И МЕХАНИЗМЫ |  |  |  | 338
МАТЕРИАЛЫ,ИЗДЕЛИЯ,КОНСТРУКЦИИ
| 1 | Материалы для строительных работ
| 1/10 | Материалы для строительных работ общего назначения
| 1/10-110 | Лесоматериалы и пиломатериалы
22 | 1/10-110-5/10 | ЛЕСОМАТЕРИАЛЫ КРУГЛЫЕ ХВОЙНЫХ ПОРОД ДЛЯ СТРОИТЕЛЬСТВА ДЛИНОЙ 3-6,5 М, ДИАМЕТРОМ 14-24 СМ, 1-2 СОРТА, ФРАНКО-НИЖНИЙ ЛЕСОСКЛАД (СКЛАД ПРЕДПРИЯТИЯ) | М3 | 0.0384 | 132.10 | 5.07
23 | 1/10-110-50-15/225 | ДОСКИ ОБРЕЗНЫЕ ХВОЙНЫХ ПОРОД ДЛИНОЙ 2-3,75 М, ШИРИНОЙ 75-150 ММ, ТОЛЩИНОЙ 19, 22 ММ, 2 СОРТА | М3 | 0.000935 | 535.44 | 0.50
24 | 1/10-110-50-15/265 | ДОСКИ ОБРЕЗНЫЕ ХВОЙНЫХ ПОРОД ДЛИНОЙ 2-3,75 М, ШИРИНОЙ 75-150 ММ, ТОЛЩИНОЙ 32, 40 ММ, 2 СОРТА | М3 | 0.001744 | 415.21 | 0.72
25 | 1/10-110-50-15/385 | ДОСКИ ОБРЕЗНЫЕ ХВОЙНЫХ ПОРОД ДЛИНОЙ 4-6,5 М, ШИРИНОЙ 75-150 ММ, ТОЛЩИНОЙ 44 ММ И БОЛЕЕ, 2 СОРТА | М3 | 0.0448 | 491.80 | 22.03
26 | 1/10-110-50-20/765 | ДОСКИ НЕОБРЕЗНЫЕ ХВОЙНЫХ ПОРОД ДЛИНОЙ 4-6,5 М, ТОЛЩИНОЙ 32, 40 ММ, 4 СОРТА | М3 | 0.0072 | 130.96 | 0.94
| 1/10-120 | Материалы, изделия и конструкции для теплоизоляционных работ
27 | 1/10-120-10-10/68 | ПЛИТЫ ТЕПЛОИЗОЛЯЦИОННЫЕ ИЗ МИНЕРАЛЬНОЙ ВАТЫ ПТМ СТБ 1995-2009-Т5-DS(TH)1-CS(10)40-TR15-WS1 (ПЛОТНОСТЬ 135 КГ/М3) БЕЛТЕП МАРКИ ФАСАД 12 | М3 | 6.6 | 355.55 | 2346.63
28 | 1/10-120-220-70/22 | СТЕКЛОСЕТКА ССШ-160 (100) | М2 | 30.9 | 1.54 | 47.59
| 1/10-130 | Мастики, герметики, смолы, смазки, эмульсии
29 | 1/10-130-5/258 | СОСТАВ ПОКРЫВОЧНЫЙ "ЛИТАКРИЛ ЭКОНОМ" | КГ | 151.38 | 8.71 | 1318.52
| 1/10-135 | Нефтепродукты, газы, химические материалы
30 | 1/10-135-25/250 | КУПОРОС МЕДНЫЙ МАРКИ А | КГ | 0.149 | 11.88 | 1.77
31 | 1/10-135-30/70 | ПЕНА ПОЛИУРЕТАНОВАЯ МОНТАЖНАЯ ПРОИЗВОДСТВЕННАЯ В АЭРОЗОЛЬНОЙ УПАКОВКЕ | Л | 0.98175 | 14.47 | 14.21
| 1/10-140 | Электроды, прутки винипластовые, проволока сварочные
32 | 1/10-140-40/95 | ЭЛЕКТРОДЫ ТИПА Э42 ДИАМЕТРОМ 4 ММ | Т | 0.00088 | 14388.00 | 12.66
| 1/10-160 | Пленки, полотна, ткани разные
33 | 1/10-160-20/15 | ВЕТОШЬ | КГ | 0.591374 | 2.94 | 1.74
34 | 1/10-160-20/35 | ТКАНЬ МЕШОЧНАЯ | 10М2 | 0.1156 | 63.97 | 7.39
| 1/10-170 | Оснастка технологическая и инструментальная
35 | 1/10-170-10/135 | СВЕРЛА С SDS PLUS ХВОСТОВИКОМ (НАКОНЕЧНИК ИЗ ТВЕРДОСПЛАВНОЙ СТАЛИ) (ПО БЕТОНУ), ДИАМЕТРОМ 8-10 ММ, ДЛИНОЙ 260 (265) ММ | ШТ | 0.32 | 4.64 | 1.48
36 | 1/10-170-10/165 | СВЕРЛА С SDS PLUS ХВОСТОВИКОМ (НАКОНЕЧНИК ИЗ ТВЕРДОСПЛАВНОЙ СТАЛИ) (ПО БЕТОНУ), ДИАМЕТРОМ 10-12 ММ, ДЛИНОЙ 110-165 ММ | ШТ | 0.735 | 3.96 | 2.91
37 | 1/10-170-10/175 | СВЕРЛА С SDS PLUS ХВОСТОВИКОМ (НАКОНЕЧНИК ИЗ ТВЕРДОСПЛАВНОЙ СТАЛИ) (ПО БЕТОНУ), ДИАМЕТРОМ 12 ММ, ДЛИНОЙ 210 ММ | ШТ | 0.393736 | 5.46 | 2.15
38 | 1/10-170-10/205 | СВЕРЛА С SDS PLUS ХВОСТОВИКОМ (НАКОНЕЧНИК ИЗ ТВЕРДОСПЛАВНОЙ СТАЛИ) (ПО БЕТОНУ), ДИАМЕТРОМ 12-14 ММ, ДЛИНОЙ 400 ММ | ШТ | 1.4421 | 18.56 | 26.77
39 | 1/10-170-10/215 | ЗУБИЛА SDS | ШТ | 0.3066 | 15.52 | 4.76
40 | 1/10-170-10/225 | БУР SDS D8 Х 160 ММ | ШТ | 1.34904 | 11.64 | 15.70
41 | 1/10-170-10/25 | СВЕРЛА СПИРАЛЬНЫЕ С ЦИЛИНДРИЧЕСКИМ ХВОСТОВИКОМ, ДЛИННАЯ СЕРИЯ (ПО МЕТАЛЛУ), ДИАМЕТРОМ 12,6-14 ММ | ШТ | 0.131453 | 15.50 | 2.04
42 | 1/10-170-10/45 | СВЕРЛА СПИРАЛЬНЫЕ С ЦИЛИНДРИЧЕСКИМ ХВОСТОВИКОМ, ДЛИННАЯ СЕРИЯ (ПО МЕТАЛЛУ), ДИАМЕТРОМ 5,4-6 ММ | ШТ | 0.131453 | 2.94 | 0.39
43 | 1/10-170-2/50 | КРУГ НА БАКЕЛИТЕ УСИЛЕННОМ ОТРЕЗНОЙ 125Х1,6Х22 ДЛЯ РЕЗКИ МЕТАЛЛА | ШТ. | 0.011837 | 0.86 | 0.01
44 | 1/10-170-2/60 | КРУГ АЛМАЗНЫЙ ОТРЕЗНОЙ СЕГМЕНТНЫЙ ПО БЕТОНУ 300 X 3 | ШТ. | 1.0731 | 224.40 | 240.80
45 | 1/10-170-2/62 | КРУГ АЛМАЗНЫЙ ОТРЕЗНОЙ СЕГМЕНТНЫЙ ПО БЕТОНУ 400Х3.5 | ШТ. | 0.150299 | 297.60 | 44.73
46 | 1/10-170-2/69 | КРУГ АЛМАЗНЫЙ ОТРЕЗНОЙ СЕГМЕНТНЫЙ ПО БЕТОНУ 1000 X 7 | ШТ. | 0.0164 | 1544.40 | 25.33
| 1/10-180 | Материалы шлифовальные
47 | 1/10-180-20/113 | ШКУРКА ШЛИФОВАЛЬНАЯ НА БУМАЖНОЙ ОСНОВЕ ВОДОСТОЙКАЯ | М2 | 0.978822 | 5.95 | 5.82
| 1/10-230 | Материалы для отделочных работ
48 | 1/10-230-15/395 | ГРУНТОВКА АКРИЛОВАЯ ГЛУБОКОГО ПРОНИКНОВЕНИЯ ДЛЯ НАРУЖНЫХ (Н) И ВНУТРЕННИХ РАБОТ (В), ПОЛИМЕРНАЯ (П), ОДНОКОМПОНЕНТНАЯ (1), ВОДНО-ДИСПЕРСИОННАЯ (Д) | КГ | 48.1185 | 6.31 | 303.63
49 | 1/10-230-15/50 | ГРУНТОВКА "ЛИТАКРИЛ ПРАЙМ" | КГ | 20.184 | 15.98 | 322.54
50 | 1/10-230-40-10/22 | КРАСКА ВОДНО-ДИСПЕРСИОННАЯ ДЛЯ ВНУТРЕННИХ РАБОТ ПОЛУМАТОВАЯ (ПОЛУГЛЯНЦЕВАЯ), 1 КЛАССА СТОЙКОСТИ К ВЛАЖНОМУ ИСТИРАНИЮ, БАЗА (ОСНОВА) БЕЛАЯ, ПРОЗРАЧНАЯ | КГ | 166.8108 | 19.43 | 3241.13
51 | 1/10-230-40-20/127 | КРАСКА МАСЛЯНАЯ МА-15, СУРИК ЖЕЛЕЗНЫЙ | Т | 0.002061 | 5971.80 | 12.31
52 | 1/10-230-45-10/165 | ЭМАЛЬ ПЕНТАФТАЛЕВАЯ ПФ-115, СЕРАЯ | КГ | 0.425699 | 9.35 | 3.98
53 | 1/10-230-50-15/22 | КСИЛОЛ | Л | 0.039985 | 9.18 | 0.37
54 | 1/10-230-50-15/29 | ОЛИФА ОКСОЛЬ | КГ | 1.2544 | 9.01 | 11.30
55 | 1/10-230-50-15/9 | БЕНЗИН-РАСТВОРИТЕЛЬ | КГ | 0.5 | 8.04 | 4.02
56 | 1/10-230-50-15/93 | УАЙТ-СПИРИТ | КГ | 0.06496 | 5.70 | 0.37
57 | 1/10-230-60-35/61 | СОСТАВ КЛЕЕВОЙ ПОЛИМИНЕРАЛЬНЫЙ ДЛЯ НАКЛЕИВАНИЯ ТЕПЛОИЗОЛЯЦИОННЫХ МАТЕРИАЛОВ И АРМИРУЮЩЕЙ СЕТКИ (КС), ОДНОКОМПОНЕНТНЫЙ (1) | Т | 0.162 | 535.20 | 86.70
58 | 1/10-230-60-45-15/40 | РАСТВОРНАЯ СМЕСЬ СУХАЯ(РСС),РЕМОНТНАЯ,ДЛЯ ЗАДЕЛКИ ВЫБОИН,СКОЛОВ,КРУПНЫХ ТРЕЩИН,ДЛЯ НАРУЖНЫХ И ВНУТРЕННИХ РАБОТ(НВ),ЦЕМЕНТНАЯ,М200,F75 | Т | 0.72 | 744.00 | 535.68
59 | 1/10-230-60-45-5/125 | РАСТВОРНАЯ СМЕСЬ СУХАЯ (РСС), ШТУКАТУРНАЯ, ДЛЯ НАРУЖНЫХ И ВНУТРЕННИХ РАБОТ (НВ), ЦЕМЕНТНАЯ, М75/М100, F75 | Т | 0.48 | 318.72 | 152.99
60 | 1/10-230-60-55/5 | ШПАТЛЕВКА КЛЕЕМАСЛЯНАЯ | Т | 0.016314 | 3386.66 | 55.25
| 1/10-235 | Изделия герметизирующие, уплотняющие, изолирующие
61 | 1/10-235-20/100 | ЛЕНТА УПЛОТНИТЕЛЬНАЯ | М | 21.216 | 0.80 | 16.97
| 1/10-240 | Метизы и крепежные изделия
62 | 1/10-240-25-41/15 | ГВОЗДИ СТРОИТЕЛЬНЫЕ ОЦИНКОВАННЫЕ | КГ | 0.848 | 4.93 | 4.18
63 | 1/10-240-5-5/376 | АНКЕРНЫЙ БОЛТ С ГАЙКОЙ М12Х100 | 1000 ШТ. | 0.055 | 1225.21 | 67.39
| 1/10-260 | Металлопрокат и металлоизделия (за исключением металлоизделий части 2)
64 | 1/10-260-210-2/25 | ПРОВОЛОКА СТАЛЬНАЯ НИЗКОУГЛЕРОДИСТАЯ ОБЩЕГО НАЗНАЧЕНИЯ ТЕРМИЧЕСКИ ОБРАБОТАННАЯ, БЕЗ ПОКРЫТИЯ (СВЕТЛАЯ И ЧЕРНАЯ), ДИАМЕТРОМ 1,1 ММ | Т | 0.001824 | 3840.32 | 7.00
65 | 1/10-260-40-1/7 | ПРОКАТ ТОНКОЛИСТОВОЙ ГОРЯЧЕКАТАНЫЙ С ОБРЕЗНОЙ КРОМКОЙ ИЗ СТАЛИ УГЛЕРОДИСТОЙ ОБЫКНОВЕННОГО КАЧЕСТВА МАРКИ СТ3СП, СТ3ПС, ТОЛЩИНОЙ 2; 2,2 ММ | Т | 0.03724 | 2413.82 | 89.89
| 1/10-280 | Прочие материалы для строительных работ
66 | 1/10-280-20/40 | ВОДА | М3 | 1.095236 | 1.74 | 1.91
| 1/55 | Материалы специального назначения (кислотоупорные, огнеупорные и антикоррозионные)
| 1/55-20 | Огнеупорные и огнезащитные изделия и материалы
67 | 1/55-20-40/5 | ЭЛЕКТРОКОРУНД | Т | 0.000353 | 8840.00 | 3.12
| 1/55-50 | Материалы антикоррозионные и химически стойкие
68 | 1/55-50-25/55 | ГРУНТОВКА ГФ-021, КРАСНО-КОРИЧНЕВАЯ | КГ | 0.2088 | 7.56 | 1.58
| 2 | Строительные изделия и конструкции
| 2/10 | Арматурные заготовки и изделия стальные для монолитных железобетонных конструкций
| 2/10-10 | Заготовки из горячекатаной арматурной гладкой стали класса S240(A240)
69 | 2/10-10/20 | ЗАГОТОВКИ ИЗ ГОРЯЧЕКАТАНОЙ АРМАТУРНОЙ ГЛАДКОЙ СТАЛИ КЛАССА S240 (A240) ДИАМЕТРОМ 12 ММ | Т | 0.002621 | 3396.55 | 8.90
70 | 2/10-10/30 | ЗАГОТОВКИ ИЗ ГОРЯЧЕКАТАНОЙ АРМАТУРНОЙ ГЛАДКОЙ СТАЛИ КЛАССА S240 (A240) ДИАМЕТРОМ 16-18 ММ | Т | 0.01332 | 3838.32 | 51.13
| 2/20 | Изделия и конструкции стальные
| 2/20-20 | Изделия и конструкции ограждающие и встроенные стальные
71 | 2/20-20-15-20-5/50 | ДВЕРЬ-ЛЮК СТАЛЬНАЯ, РАЗМЕРОМ 1300 - 900 (800; 700) ММ | ШТ. | 2 | 661.20 | 1322.40
72 | 2/20-20-15-3-10/570 | БЛОК ДВЕРНОЙ ВНУТРЕННИЙ ВХОДНОЙ В ПОМЕЩЕНИЯ ОБЩЕСТВЕННЫХ, ПРОИЗВОДСТВЕННЫХ И ВСПОМОГАТЕЛЬНЫХ ЗДАНИЙ СТАЛЬНОЙ, ГЛУХОЙ, С ПОЛИМЕРНЫМ ПОКРЫТИЕМ (С ДОВОДЧИКОМ) ДВ3 С Г 21-10 | ШТ | 2 | 1146.89 | 2293.78
| 2/50 | Изделия и конструкции деревянные
| 2/50-35 | Прочие изделия и конструкции деревянные
73 | 2/50-35-10/5 | ЩИТЫ ИЗ ДОСОК ХВОЙНЫХ ПОРОД,ТОЛЩИНОЙ 25 ММ | М2 | 0.736 | 32.81 | 24.15
| 3 | Материалы и изделия для санитарно-технических работ
| 3/1 | Материалы и изделия для вентиляции и кондиционирования
| 3/1-150 | Решетки, клапаны регулирования расхода воздуха на решетках
74 | 3/1-150-10-110/130 | РЕШЕТКИ РА 2/1-Б1 250Х250 | ШТ. | 4 | 31.58 | 126.32
75 | 3/1-150-10-150/150 | РЕШЕТКИ РС 4-2 250Х250 ММ | ШТ. | 4 | 49.01 | 196.04
| 3/13 | Другие материалы для сантехработ
| 3/13-10 | Болты с гайками и шайбами
76 | 3/13-10-10/50 | БОЛТЫ С ГАЙКАМИ И ШАЙБАМИ ДЛЯ САНИТАРНО-ТЕХНИЧЕСКИХ РАБОТ ДИАМЕТРОМ 12 ММ | Т | 0.00344 | 6445.28 | 22.17
| 4 | Железобетонные и бетонные изделия и конструкции (в т.ч. типовые), керамические изделия, нерудные материалы, бетоны и растворы
| 4/1 | Конструкции и изделия бетонные и железобетонные, керамические изделия, нерудные материалы, товарные бетоны и растворы
| 4/1-4 | Бетоны, растворы, смеси асфальтобетонные
77 | 4/1-4-20-20-10-20/10 | РАСТВОРЫ КЛАДОЧНЫЕ ТЯЖЕЛЫЕ ЦЕМЕНТНЫЕ, МАРКИ 100 | М3 | 0.0012 | 160.40 | 0.19
78 | 4/1-4-20-20-10-20/30 | РАСТВОРЫ КЛАДОЧНЫЕ ТЯЖЕЛЫЕ ЦЕМЕНТНЫЕ, МАРКИ 200 | М3 | 1.4739 | 204.91 | 302.02
| 6 | Трубы и детали трубопроводов (за исключением труб стальных обсадных и бурильных части 1). Арматура для технологических трубопроводов
| 6/20 | Трубы и детали трубопроводов стальные
| 6/20-20 | Трубы стальные сварные водогазопроводные неоцинкованные
79 | 6/20-20-10/10 | ТРУБА СТАЛЬНАЯ СВАРНАЯ ВОДОГАЗОПРОВОДНАЯ НЕОЦИНКОВАННАЯ ЛЕГКАЯ НОМИНАЛЬНЫМ ДИАМЕТРОМ 15 ММ, ТОЛЩИНОЙ СТЕНКИ 2,5 ММ | М | 0.07803 | 3.22 | 0.25
|  | ИТОГО МАТЕРИАЛЫ,ИЗДЕЛИЯ,КОНСТРУКЦИИ |  |  |  | 13422
|  | ТРАНСПОРТ |  |  |  | 978
ВОЗВРАТНЫЕ МАТЕРИАЛЫ
| 8 | Строительные отходы
| 8/1 | Возвращаемые материалы
80 | 8/1/580 | МЕТАЛЛОЛОМ (ВОЗВРАТ) | Т | 0.212 | 542.98 | 115.11
ПРОЧИЕ
| 8 | Строительные отходы
81 | 8/2-1 | СТОИМОСТЬ ПРИЕМКИ И ПЕРЕРАБОТКИ БОЯ БЕТОННЫХ ИЗДЕЛИЙ | Т | 4.32 | 30.00 | 129.60
| Составил |  |  | КЛУСЕВИЧ И.Е.
|  | (должность служащего) | (подпись) | (инициалы, фамилия)
| Проверил |  |  | БОГДАНОВИЧ И.В
|  | (должность служащего) | (подпись) | (инициалы, фамилия)

## ВОР101
Замена лифтов в жилом доме №11 корп.1 по ул. Городецкая в г. Минске
НАИМЕНОВАНИЕ ОБЪЕКТА | Замена лифтов в жилом доме №11 корп.1 по ул. Городецкая в г. Минске | [5 empty] | ОБЩЕСТРОИТЕЛЬНЫЕ РАБОТЫ
КОД ОБЪЕКТА | 141.25
НАИМЕНОВАНИЕ ЗДАНИЯ, СООРУЖЕНИЯ | Замена лифтов в жилом доме №11 корп.1 по ул. Городецкая в г. Минске | [5 empty] | Замена лифтов в жилом доме №11 корп.1 по ул. Городецкая в г. Минске
ШИФР ЗДАНИЯ, СООРУЖЕНИЯ | 1
КОМПЛЕКТ ЧЕРТЕЖЕЙ
ВЕДОМОСТЬ ОБЪЕМОВ РАБОТ И РАСХОДА РЕСУРСОВ №: |  |  | 101
(нормы 2022г.)
ОБЩЕСТРОИТЕЛЬНЫЕ РАБОТЫ
Обоснование | Наименование видов работ | Единица измерения | Код ресурса | Наименование ресурсов | Единица измерения | Количество
объем
1 | 2 | 3 | 4 | 5 | 6 | 7
Ж2-90-60 | РАЗБОРКА ПРИЯМОК ЛИФТ Л1 Л2 Л3 Л4 | М2 0.0000
|  |  | 1-1 | ТРУДОЗАТРАТЫ РАБОЧИХ | ЧЕЛ/ЧАС | 9
|  |  | 1-3 | ТРУДОЗАТРАТЫ МАШИНИСТОВ | ЧЕЛ/ЧАС | 2
|  |  | М031813 | ПОГРУЗЧИКИ С БОРТОВЫМ ПОВОРОТОМ НА ПНЕВМОКОЛЕСНОМ ХОДУ ГРУЗОПОДЪЕМНОСТЬЮ 0,64 Т | МАШ.Ч | 0.129254
|  |  | М041000 | ПРЕОБРАЗОВАТЕЛИ СВАРОЧНЫЕ С НОМИНАЛЬНЫМ СВАРОЧНЫМ ТОКОМ 315-500 А | МАШ.Ч | 0.188352
|  |  | М041400 | ЭЛЕКТРИЧЕСКИЕ ПЕЧИ ДЛЯ СУШКИ СВАРОЧНЫХ МАТЕРИАЛОВ С РЕГУЛИРОВАНИЕМ ТЕМПЕРАТУРЫ В ПРЕДЕЛАХ 80-500 ГРАДУСОВ | МАШ.Ч | 0.008467
|  |  | М050102 | КОМПРЕССОРЫ ПЕРЕДВИЖНЫЕ С ДВИГАТЕЛЕМ ВНУТРЕННЕГО СГОРАНИЯ ДАВЛЕНИЕМ ДО 686 КПА (7АТМ) 5 М3/МИН | МАШ.Ч | 0.3756
|  |  | М330301 | МАШИНЫ ШЛИФОВАЛЬНЫЕ ЭЛЕКТРИЧЕСКИЕ | МАШ.Ч | 0.005011
|  |  | М330805 | МОЛОТКИ ПРИ РАБОТЕ ОТ ПЕРЕДВИЖНЫХ КОМПРЕССОРНЫХ СТАНЦИЙ ОТБОЙНЫЕ ПНЕВМАТИЧЕСКИЕ (БЕЗ УЧЕТА СТОИМОСТИ СЖАТОГО ВОЗДУХА) | МАШ.Ч | 0.3756
|  |  | М331617 | СРЕДСТВА МАЛОЙ МЕХАНИЗАЦИИ | МАШ.Ч | 1.969588
|  |  | 8 | Строительные отходы
|  |  | 8/1 | Возвращаемые материалы
|  |  | 8/1/580 | МЕТАЛЛОЛОМ (ВОЗВРАТ) | Т | 0.048
Ж2-90-60 | УСТРОЙСТВО ПРИЯМКА ЛИФТ Л1 Л2 Л3 Л4 | М2 14.90
|  |  | 1-1 | ТРУДОЗАТРАТЫ РАБОЧИХ | ЧЕЛ/ЧАС | 10
|  |  | 1-3 | ТРУДОЗАТРАТЫ МАШИНИСТОВ | ЧЕЛ/ЧАС | 0
|  |  | М031813 | ПОГРУЗЧИКИ С БОРТОВЫМ ПОВОРОТОМ НА ПНЕВМОКОЛЕСНОМ ХОДУ ГРУЗОПОДЪЕМНОСТЬЮ 0,64 Т | МАШ.Ч | 0.227076
|  |  | М110907 | ВИБРАТОРЫ | МАШ.Ч | 1.341
|  |  | М330301 | МАШИНЫ ШЛИФОВАЛЬНЫЕ ЭЛЕКТРИЧЕСКИЕ | МАШ.Ч | 0.686592
|  |  | М331617 | СРЕДСТВА МАЛОЙ МЕХАНИЗАЦИИ | МАШ.Ч | 0.038521
|  |  | 1 | Материалы для строительных работ
|  |  | 1/10 | Материалы для строительных работ общего назначения
|  |  | 1/10-160 | Пленки, полотна, ткани разные
|  |  | 1/10-160-20/35 | ТКАНЬ МЕШОЧНАЯ | 10М2 | 0.0596
|  |  | 1/10-280 | Прочие материалы для строительных работ
|  |  | 1/10-280-20/40 | ВОДА | М3 | 0.0894
|  |  | 2 | Строительные изделия и конструкции
|  |  | 2/10 | Арматурные заготовки и изделия стальные для монолитных железобетонных конструкций
|  |  | 2/10-10 | Заготовки из горячекатаной арматурной гладкой стали класса S240(A240)
|  |  | 2/10-10/30 | ЗАГОТОВКИ ИЗ ГОРЯЧЕКАТАНОЙ АРМАТУРНОЙ ГЛАДКОЙ СТАЛИ КЛАССА S240 (A240) ДИАМЕТРОМ 16-18 ММ | Т | 0.01332
|  |  | 4 | Железобетонные и бетонные изделия и конструкции (в т.ч. типовые), керамические изделия, нерудные материалы, бетоны и растворы
|  |  | 4/1 | Конструкции и изделия бетонные и железобетонные, керамические изделия, нерудные материалы, товарные бетоны и растворы
|  |  | 4/1-4 | Бетоны, растворы, смеси асфальтобетонные
|  |  | 4/1-4-20-20-10-20/30 | РАСТВОРЫ КЛАДОЧНЫЕ ТЯЖЕЛЫЕ ЦЕМЕНТНЫЕ, МАРКИ 200 | М3 | 0.7599
|  |  | 6 | Трубы и детали трубопроводов (за исключением труб стальных обсадных и бурильных части 1). Арматура для технологических трубопроводов
|  |  | 6/20 | Трубы и детали трубопроводов стальные
|  |  | 6/20-20 | Трубы стальные сварные водогазопроводные неоцинкованные
|  |  | 6/20-20-10/10 | ТРУБА СТАЛЬНАЯ СВАРНАЯ ВОДОГАЗОПРОВОДНАЯ НЕОЦИНКОВАННАЯ ЛЕГКАЯ НОМИНАЛЬНЫМ ДИАМЕТРОМ 15 ММ, ТОЛЩИНОЙ СТЕНКИ 2,5 ММ | М | 0.04023
Ж2-40-30-02 | ПРОЕМЫ ШАХТА ЛИФТ Л1 Л2 Л3 Л4 | М2 128.77
|  |  | 1-1 | ТРУДОЗАТРАТЫ РАБОЧИХ | ЧЕЛ/ЧАС | 65
|  |  | 1-3 | ТРУДОЗАТРАТЫ МАШИНИСТОВ | ЧЕЛ/ЧАС | 0
|  |  | М030401 | ЛЕБЕДКИ ЭЛЕКТРИЧЕСКИЕ ТЯГОВЫМ УСИЛИЕМ ДО 5,79 (0,59) КН (Т) | МАШ.Ч | 0.36
|  |  | М031813 | ПОГРУЗЧИКИ С БОРТОВЫМ ПОВОРОТОМ НА ПНЕВМОКОЛЕСНОМ ХОДУ ГРУЗОПОДЪЕМНОСТЬЮ 0,64 Т | МАШ.Ч | 0.192
|  |  | М110907 | ВИБРАТОРЫ | МАШ.Ч | 0.0864
|  |  | М330301 | МАШИНЫ ШЛИФОВАЛЬНЫЕ ЭЛЕКТРИЧЕСКИЕ | МАШ.Ч | 6.92916
|  |  | М330400 | МАШИНЫ ШЛИФОВАЛЬНЫЕ ЭЛЕКТРОЗАЧИСТНЫЕ | МАШ.Ч | 2.31284
|  |  | М331451 | ПЕРФОРАТОРЫ ЭЛЕКТРИЧЕСКИЕ | МАШ.Ч | 6.56124
|  |  | М331615 | ДРЕЛИ ЭЛЕКТРИЧЕСКИЕ | МАШ.Ч | 1.4256
|  |  | М331617 | СРЕДСТВА МАЛОЙ МЕХАНИЗАЦИИ | МАШ.Ч | 0.0672
|  |  | 1 | Материалы для строительных работ
|  |  | 1/10 | Материалы для строительных работ общего назначения
|  |  | 1/10-110 | Лесоматериалы и пиломатериалы
|  |  | 1/10-110-5/10 | ЛЕСОМАТЕРИАЛЫ КРУГЛЫЕ ХВОЙНЫХ ПОРОД ДЛЯ СТРОИТЕЛЬСТВА ДЛИНОЙ 3-6,5 М, ДИАМЕТРОМ 14-24 СМ, 1-2 СОРТА, ФРАНКО-НИЖНИЙ ЛЕСОСКЛАД (СКЛАД ПРЕДПРИЯТИЯ) | М3 | 0.0384
|  |  | 1/10-110-50-15/385 | ДОСКИ ОБРЕЗНЫЕ ХВОЙНЫХ ПОРОД ДЛИНОЙ 4-6,5 М, ШИРИНОЙ 75-150 ММ, ТОЛЩИНОЙ 44 ММ И БОЛЕЕ, 2 СОРТА | М3 | 0.0448
|  |  | 1/10-120 | Материалы, изделия и конструкции для теплоизоляционных работ
|  |  | 1/10-120-10-10/68 | ПЛИТЫ ТЕПЛОИЗОЛЯЦИОННЫЕ ИЗ МИНЕРАЛЬНОЙ ВАТЫ ПТМ СТБ 1995-2009-Т5-DS(TH)1-CS(10)40-TR15-WS1 (ПЛОТНОСТЬ 135 КГ/М3) БЕЛТЕП МАРКИ ФАСАД 12 | М3 | 6.6
|  |  | 1/10-120-220-70/22 | СТЕКЛОСЕТКА ССШ-160 (100) | М2 | 30.9
|  |  | 1/10-170 | Оснастка технологическая и инструментальная
|  |  | 1/10-170-10/215 | ЗУБИЛА SDS | ШТ | 0.3066
|  |  | 1/10-170-10/225 | БУР SDS D8 Х 160 ММ | ШТ | 1.34904
|  |  | 1/10-170-2/60 | КРУГ АЛМАЗНЫЙ ОТРЕЗНОЙ СЕГМЕНТНЫЙ ПО БЕТОНУ 300 X 3 | ШТ. | 1.0731
|  |  | 1/10-170-2/62 | КРУГ АЛМАЗНЫЙ ОТРЕЗНОЙ СЕГМЕНТНЫЙ ПО БЕТОНУ 400Х3.5 | ШТ. | 0.12328
|  |  | 1/10-230 | Материалы для отделочных работ
|  |  | 1/10-230-60-35/61 | СОСТАВ КЛЕЕВОЙ ПОЛИМИНЕРАЛЬНЫЙ ДЛЯ НАКЛЕИВАНИЯ ТЕПЛОИЗОЛЯЦИОННЫХ МАТЕРИАЛОВ И АРМИРУЮЩЕЙ СЕТКИ (КС), ОДНОКОМПОНЕНТНЫЙ (1) | Т | 0.162
|  |  | 1/10-230-60-45-15/40 | РАСТВОРНАЯ СМЕСЬ СУХАЯ(РСС),РЕМОНТНАЯ,ДЛЯ ЗАДЕЛКИ ВЫБОИН,СКОЛОВ,КРУПНЫХ ТРЕЩИН,ДЛЯ НАРУЖНЫХ И ВНУТРЕННИХ РАБОТ(НВ),ЦЕМЕНТНАЯ,М200,F75 | Т | 0.576
|  |  | 1/10-230-60-45-5/125 | РАСТВОРНАЯ СМЕСЬ СУХАЯ (РСС), ШТУКАТУРНАЯ, ДЛЯ НАРУЖНЫХ И ВНУТРЕННИХ РАБОТ (НВ), ЦЕМЕНТНАЯ, М75/М100, F75 | Т | 0.48
|  |  | 1/10-240 | Метизы и крепежные изделия
|  |  | 1/10-240-25-41/15 | ГВОЗДИ СТРОИТЕЛЬНЫЕ ОЦИНКОВАННЫЕ | КГ | 0.608
|  |  | 1/10-280 | Прочие материалы для строительных работ
|  |  | 1/10-280-20/40 | ВОДА | М3 | 0.4344
|  |  | 2 | Строительные изделия и конструкции
|  |  | 2/50 | Изделия и конструкции деревянные
|  |  | 2/50-35 | Прочие изделия и конструкции деревянные
|  |  | 2/50-35-10/5 | ЩИТЫ ИЗ ДОСОК ХВОЙНЫХ ПОРОД,ТОЛЩИНОЙ 25 ММ | М2 | 0.736
Ж2-90-90 | ОТВЕРСТИЯ В ПЕРЕКРЫТИИ ЛИФТ Л1 Л2 Л3 Л4 | М 6.59
|  |  | 1-1 | ТРУДОЗАТРАТЫ РАБОЧИХ | ЧЕЛ/ЧАС | 16
|  |  | 1-3 | ТРУДОЗАТРАТЫ МАШИНИСТОВ | ЧЕЛ/ЧАС | 0
|  |  | М030401 | ЛЕБЕДКИ ЭЛЕКТРИЧЕСКИЕ ТЯГОВЫМ УСИЛИЕМ ДО 5,79 (0,59) КН (Т) | МАШ.Ч | 0.0392
|  |  | М330400 | МАШИНЫ ШЛИФОВАЛЬНЫЕ ЭЛЕКТРОЗАЧИСТНЫЕ | МАШ.Ч | 0.758509
|  |  | М331451 | ПЕРФОРАТОРЫ ЭЛЕКТРИЧЕСКИЕ | МАШ.Ч | 9.245
|  |  | М331617 | СРЕДСТВА МАЛОЙ МЕХАНИЗАЦИИ | МАШ.Ч | 0.0336
|  |  | 1 | Материалы для строительных работ
|  |  | 1/10 | Материалы для строительных работ общего назначения
|  |  | 1/10-110 | Лесоматериалы и пиломатериалы
|  |  | 1/10-110-50-20/765 | ДОСКИ НЕОБРЕЗНЫЕ ХВОЙНЫХ ПОРОД ДЛИНОЙ 4-6,5 М, ТОЛЩИНОЙ 32, 40 ММ, 4 СОРТА | М3 | 0.0072
|  |  | 1/10-170 | Оснастка технологическая и инструментальная
|  |  | 1/10-170-10/165 | СВЕРЛА С SDS PLUS ХВОСТОВИКОМ (НАКОНЕЧНИК ИЗ ТВЕРДОСПЛАВНОЙ СТАЛИ) (ПО БЕТОНУ), ДИАМЕТРОМ 10-12 ММ, ДЛИНОЙ 110-165 ММ | ШТ | 0.735
|  |  | 1/10-170-2/62 | КРУГ АЛМАЗНЫЙ ОТРЕЗНОЙ СЕГМЕНТНЫЙ ПО БЕТОНУ 400 Х 3.5 | ШТ. | 0.027019
|  |  | 1/10-230 | Материалы для отделочных работ
|  |  | 1/10-230-60-45-15/40 | РАСТВОРНАЯ СМЕСЬ СУХАЯ(РСС),РЕМОНТНАЯ,ДЛЯ ЗАДЕЛКИ ВЫБОИН,СКОЛОВ,КРУПНЫХ ТРЕЩИН,ДЛЯ НАРУЖНЫХ И ВНУТРЕННИХ РАБОТ(НВ),ЦЕМЕНТНАЯ,М200,F75 | Т | 0.144
|  |  | 1/10-240 | Метизы и крепежные изделия
|  |  | 1/10-240-25-41/15 | ГВОЗДИ СТРОИТЕЛЬНЫЕ ОЦИНКОВАННЫЕ | КГ | 0.24
|  |  | 1/10-260 | Металлопрокат и металлоизделия (за исключением металлоизделий части 2)
|  |  | 1/10-260-210-2/25 | ПРОВОЛОКА СТАЛЬНАЯ НИЗКОУГЛЕРОДИСТАЯ ОБЩЕГО НАЗНАЧЕНИЯ ТЕРМИЧЕСКИ ОБРАБОТАННАЯ, БЕЗ ПОКРЫТИЯ (СВЕТЛАЯ И ЧЕРНАЯ), ДИАМЕТРОМ 1,1 ММ | Т | 0.001824
|  |  | 1/10-280 | Прочие материалы для строительных работ
|  |  | 1/10-280-20/40 | ВОДА | М3 | 0.141685
Ж2-90-60 | МАШИННОЕ ПОМЕЩЕНИЕ МЕТАЛЛИЧЕСКИЕ БОРТИКИ ЛИФТ Л1 Л2 Л3 Л4 | Т 0.04
|  |  | 1-1 | ТРУДОЗАТРАТЫ РАБОЧИХ | ЧЕЛ/ЧАС | 4
|  |  | 1-3 | ТРУДОЗАТРАТЫ МАШИНИСТОВ | ЧЕЛ/ЧАС | 0
|  |  | М331451 | ПЕРФОРАТОРЫ ЭЛЕКТРИЧЕСКИЕ | МАШ.Ч | 0.3144
|  |  | М331617 | СРЕДСТВА МАЛОЙ МЕХАНИЗАЦИИ | МАШ.Ч | 0.095632
|  |  | 1 | Материалы для строительных работ
|  |  | 1/10 | Материалы для строительных работ общего назначения
|  |  | 1/10-240 | Метизы и крепежные изделия
|  |  | 1/10-240-5-5/376 | АНКЕРНЫЙ БОЛТ С ГАЙКОЙ М12Х100 | 1000 ШТ. | 0.024
|  |  | 1/10-260 | Металлопрокат и металлоизделия (за исключением металлоизделий части 2)
|  |  | 1/10-260-40-1/7 | ПРОКАТ ТОНКОЛИСТОВОЙ ГОРЯЧЕКАТАНЫЙ С ОБРЕЗНОЙ КРОМКОЙ ИЗ СТАЛИ УГЛЕРОДИСТОЙ ОБЫКНОВЕННОГО КАЧЕСТВА МАРКИ СТ3СП, СТ3ПС, ТОЛЩИНОЙ 2; 2,2 ММ | Т | 0.03724
Ж2-90-90 | АНТИКОРРОЗИОННОЕ ПОКРЫТИЕ ЛИФТ Л1 Л2 Л3 Л4 | М2 15.12
|  |  | 1-1 | ТРУДОЗАТРАТЫ РАБОЧИХ | ЧЕЛ/ЧАС | 5
|  |  | 1-3 | ТРУДОЗАТРАТЫ МАШИНИСТОВ | ЧЕЛ/ЧАС | 0
|  |  | М030401 | ЛЕБЕДКИ ЭЛЕКТРИЧЕСКИЕ ТЯГОВЫМ УСИЛИЕМ ДО 5,79 (0,59) КН (Т) | МАШ.Ч | 0.01536
|  |  | М331617 | СРЕДСТВА МАЛОЙ МЕХАНИЗАЦИИ | МАШ.Ч | 0.004743
|  |  | М340101 | АГРЕГАТЫ ОКРАСОЧНЫЕ ВЫСОКОГО ДАВЛЕНИЯ ДЛЯ ОКРАСКИ ПОВЕРХНОСТЕЙ КОНСТРУКЦИЙ МОЩНОСТЬЮ 1 КВТ | МАШ.Ч | 0.079066
|  |  | 1 | Материалы для строительных работ
|  |  | 1/10 | Материалы для строительных работ общего назначения
|  |  | 1/10-160 | Пленки, полотна, ткани разные
|  |  | 1/10-160-20/15 | ВЕТОШЬ | КГ | 0.0128
|  |  | 1/10-230 | Материалы для отделочных работ
|  |  | 1/10-230-40-20/127 | КРАСКА МАСЛЯНАЯ МА-15, СУРИК ЖЕЛЕЗНЫЙ | Т | 0.002061
|  |  | 1/10-230-45-10/165 | ЭМАЛЬ ПЕНТАФТАЛЕВАЯ ПФ-115, СЕРАЯ | КГ | 0.4176
|  |  | 1/10-230-50-15/22 | КСИЛОЛ | Л | 0.039985
|  |  | 1/10-230-50-15/29 | ОЛИФА ОКСОЛЬ | КГ | 1.2544
|  |  | 1/10-230-50-15/93 | УАЙТ-СПИРИТ | КГ | 0.06496
|  |  | 1/55 | Материалы специального назначения (кислотоупорные, огнеупорные и антикоррозионные)
|  |  | 1/55-50 | Материалы антикоррозионные и химически стойкие
|  |  | 1/55-50-25/55 | ГРУНТОВКА ГФ-021, КРАСНО-КОРИЧНЕВАЯ | КГ | 0.2088
Ж2-90-90 | МАШИННОЕ ПОМЕЩЕНИЕ ЛЮК Л1 Л2 Л3 Л4 | М2 2.38
|  |  | 1-1 | ТРУДОЗАТРАТЫ РАБОЧИХ | ЧЕЛ/ЧАС | 9
|  |  | 1-3 | ТРУДОЗАТРАТЫ МАШИНИСТОВ | ЧЕЛ/ЧАС | 0
|  |  | М030402 | ЛЕБЕДКИ ЭЛЕКТРИЧЕСКИЕ ТЯГОВЫМ УСИЛИЕМ ДО 12,26 (1,25) КН (Т) | МАШ.Ч | 0.204946
|  |  | М031813 | ПОГРУЗЧИКИ С БОРТОВЫМ ПОВОРОТОМ НА ПНЕВМОКОЛЕСНОМ ХОДУ ГРУЗОПОДЪЕМНОСТЬЮ 0,64 Т | МАШ.Ч | 0.023391
|  |  | М330302 | МАШИНЫ ШЛИФОВАЛЬНЫЕ УГЛОВЫЕ | МАШ.Ч | 0.027474
|  |  | М331451 | ПЕРФОРАТОРЫ ЭЛЕКТРИЧЕСКИЕ | МАШ.Ч | 0.394671
|  |  | М331615 | ДРЕЛИ ЭЛЕКТРИЧЕСКИЕ | МАШ.Ч | 0.386874
|  |  | 1 | Материалы для строительных работ
|  |  | 1/10 | Материалы для строительных работ общего назначения
|  |  | 1/10-110 | Лесоматериалы и пиломатериалы
|  |  | 1/10-110-50-15/225 | ДОСКИ ОБРЕЗНЫЕ ХВОЙНЫХ ПОРОД ДЛИНОЙ 2-3,75 М, ШИРИНОЙ 75-150 ММ, ТОЛЩИНОЙ 19, 22 ММ, 2 СОРТА | М3 | 0.000357
|  |  | 1/10-110-50-15/265 | ДОСКИ ОБРЕЗНЫЕ ХВОЙНЫХ ПОРОД ДЛИНОЙ 2-3,75 М, ШИРИНОЙ 75-150 ММ, ТОЛЩИНОЙ 32, 40 ММ, 2 СОРТА | М3 | 0.000666
|  |  | 1/10-170 | Оснастка технологическая и инструментальная
|  |  | 1/10-170-10/175 | СВЕРЛА С SDS PLUS ХВОСТОВИКОМ (НАКОНЕЧНИК ИЗ ТВЕРДОСПЛАВНОЙ СТАЛИ) (ПО БЕТОНУ), ДИАМЕТРОМ 12 ММ, ДЛИНОЙ 210 ММ | ШТ | 0.150416
|  |  | 1/10-170-10/25 | СВЕРЛА СПИРАЛЬНЫЕ С ЦИЛИНДРИЧЕСКИМ ХВОСТОВИКОМ, ДЛИННАЯ СЕРИЯ (ПО МЕТАЛЛУ), ДИАМЕТРОМ 12,6-14 ММ | ШТ | 0.050218
|  |  | 1/10-170-10/45 | СВЕРЛА СПИРАЛЬНЫЕ С ЦИЛИНДРИЧЕСКИМ ХВОСТОВИКОМ, ДЛИННАЯ СЕРИЯ (ПО МЕТАЛЛУ), ДИАМЕТРОМ 5,4-6 ММ | ШТ | 0.050218
|  |  | 1/10-170-2/50 | КРУГ НА БАКЕЛИТЕ УСИЛЕННОМ ОТРЕЗНОЙ 125Х1,6Х22 ДЛЯ РЕЗКИ МЕТАЛЛА | ШТ. | 0.004522
|  |  | 1/10-230 | Материалы для отделочных работ
|  |  | 1/10-230-45-10/165 | ЭМАЛЬ ПЕНТАФТАЛЕВАЯ ПФ-115, СЕРАЯ | КГ | 0.003094
|  |  | 1/10-235 | Изделия герметизирующие, уплотняющие, изолирующие
|  |  | 1/10-235-20/100 | ЛЕНТА УПЛОТНИТЕЛЬНАЯ | М | 9.18
|  |  | 1/10-240 | Метизы и крепежные изделия
|  |  | 1/10-240-5-5/376 | АНКЕРНЫЙ БОЛТ С ГАЙКОЙ М12Х100 | 1000 ШТ. | 0.016
|  |  | 2 | Строительные изделия и конструкции
|  |  | 2/10 | Арматурные заготовки и изделия стальные для монолитных железобетонных конструкций
|  |  | 2/10-10 | Заготовки из горячекатаной арматурной гладкой стали класса S240(A240)
|  |  | 2/10-10/20 | ЗАГОТОВКИ ИЗ ГОРЯЧЕКАТАНОЙ АРМАТУРНОЙ ГЛАДКОЙ СТАЛИ КЛАССА S240 (A240) ДИАМЕТРОМ 12 ММ | Т | 0.001001
|  |  | 2/20 | Изделия и конструкции стальные
|  |  | 2/20-20 | Изделия и конструкции ограждающие и встроенные стальные
|  |  | 2/20-20-15-20-5/50 | ДВЕРЬ-ЛЮК СТАЛЬНАЯ, РАЗМЕРОМ 1300 - 900 (800; 700) ММ | ШТ. | 2
|  |  | 8 | Строительные отходы
|  |  | 8/1 | Возвращаемые материалы
|  |  | 8/1/580 | МЕТАЛЛОЛОМ (ВОЗВРАТ) | Т | 0.024
Ж2-90-90 | МАШИННОЕ ПОМЕЩЕНИЕ ДВЕРНЫЕ ПРОЕМЫ ЛИФТ Л1 Л2 Л3 Л4 | ШТ 0.0000
|  |  | 1-1 | ТРУДОЗАТРАТЫ РАБОЧИХ | ЧЕЛ/ЧАС | 15
|  |  | 1-3 | ТРУДОЗАТРАТЫ МАШИНИСТОВ | ЧЕЛ/ЧАС | 0
|  |  | М030402 | ЛЕБЕДКИ ЭЛЕКТРИЧЕСКИЕ ТЯГОВЫМ УСИЛИЕМ ДО 12,26 (1,25) КН (Т) | МАШ.Ч | 0.331531
|  |  | М031813 | ПОГРУЗЧИКИ С БОРТОВЫМ ПОВОРОТОМ НА ПНЕВМОКОЛЕСНОМ ХОДУ ГРУЗОПОДЪЕМНОСТЬЮ 0,64 Т | МАШ.Ч | 0.037838
|  |  | М330302 | МАШИНЫ ШЛИФОВАЛЬНЫЕ УГЛОВЫЕ | МАШ.Ч | 0.044444
|  |  | М331451 | ПЕРФОРАТОРЫ ЭЛЕКТРИЧЕСКИЕ | МАШ.Ч | 0.638438
|  |  | М331615 | ДРЕЛИ ЭЛЕКТРИЧЕСКИЕ | МАШ.Ч | 0.625825
|  |  | 1 | Материалы для строительных работ
|  |  | 1/10 | Материалы для строительных работ общего назначения
|  |  | 1/10-110 | Лесоматериалы и пиломатериалы
|  |  | 1/10-110-50-15/225 | ДОСКИ ОБРЕЗНЫЕ ХВОЙНЫХ ПОРОД ДЛИНОЙ 2-3,75 М, ШИРИНОЙ 75-150 ММ, ТОЛЩИНОЙ 19, 22 ММ, 2 СОРТА | М3 | 0.000578
|  |  | 1/10-110-50-15/265 | ДОСКИ ОБРЕЗНЫЕ ХВОЙНЫХ ПОРОД ДЛИНОЙ 2-3,75 М, ШИРИНОЙ 75-150 ММ, ТОЛЩИНОЙ 32, 40 ММ, 2 СОРТА | М3 | 0.001078
|  |  | 1/10-135 | Нефтепродукты, газы, химические материалы
|  |  | 1/10-135-30/70 | ПЕНА ПОЛИУРЕТАНОВАЯ МОНТАЖНАЯ ПРОИЗВОДСТВЕННАЯ В АЭРОЗОЛЬНОЙ УПАКОВКЕ | Л | 0.98175
|  |  | 1/10-170 | Оснастка технологическая и инструментальная
|  |  | 1/10-170-10/175 | СВЕРЛА С SDS PLUS ХВОСТОВИКОМ (НАКОНЕЧНИК ИЗ ТВЕРДОСПЛАВНОЙ СТАЛИ) (ПО БЕТОНУ), ДИАМЕТРОМ 12 ММ, ДЛИНОЙ 210 ММ | ШТ | 0.24332
|  |  | 1/10-170-10/25 | СВЕРЛА СПИРАЛЬНЫЕ С ЦИЛИНДРИЧЕСКИМ ХВОСТОВИКОМ, ДЛИННАЯ СЕРИЯ (ПО МЕТАЛЛУ), ДИАМЕТРОМ 12,6-14 ММ | ШТ | 0.081235
|  |  | 1/10-170-10/45 | СВЕРЛА СПИРАЛЬНЫЕ С ЦИЛИНДРИЧЕСКИМ ХВОСТОВИКОМ, ДЛИННАЯ СЕРИЯ (ПО МЕТАЛЛУ), ДИАМЕТРОМ 5,4-6 ММ | ШТ | 0.081235
|  |  | 1/10-170-2/50 | КРУГ НА БАКЕЛИТЕ УСИЛЕННОМ ОТРЕЗНОЙ 125Х1,6Х22 ДЛЯ РЕЗКИ МЕТАЛЛА | ШТ. | 0.007315
|  |  | 1/10-230 | Материалы для отделочных работ
|  |  | 1/10-230-45-10/165 | ЭМАЛЬ ПЕНТАФТАЛЕВАЯ ПФ-115, СЕРАЯ | КГ | 0.005005
|  |  | 1/10-235 | Изделия герметизирующие, уплотняющие, изолирующие
|  |  | 1/10-235-20/100 | ЛЕНТА УПЛОТНИТЕЛЬНАЯ | М | 12.036
|  |  | 1/10-240 | Метизы и крепежные изделия
|  |  | 1/10-240-5-5/376 | АНКЕРНЫЙ БОЛТ С ГАЙКОЙ М12Х100 | 1000 ШТ. | 0.015
|  |  | 2 | Строительные изделия и конструкции
|  |  | 2/10 | Арматурные заготовки и изделия стальные для монолитных железобетонных конструкций
|  |  | 2/10-10 | Заготовки из горячекатаной арматурной гладкой стали класса S240(A240)
|  |  | 2/10-10/20 | ЗАГОТОВКИ ИЗ ГОРЯЧЕКАТАНОЙ АРМАТУРНОЙ ГЛАДКОЙ СТАЛИ КЛАССА S240 (A240) ДИАМЕТРОМ 12 ММ | Т | 0.00162
|  |  | 2/20 | Изделия и конструкции стальные
|  |  | 2/20-20 | Изделия и конструкции ограждающие и встроенные стальные
|  |  | 2/20-20-15-3-10/570 | БЛОК ДВЕРНОЙ ВНУТРЕННИЙ ВХОДНОЙ В ПОМЕЩЕНИЯ ОБЩЕСТВЕННЫХ, ПРОИЗВОДСТВЕННЫХ И ВСПОМОГАТЕЛЬНЫХ ЗДАНИЙ СТАЛЬНОЙ, ГЛУХОЙ, С ПОЛИМЕРНЫМ ПОКРЫТИЕМ (С ДОВОДЧИКОМ) ДВ3 С Г 21-10 | ШТ | 2
|  |  | 8 | Строительные отходы
|  |  | 8/1 | Возвращаемые материалы
|  |  | 8/1/580 | МЕТАЛЛОЛОМ (ВОЗВРАТ) | Т | 0.14
Ж2-90-90 | МАШИННОЕ ПОМЕЩЕНИЕ ВЕНТИЛЯЦИЯ Л1 Л2 Л3 Л4 | М 12.00
|  |  | 1-1 | ТРУДОЗАТРАТЫ РАБОЧИХ | ЧЕЛ/ЧАС | 22
|  |  | 1-3 | ТРУДОЗАТРАТЫ МАШИНИСТОВ | ЧЕЛ/ЧАС | 0
|  |  | М040502 | УСТАНОВКИ ДЛЯ СВАРКИ РУЧНОЙ ДУГОВОЙ (ПОСТОЯННОГО ТОКА) | МАШ.Ч | 2.112
|  |  | М330201 | МАШИНЫ СВЕРЛИЛЬНЫЕ ЭЛЕКТРИЧЕСКИЕ | МАШ.Ч | 7.35984
|  |  | М330400 | МАШИНЫ ШЛИФОВАЛЬНЫЕ ЭЛЕКТРОЗАЧИСТНЫЕ | МАШ.Ч | 0.6908
|  |  | М331615 | ДРЕЛИ ЭЛЕКТРИЧЕСКИЕ | МАШ.Ч | 2.592
|  |  | М331617 | СРЕДСТВА МАЛОЙ МЕХАНИЗАЦИИ | МАШ.Ч | 0.096
|  |  | 1 | Материалы для строительных работ
|  |  | 1/10 | Материалы для строительных работ общего назначения
|  |  | 1/10-140 | Электроды, прутки винипластовые, проволока сварочные
|  |  | 1/10-140-40/95 | ЭЛЕКТРОДЫ ТИПА Э42 ДИАМЕТРОМ 4 ММ | Т | 0.00088
|  |  | 1/10-170 | Оснастка технологическая и инструментальная
|  |  | 1/10-170-10/135 | СВЕРЛА С SDS PLUS ХВОСТОВИКОМ (НАКОНЕЧНИК ИЗ ТВЕРДОСПЛАВНОЙ СТАЛИ) (ПО БЕТОНУ), ДИАМЕТРОМ 8-10 ММ, ДЛИНОЙ 260 (265) ММ | ШТ | 0.32
|  |  | 1/10-170-10/205 | СВЕРЛА С SDS PLUS ХВОСТОВИКОМ (НАКОНЕЧНИК ИЗ ТВЕРДОСПЛАВНОЙ СТАЛИ) (ПО БЕТОНУ), ДИАМЕТРОМ 12-14 ММ, ДЛИНОЙ 400 ММ | ШТ | 1.4421
|  |  | 1/10-170-2/69 | КРУГ АЛМАЗНЫЙ ОТРЕЗНОЙ СЕГМЕНТНЫЙ ПО БЕТОНУ 1000 X 7 | ШТ. | 0.0164
|  |  | 1/10-280 | Прочие материалы для строительных работ
|  |  | 1/10-280-20/40 | ВОДА | М3 | 0.12
|  |  | 3 | Материалы и изделия для санитарно-технических работ
|  |  | 3/1 | Материалы и изделия для вентиляции и кондиционирования
|  |  | 3/1-150 | Решетки, клапаны регулирования расхода воздуха на решетках
|  |  | 3/1-150-10-110/130 | РЕШЕТКИ РА 2/1-Б1 250Х250 | ШТ. | 4
|  |  | 3/1-150-10-150/150 | РЕШЕТКИ РС 4-2 250Х250 ММ | ШТ. | 4
|  |  | 3/13 | Другие материалы для сантехработ
|  |  | 3/13-10 | Болты с гайками и шайбами
|  |  | 3/13-10-10/50 | БОЛТЫ С ГАЙКАМИ И ШАЙБАМИ ДЛЯ САНИТАРНО-ТЕХНИЧЕСКИХ РАБОТ ДИАМЕТРОМ 12 ММ | Т | 0.00344
|  |  | 4 | Железобетонные и бетонные изделия и конструкции (в т.ч. типовые), керамические изделия, нерудные материалы, бетоны и растворы
|  |  | 4/1 | Конструкции и изделия бетонные и железобетонные, керамические изделия, нерудные материалы, товарные бетоны и растворы
|  |  | 4/1-4 | Бетоны, растворы, смеси асфальтобетонные
|  |  | 4/1-4-20-20-10-20/10 | РАСТВОРЫ КЛАДОЧНЫЕ ТЯЖЕЛЫЕ ЦЕМЕНТНЫЕ, МАРКИ 100 | М3 | 0.0012
Ж2-90-90 | МАШИННОЕ ПОМЕЩЕНИЕ ПОТОЛОК Л1 Л2 Л3 Л4 | М2 54.84
|  |  | 1-1 | ТРУДОЗАТРАТЫ РАБОЧИХ | ЧЕЛ/ЧАС | 11
|  |  | 1-3 | ТРУДОЗАТРАТЫ МАШИНИСТОВ | ЧЕЛ/ЧАС | 0
|  |  | М331617 | СРЕДСТВА МАЛОЙ МЕХАНИЗАЦИИ | МАШ.Ч | 0.256651
|  |  | 1 | Материалы для строительных работ
|  |  | 1/10 | Материалы для строительных работ общего назначения
|  |  | 1/10-135 | Нефтепродукты, газы, химические материалы
|  |  | 1/10-135-25/250 | КУПОРОС МЕДНЫЙ МАРКИ А | КГ | 0.024
|  |  | 1/10-160 | Пленки, полотна, ткани разные
|  |  | 1/10-160-20/15 | ВЕТОШЬ | КГ | 0.060324
|  |  | 1/10-180 | Материалы шлифовальные
|  |  | 1/10-180-20/113 | ШКУРКА ШЛИФОВАЛЬНАЯ НА БУМАЖНОЙ ОСНОВЕ ВОДОСТОЙКАЯ | М2 | 0.180972
|  |  | 1/10-230 | Материалы для отделочных работ
|  |  | 1/10-230-15/395 | ГРУНТОВКА АКРИЛОВАЯ ГЛУБОКОГО ПРОНИКНОВЕНИЯ ДЛЯ НАРУЖНЫХ (Н) И ВНУТРЕННИХ РАБОТ (В), ПОЛИМЕРНАЯ (П), ОДНОКОМПОНЕНТНАЯ (1), ВОДНО-ДИСПЕРСИОННАЯ (Д) | КГ | 8.226
|  |  | 1/10-230-40-10/22 | КРАСКА ВОДНО-ДИСПЕРСИОННАЯ ДЛЯ ВНУТРЕННИХ РАБОТ ПОЛУМАТОВАЯ (ПОЛУГЛЯНЦЕВАЯ), 1 КЛАССА СТОЙКОСТИ К ВЛАЖНОМУ ИСТИРАНИЮ, БАЗА (ОСНОВА) БЕЛАЯ, ПРОЗРАЧНАЯ | КГ | 28.5168
|  |  | 1/10-230-50-15/9 | БЕНЗИН-РАСТВОРИТЕЛЬ | КГ | 0.5
|  |  | 1/10-230-60-55/5 | ШПАТЛЕВКА КЛЕЕМАСЛЯНАЯ | Т | 0.003016
|  |  | 1/10-280 | Прочие материалы для строительных работ
|  |  | 1/10-280-20/40 | ВОДА | М3 | 0.00125
Ж2-90-90 | МАШИННОЕ ПОМЕЩЕНИЕ СТЕНЫ Л1 Л2 Л3 Л4 | М2 116.05
|  |  | 1-1 | ТРУДОЗАТРАТЫ РАБОЧИХ | ЧЕЛ/ЧАС | 22
|  |  | 1-3 | ТРУДОЗАТРАТЫ МАШИНИСТОВ | ЧЕЛ/ЧАС | 0
|  |  | М331617 | СРЕДСТВА МАЛОЙ МЕХАНИЗАЦИИ | МАШ.Ч | 0.389928
|  |  | 1 | Материалы для строительных работ
|  |  | 1/10 | Материалы для строительных работ общего назначения
|  |  | 1/10-135 | Нефтепродукты, газы, химические материалы
|  |  | 1/10-135-25/250 | КУПОРОС МЕДНЫЙ МАРКИ А | КГ | 0.125
|  |  | 1/10-160 | Пленки, полотна, ткани разные
|  |  | 1/10-160-20/15 | ВЕТОШЬ | КГ | 0.11605
|  |  | 1/10-180 | Материалы шлифовальные
|  |  | 1/10-180-20/113 | ШКУРКА ШЛИФОВАЛЬНАЯ НА БУМАЖНОЙ ОСНОВЕ ВОДОСТОЙКАЯ | М2 | 0.34815
|  |  | 1/10-230 | Материалы для отделочных работ
|  |  | 1/10-230-15/395 | ГРУНТОВКА АКРИЛОВАЯ ГЛУБОКОГО ПРОНИКНОВЕНИЯ ДЛЯ НАРУЖНЫХ (Н) И ВНУТРЕННИХ РАБОТ (В), ПОЛИМЕРНАЯ (П), ОДНОКОМПОНЕНТНАЯ (1), ВОДНО-ДИСПЕРСИОННАЯ (Д) | КГ | 17.4075
|  |  | 1/10-230-40-10/22 | КРАСКА ВОДНО-ДИСПЕРСИОННАЯ ДЛЯ ВНУТРЕННИХ РАБОТ ПОЛУМАТОВАЯ (ПОЛУГЛЯНЦЕВАЯ), 1 КЛАССА СТОЙКОСТИ К ВЛАЖНОМУ ИСТИРАНИЮ, БАЗА (ОСНОВА) БЕЛАЯ, ПРОЗРАЧНАЯ | КГ | 60.346
|  |  | 1/10-230-60-55/5 | ШПАТЛЕВКА КЛЕЕМАСЛЯНАЯ | Т | 0.005803
|  |  | 1/10-280 | Прочие материалы для строительных работ
|  |  | 1/10-280-20/40 | ВОДА | М3 | 0.005
Ж2-90-90 | ПЕРЕДНЯЯ СТЕНКА ШАХТЫ ЛИФТА Л1 Л2 Л3 Л4 | М2 149.90
|  |  | 1-1 | ТРУДОЗАТРАТЫ РАБОЧИХ | ЧЕЛ/ЧАС | 27
|  |  | 1-3 | ТРУДОЗАТРАТЫ МАШИНИСТОВ | ЧЕЛ/ЧАС | 1
|  |  | М331617 | СРЕДСТВА МАЛОЙ МЕХАНИЗАЦИИ | МАШ.Ч | 0.503664
|  |  | 1 | Материалы для строительных работ
|  |  | 1/10 | Материалы для строительных работ общего назначения
|  |  | 1/10-160 | Пленки, полотна, ткани разные
|  |  | 1/10-160-20/15 | ВЕТОШЬ | КГ | 0.1499
|  |  | 1/10-180 | Материалы шлифовальные
|  |  | 1/10-180-20/113 | ШКУРКА ШЛИФОВАЛЬНАЯ НА БУМАЖНОЙ ОСНОВЕ ВОДОСТОЙКАЯ | М2 | 0.4497
|  |  | 1/10-230 | Материалы для отделочных работ
|  |  | 1/10-230-15/395 | ГРУНТОВКА АКРИЛОВАЯ ГЛУБОКОГО ПРОНИКНОВЕНИЯ ДЛЯ НАРУЖНЫХ (Н) И ВНУТРЕННИХ РАБОТ (В), ПОЛИМЕРНАЯ (П), ОДНОКОМПОНЕНТНАЯ (1), ВОДНО-ДИСПЕРСИОННАЯ (Д) | КГ | 22.485
|  |  | 1/10-230-40-10/22 | КРАСКА ВОДНО-ДИСПЕРСИОННАЯ ДЛЯ ВНУТРЕННИХ РАБОТ ПОЛУМАТОВАЯ (ПОЛУГЛЯНЦЕВАЯ), 1 КЛАССА СТОЙКОСТИ К ВЛАЖНОМУ ИСТИРАНИЮ, БАЗА (ОСНОВА) БЕЛАЯ, ПРОЗРАЧНАЯ | КГ | 77.948
|  |  | 1/10-230-60-55/5 | ШПАТЛЕВКА КЛЕЕМАСЛЯНАЯ | Т | 0.007495
Ж2-90-90 | МАШИННОЕ ПОМЕЩЕНИЕ ПОЛ ЛИФТ Л1 Л2 Л3 Л4 | М2 64.46
|  |  | 1-1 | ТРУДОЗАТРАТЫ РАБОЧИХ | ЧЕЛ/ЧАС | 57
|  |  | 1-3 | ТРУДОЗАТРАТЫ МАШИНИСТОВ | ЧЕЛ/ЧАС | 5
|  |  | М031813 | ПОГРУЗЧИКИ С БОРТОВЫМ ПОВОРОТОМ НА ПНЕВМОКОЛЕСНОМ ХОДУ ГРУЗОПОДЪЕМНОСТЬЮ 0,64 Т | МАШ.Ч | 0.21336
|  |  | М110601 | РАСТВОРОМЕШАЛКИ ДЛЯ ПРИГОТОВЛЕНИЯ ВОДОЦЕМЕНТНЫХ И ДРУГИХ РАСТВОРОВ 350 Л | МАШ.Ч | 6.582002
|  |  | М110907 | ВИБРАТОРЫ | МАШ.Ч | 1.26
|  |  | М330301 | МАШИНЫ ШЛИФОВАЛЬНЫЕ ЭЛЕКТРИЧЕСКИЕ | МАШ.Ч | 3.606113
|  |  | М331617 | СРЕДСТВА МАЛОЙ МЕХАНИЗАЦИИ | МАШ.Ч | 5.631788
|  |  | 1 | Материалы для строительных работ
|  |  | 1/10 | Материалы для строительных работ общего назначения
|  |  | 1/10-130 | Мастики, герметики, смолы, смазки, эмульсии
|  |  | 1/10-130-5/258 | СОСТАВ ПОКРЫВОЧНЫЙ "ЛИТАКРИЛ ЭКОНОМ" | КГ | 151.38
|  |  | 1/10-160 | Пленки, полотна, ткани разные
|  |  | 1/10-160-20/15 | ВЕТОШЬ | КГ | 0.2523
|  |  | 1/10-160-20/35 | ТКАНЬ МЕШОЧНАЯ | 10М2 | 0.056
|  |  | 1/10-230 | Материалы для отделочных работ
|  |  | 1/10-230-15/50 | ГРУНТОВКА "ЛИТАКРИЛ ПРАЙМ" | КГ | 20.184
|  |  | 1/10-280 | Прочие материалы для строительных работ
|  |  | 1/10-280-20/40 | ВОДА | М3 | 0.303501
|  |  | 1/55 | Материалы специального назначения (кислотоупорные, огнеупорные и антикоррозионные)
|  |  | 1/55-20 | Огнеупорные и огнезащитные изделия и материалы
|  |  | 1/55-20-40/5 | ЭЛЕКТРОКОРУНД | Т | 0.000353
|  |  | 4 | Железобетонные и бетонные изделия и конструкции (в т.ч. типовые), керамические изделия, нерудные материалы, бетоны и растворы
|  |  | 4/1 | Конструкции и изделия бетонные и железобетонные, керамические изделия, нерудные материалы, товарные бетоны и растворы
|  |  | 4/1-4 | Бетоны, растворы, смеси асфальтобетонные
|  |  | 4/1-4-20-20-10-20/30 | РАСТВОРЫ КЛАДОЧНЫЕ ТЯЖЕЛЫЕ ЦЕМЕНТНЫЕ, МАРКИ 200 | М3 | 0.714
|  |  | 6 | Трубы и детали трубопроводов (за исключением труб стальных обсадных и бурильных части 1). Арматура для технологических трубопроводов
|  |  | 6/20 | Трубы и детали трубопроводов стальные
|  |  | 6/20-20 | Трубы стальные сварные водогазопроводные неоцинкованные
|  |  | 6/20-20-10/10 | ТРУБА СТАЛЬНАЯ СВАРНАЯ ВОДОГАЗОПРОВОДНАЯ НЕОЦИНКОВАННАЯ ЛЕГКАЯ НОМИНАЛЬНЫМ ДИАМЕТРОМ 15 ММ, ТОЛЩИНОЙ СТЕНКИ 2,5 ММ | М | 0.0378
Ж2-90-90 | ОТХОДЫ | Т 4.32
|  |  | 1-1 | ТРУДОЗАТРАТЫ РАБОЧИХ | ЧЕЛ/ЧАС | 0
|  |  | 1-3 | ТРУДОЗАТРАТЫ МАШИНИСТОВ | ЧЕЛ/ЧАС | 0
|  |  | М031811 | ПОГРУЗЧИКИ ОДНОКОВШОВЫЕ УНИВЕРСАЛЬНЫЕ ПНЕВМОКОЛЕСНЫЕ 2 Т | МАШ.Ч | 0.185472
|  |  | 8 | Строительные отходы
|  |  | 8/2-1 | СТОИМОСТЬ ПРИЕМКИ И ПЕРЕРАБОТКИ БОЯ БЕТОННЫХ ИЗДЕЛИЙ | Т | 4.32
Составил |  |  |  | КЛУСЕВИЧ И.Е.
| (должность служащего) | (подпись) |  | (инициалы, фамилия)
Проверил |  |  |  | БОГДАНОВИЧ И.В
| (должность служащего) | (подпись) |  | (инициалы, фамилия)

## ЛС102
Замена лифтов в жилом доме №11 корп.1 по ул. Городецкая в г. Минске
НАИМЕНОВАНИЕ ОБЪЕКТА |  | Замена лифтов в жилом доме №11 корп.1 по ул. Городецкая в г. Минске | [8 empty] | на 01 сентября 2025 | г.
КОД ОБЪЕКТА |  | 141.25 | [8 empty] | ЭЛЕКТРОСНАБЖЕНИЕ ЛИФТОВ
НАИМЕНОВАНИЕ ЗДАНИЯ, СООРУЖЕНИЯ |  | Замена лифтов в жилом доме №11 корп.1 по ул. Городецкая в г. Минске | [8 empty] | Замена лифтов в жилом доме №11 корп.1 по ул. Городецкая в г. Минске
ШИФР ЗДАНИЯ, СООРУЖЕНИЯ |  | 1
КОМПЛЕКТ ЧЕРТЕЖЕЙ
ЛОКАЛЬНАЯ СМЕТА №: |  |  |  | 102
(ЛОКАЛЬНЫЙ СМЕТНЫЙ РАСЧЕТ)
(нормы 2022г.)
ЭЛЕКТРОСНАБЖЕНИЕ ЛИФТОВ
СОСТАВЛЕНА В ЦЕНАХ |  | на 01 сентября 2025 г. |  |  | СТОИМОСТЬ |  | 23.271 | ТЫСЯЧ БЕЛОРУССКИХ РУБЛЕЙ
№ п/п | Обоснование | Наименование работ, ресурсов, расходов | Единица измере- ния | Стоимость единицы измерения/всего, белорусских рублей
|  |  |  | заработная плата | эксплуатация машин и механизмов |  | материалы, изделия, конструкции (оборудова-ние, мебель) | транс- порт | общая стоимость | трудо-затраты рабочих
|  |  | количество |  | всего | в т.ч. З/плата маши-нистов
1 | 2 | 3 | 4 | 5 | 6 | 7 | 8 | 9 | 10 | 11
H1=81.86,52.34; H7=59.57,40.54; H8=76.38,37.30;
Коэффициенты для ОХР и ОПР 1 ; плановой прибыли 1
| Ж3-40-11 | ЭЛЕКТРОАППАРАТУРА
1 | Ц8-526-2 (H7) к=1.2 | АВТОМАТ ОДНО-,ДВУХ-,ТРЕХПОЛЮСНЫЙ,УСТАНАВЛИВАЕМЫЙ НА КОНСТРУКЦИИ НА СТЕНЕ ИЛИ КОЛОННЕ,ТОК ДО 100 А | ШТ 2 | 41.93 83.86 | 1.74 3.48 | 0.24 0.48 | 21.33 42.66 | 1.29 2.58 | 66.29 132.58 | 2.784 5.57
2 | С-ОБ-АВ-63 (H14) | АВТОМАТИЧЕСКИЙ ВЫКЛЮЧАТЕЛЬ 3P 63А ВА 47-29 | ШТ. 2 |  |  |  | 27.83 55.66 | 0.56 1.12 | 28.39 56.78
3 | Ц10-901-13 (H8) к=1.2 | МОНТАЖ КОРПУСА ПЛАСТИКОВОГО | 100ШТ 0.02 | 104.29 2.09 |  |  | 0.97 0.02 | 0.08 0.00 | 105.34 2.11 | 7.416 0.15
4 | 5/30-30-3-1/П (H12) | КОРПУС МОДУЛЬНЫЙ ПЛАСТИКОВЫЙ | ШТ 2 |  |  |  | 2.71 5.42 | 0.14 0.28 | 2.85 5.70
5 | Ц8-572-3 (H7) Ж к=1.2 | БЛОК УПРАВЛЕНИЯ ШКАФНОГО ИСПОЛНЕНИЯ ИЛИ РАСПРЕДЕЛИТЕЛЬНЫЙ ПУНКТ (ШКАФ), УСТАНАВЛИВАЕМЫЙ НА СТЕНЕ, ВЫСОТА И ШИРИНА 600 Х 600 ММ | ШТ 1 | 42.34 42.34 | 17.12 17.12 | 4.31 4.31 | 2.29 2.29 | 0.17 0.17 | 61.92 61.92 | 2.784 2.78
6 | С-ЩР-4 (H14) | ЩИТ УЧЕТНО- РАСПРЕДЕЛИТЕЛЬНЫЙ ЩУР 09-Н-21У3 | ШТ 1 |  |  |  | 1480.00 1480.00 | 29.60 29.60 | 1509.60 1509.60
7 | Ц8-599-9 (H7) Ж к=1.2 | МОНТАЖ ЩИТА | ШТ 2 | 57.12 114.24 | 1.46 2.92 | 0.31 0.62 | 47.66 95.32 | 2.54 5.08 | 108.78 217.56 | 3.756 7.51
8 | 5/30-30-4-999/121 (H12) | ЩИТОК ОСВЕТИТЕЛЬНЫЙ ЩОМ-12 | ШТ. 2 |  |  |  | 631.44 1262.88 | 33.59 67.18 | 665.03 1330.06
9 | Ц8-600-2 (H7) к=1.2 | СЧЕТЧИК, УСТАНАВЛИВАЕМЫЙ НА ГОТОВОМ ОСНОВАНИИ, ТРЕХФАЗНЫЙ | ШТ 1 | 17.34 17.34 | 0.97 0.97 | 0.35 0.35 | 0.15 0.15 | 0.01 0.01 | 18.47 18.47 | 1.140 1.14
10 | 5/30-30-4-8/451 (H12) | СЧЕТЧИК ЭЛЕКТРИЧЕСКОЙ ЭНЕРГИИ ТРЕХФАЗНЫЙ СЕ 318 BY C3 146.JR.QUVF | ШТ 1 |  |  |  | 646.97 646.97 | 34.42 34.42 | 681.39 681.39
|  | ИТОГО ПРЯМЫЕ ЗАТРАТЫ |  | 260 | 24 | 6 | 3591 | 140 | 4015 | 17
|  | ОХР и ОПР | [6 empty] | 159
|  | ПЛАНОВАЯ ПРИБЫЛЬ | [6 empty] | 108
|  | ИТОГО ПО ПТМ | [6 empty] | 4282
|  | ЗАТРАТЫ ТРУДА РАБОЧИХ | [6 empty] | 17
|  | ЗАТРАТЫ ТРУДА МАШИНИСТОВ | [6 empty] | 0
| Ж3-40-11 | ЭЛЕКТРООСВЕЩЕНИЕ
11 | Ц8-913-1 (H7) Ж100 к=1.2 | СВЕТИЛЬНИКИ ДЛЯ ЛАМП НАКАЛИВАНИЯ,КРЕПЛЕНИЕ НА РАСПОРНЫЕ ДЮБЕЛЯ,КОЛИЧЕСТВО ЛАМП 1 | 100 ШТ. 0.08 | 1504.16 120.33 | 24.10 1.93 |  | 124.32 9.95 | 6.67 0.53 | 1659.25 132.74 | 106.956 8.56
12 | 5/30-30-4-3-3/7 (H12) | СВЕТИЛЬНИК ИС-СП-ЛАЙН-1200-36-Н/З УХЛ2 С БАП | ШТ 2 |  |  |  | 255.76 511.52 | 13.61 27.22 | 269.37 538.74
13 | 5/30-30-4-3-1-2-1/1 (H12) | СВЕТИЛЬНИК ИС-СП-ЛАЙН-1200-36-Н/З УХЛ2 | ШТ 4 |  |  |  | 27.29 109.16 | 1.45 5.80 | 28.74 114.96
14 | 5/30-30-4-3-2/24 (H12) | СВЕТИЛЬНИК БАРИБАЛ СПП-LED2701-8ВТ | ШТ 2 |  |  |  | 16.39 32.78 | 0.87 1.74 | 17.26 34.52
|  | ИТОГО ПРЯМЫЕ ЗАТРАТЫ |  | 120 | 2 | 0 | 663 | 35 | 820 | 9
|  | ОХР и ОПР | [6 empty] | 71
|  | ПЛАНОВАЯ ПРИБЫЛЬ | [6 empty] | 49
|  | ИТОГО ПО ПТМ | [6 empty] | 940
|  | ЗАТРАТЫ ТРУДА РАБОЧИХ | [6 empty] | 9
|  | ЗАТРАТЫ ТРУДА МАШИНИСТОВ | [6 empty] | 0
| Ж3-40-11 | ТРУБЫ КОРОБА
15 | Ц8-409-2 (H7) Ж100 к=1.2 | ТРУБЫ ВИНИПЛАСТОВЫЕ ПО УСТАНОВЛЕННЫМ КОНСТРУКЦИЯМ ПО СТЕНАМ И КОЛОННАМ С КРЕПЛЕНИЕМ СКОБАМИ, ДИАМЕТР ДО 50 ММ | 100М 0.333333 | 577.31 192.44 | 1617.88 539.29 | 515.10 171.70 | 487.17 162.39 | 32.16 10.72 | 2714.52 904.84 | 38.712 12.90
16 | 5/20-20-3-1/5 (H12) | ТРУБА ГЛАДКАЯ ЖЕСТКАЯ ПВХ, ДИАМЕТР 40 ММ | М 34 |  |  |  | 3.67 124.78 | 0.20 6.80 | 3.87 131.58
|  | ИТОГО ПРЯМЫЕ ЗАТРАТЫ |  | 192 | 539 | 172 | 287 | 18 | 1036 | 13
|  | ОХР и ОПР | [6 empty] | 217
|  | ПЛАНОВАЯ ПРИБЫЛЬ | [6 empty] | 148
|  | ИТОГО ПО ПТМ | [6 empty] | 1401
|  | ЗАТРАТЫ ТРУДА РАБОЧИХ | [6 empty] | 13
|  | ЗАТРАТЫ ТРУДА МАШИНИСТОВ | [6 empty] | 11
| Ж3-40-11 | КАБЕЛИ ПРОВОДА
17 | Ц8-148-1 (H7) Ж100 к=1.2 | КАБЕЛИ ДО 35 КВ В ПРОЛОЖЕННЫХ ТРУБАХ, БЛОКАХ И КОРОБАХ, МАССА 1 М ДО 1 КГ | 100М КАБЕЛЯ 0.333333 | 206.51 68.84 | 240.79 80.26 | 77.88 25.96 | 37.28 12.43 | 2.15 0.72 | 486.73 162.25 | 13.848 4.62
18 | Ц8-146-1 (H7) Ж100 к=1.2 | КАБЕЛИ ДО 35 КВ, ПРОКЛАДЫВАЕМЫЕ С КРЕПЛЕНИЕМ НАКЛАДНЫМИ СКОБАМИ, МАССА 1 М ДО 0,5 КГ | 100М КАБЕЛЯ 0.601961 | 245.17 147.58 | 569.32 342.71 | 181.02 108.97 | 308.10 185.46 | 21.27 12.80 | 1143.86 688.55 | 16.440 9.90
19 | 5/10-10-10-10-1/85 (H12) | КАБЕЛЬ СИЛОВОЙ МАРКИ ВВГНГ(А)-LS 5Х16-0,66 С МЕДНЫМИ ЖИЛАМИ,ИЗОЛЯЦИЯ И ОБОЛОЧКА ИЗ ПОЛИВИНИЛХЛОРИДНОГО ПЛАСТИКАТА,НЕ РАСПРОСТРАНЯЮЩИЙ ГОРЕНИЕ ПО КАТЕГОРИИ (А) С НИЗКИМ ДЫМО- И ГАЗОВЫДЕЛЕНИЕМ,БЕЗ ЗАЩИТНОГО ПОКРОВА,С ПЯТЬЮ ЖИЛАМИ СЕЧЕНИЕМ 16 ММ2,НА НАПРЯЖ | 1000М 0.01 |  |  |  | 54660.00 546.60 | 2907.91 29.08 | 57567.91 575.68
20 | 5/10-10-10-10-1/84 (H12) | КАБЕЛЬ СИЛОВОЙ МАРКИ ВВГНГ(А)-LS 5Х10-0,66 С МЕДНЫМИ ЖИЛАМИ,ИЗОЛЯЦИЯ И ОБОЛОЧКА ИЗ ПОЛИВИНИЛХЛОРИДНОГО ПЛАСТИКАТА,НЕ РАСПРОСТРАНЯЮЩИЙ ГОРЕНИЕ ПО КАТЕГОРИИ (А) С НИЗКИМ ДЫМО- И ГАЗОВЫДЕЛЕНИЕМ,БЕЗ ЗАЩИТНОГО ПОКРОВА,С ПЯТЬЮ ЖИЛАМИ СЕЧЕНИЕМ 10 ММ2,НА НАПРЯЖ | 1000М 0.23 |  |  |  | 22258.01 5119.34 | 1184.13 272.35 | 23442.14 5391.69
21 | 5/10-10-10-10-1/83 (H12) | КАБЕЛЬ СИЛОВОЙ МАРКИ ВВГНГ(А)-LS 5Х6-0,66 С МЕДНЫМИ ЖИЛАМИ,ИЗОЛЯЦИЯ И ОБОЛОЧКА ИЗ ПОЛИВИНИЛХЛОРИДНОГО ПЛАСТИКАТА,НЕ РАСПРОСТРАНЯЮЩИЙ ГОРЕНИЕ ПО КАТЕГОРИИ (А) С НИЗКИМ ДЫМО- И ГАЗОВЫДЕЛЕНИЕМ,БЕЗ ЗАЩИТНОГО ПОКРОВА,С ПЯТЬЮ ЖИЛАМИ СЕЧЕНИЕМ 6 ММ2,НА НАПРЯЖЕН | 1000М 0.13 |  |  |  | 14644.01 1903.72 | 779.06 101.28 | 15423.07 2005.00
22 | 5/10-10-10-10-1/51 (H12) | КАБЕЛЬ СИЛОВОЙ МАРКИ ВВГНГ (А) -LS 3 Х 2,5-0,66 С МЕДНЫМИ ЖИЛАМИ,ИЗОЛЯЦИЯ И ОБОЛОЧКА ИЗ ПОЛИВИНИЛХЛОРИДНОГО ПЛАСТИКАТА,НЕ РАСПРОСТР.ГОРЕНИЕ ПО КАТЕГОРИИ (А),С НИЗКИМ ДЫМО- И ГАЗОВЫДЕЛЕНИЕМ,БЕЗ ЗАЩИТ. ПОКРОВА,С ТРЕМЯ ЖИЛАМИ СЕЧ.2,5ММ2,НА НАПР.0,66КВ | 1000М 0.18 |  |  |  | 3396.00 611.28 | 180.67 32.52 | 3576.67 643.80
23 | 5/10-10-10-10-1/7 (H12) | КАБЕЛЬ СИЛОВОЙ МАРКИ ВВГНГ-LS 2 Х 1,5-0,66 С МЕДНЫМИ ЖИЛАМИ,ИЗОЛЯЦИЯ И ОБОЛОЧКА ИЗ ПОЛИВИНИЛХЛОРИДНОГО ПЛАСТИКАТА,НЕ РАСПРОСТРАНЯЮЩИЙ ГОРЕНИЕ,С НИЗКИМ ДЫМО- И ГАЗОВЫДЕЛЕНИЕМ,БЕЗ ЗАЩИТНОГО ПОКРОВА,С ДВУМЯ ЖИЛАМИ СЕЧЕНИЕМ 1,5 ММ2,НА НАПРЯЖЕНИЕ 0,66 КВ | 1000М 0.014 |  |  |  | 2000.23 28.00 | 106.41 1.49 | 2106.64 29.49
24 | 5/10-10-10-10-1/14 (H12) | КАБЕЛЬ СИЛОВОЙ МАРКИ ВВГНГ-LS 3 Х 1,5-0,66 С МЕДНЫМИ ЖИЛАМИ,ИЗОЛЯЦИЯ И ОБОЛОЧКА ИЗ ПОЛИВИНИЛХЛОРИДНОГО ПЛАСТИКАТА,НЕ РАСПРОСТРАНЯЮЩИЙ ГОРЕНИЕ,С НИЗКИМ ДЫМО- И ГАЗОВЫДЕЛЕНИЕМ,БЕЗ ЗАЩИТНОГО ПОКРОВА,С ТРЕМЯ ЖИЛАМИ СЕЧЕНИЕМ 1,5 ММ2,НА НАПРЯЖЕНИЕ 0,66 КВ | 1000М 0.074 |  |  |  | 2723.18 201.52 | 144.87 10.72 | 2868.05 212.24
25 | 5/10-10-10-10-1/21 (H12) | КАБЕЛЬ СИЛОВОЙ МАРКИ ВВГНГ-LS 4 Х 1,5-0,66 С МЕДНЫМИ ЖИЛАМИ,ИЗОЛЯЦИЯ И ОБОЛОЧКА ИЗ ПОЛИВИНИЛХЛОРИДНОГО ПЛАСТИКАТА,НЕ РАСПРОСТРАНЯЮЩИЙ ГОРЕНИЕ,С НИЗКИМ ДЫМО- И ГАЗОВЫДЕЛЕНИЕМ,БЕЗ ЗАЩИТНОГО ПОКРОВА,С ЧЕТЫРЬМЯ ЖИЛАМИ СЕЧЕНИЕМ 1,5 ММ2,НА НАПРЯЖЕНИЕ 0,66КВ | 1000М 0.01 |  |  |  | 3260.28 32.60 | 173.45 1.73 | 3433.73 34.33
26 | Ц8-405-1 (H7) к=1.2 | ПРОВОДА ПО УСТАНОВЛЕННЫМ СТАЛЬНЫМ КОНСТРУКЦИЯМ И ПАНЕЛЯМ,СЕЧЕНИЕ ДО 16 ММ2 | 100М 0.098039 | 637.25 62.48 | 75.95 7.45 | 11.36 1.11 | 250.69 24.58 | 13.80 1.35 | 977.69 95.86 | 42.732 4.19
27 | 5/10-20-60-2/9 (H12) | ПРОВОД СИЛОВОЙ МАРКИ ПВ1 С МЕДНОЙ ЖИЛОЙ, С ПОЛИВИНИЛХЛОРИДНОЙ ИЗОЛЯЦИЕЙ, СЕЧЕНИЕМ 16 ММ2, НА НАПРЯЖЕНИЕ 0,45 КВ | 1000М 0.01 |  |  |  | 8611.21 86.11 | 458.12 4.58 | 9069.33 90.69
|  | ИТОГО ПРЯМЫЕ ЗАТРАТЫ |  | 279 | 430 | 136 | 8752 | 469 | 9930 | 19
|  | ОХР и ОПР | [6 empty] | 247
|  | ПЛАНОВАЯ ПРИБЫЛЬ | [6 empty] | 168
|  | ИТОГО ПО ПТМ | [6 empty] | 10345
|  | ЗАТРАТЫ ТРУДА РАБОЧИХ | [6 empty] | 19
|  | ЗАТРАТЫ ТРУДА МАШИНИСТОВ | [6 empty] | 9
| Ж3-40-11 | ЭЛЕКТРОУСТАНОВОЧНЫЕ ИЗДЕЛИЯ
28 | Ц8-591-1 (H7) Ж100 к=1.2 | ВЫКЛЮЧАТЕЛЬ ОДНОКЛАВИШНЫЙ НЕУТОПЛЕННОГО ТИПА ПРИ ОТКРЫТОЙ ПРОВОДКЕ | 100 ШТ. 0.06 | 671.34 40.28 | 12.98 0.78 | 1.57 0.09 | 253.93 15.24 | 14.10 0.85 | 952.35 57.15 | 44.148 2.65
29 | 5/30-30-4-1-1/25 (H12) | ВЫКЛЮЧАТЕЛЬ УСТАНОВОЧНЫЙ ОДНОКЛАВИШНЫЙ ДЛЯ ОТКРЫТОЙ УСТАНОВКИ А14-100 | ШТ 6 |  |  |  | 2.63 15.78 | 0.14 0.84 | 2.77 16.62
30 | Ц8-591-1104 (H7) Ж100 к=1.2 | РОЗЕТКА ШТЕПСЕЛЬНАЯ ТРЕХПОЛЮСНАЯ НА ТОК ДО 10А НА КОНСТРУКЦИИ | 100 ШТ. 0.12 | 1326.25 159.15 | 67.18 8.06 | 9.02 1.08 | 377.20 45.26 | 26.34 3.16 | 1796.97 215.63 | 87.216 10.47
31 | 5/30-30-4-1-2-1/6 (H12) | РОЗЕТКА ШТЕПСЕЛЬНАЯ БРЫЗГОЗАЩИЩЕННАЯ С ЗАЗЕМЛЯЮЩИМ КОНТАКТОМ РА16-214 | ШТ. 12 |  |  |  | 4.55 54.60 | 0.24 2.88 | 4.79 57.48
32 | 5/20-40-4/5 (H12) | КОРОБКА МОНТАЖНАЯ ОТКРЫТОЙ УСТАНОВКИ ДЛЯ РАЗВОДКИ ПРОВОДОВ КМ-209 | ШТ. 30 |  |  |  | 2.96 88.80 | 0.16 4.80 | 3.12 93.60
|  | ИТОГО ПРЯМЫЕ ЗАТРАТЫ |  | 199 | 9 | 1 | 220 | 13 | 441 | 13
|  | ОХР и ОПР | [6 empty] | 119
|  | ПЛАНОВАЯ ПРИБЫЛЬ | [6 empty] | 81
|  | ИТОГО ПО ПТМ | [6 empty] | 641
|  | ЗАТРАТЫ ТРУДА РАБОЧИХ | [6 empty] | 13
|  | ЗАТРАТЫ ТРУДА МАШИНИСТОВ | [6 empty] | 0
| Ж3-40-11 | ОСВЕЩЕНИЕ ШАХТЫ ЛИФТА ГРУЗОПОДЪЕМНОСТЬЮ 630КГ
33 | ПРИМЕЧАНИЕ: | РАБОТЫ ПО ОСВЕЩЕНИЮ ШАХТЫ В НРР НА МОНТАЖ ЛИФТОВ
34 | 5/30-30-4-3-2/24 (H12) | СВЕТИЛЬНИК БАРИБАЛ СПП-LED2701-8ВТ | ШТ 28 |  |  |  | 16.39 458.92 | 0.87 24.36 | 17.26 483.28
35 | 5/30-30-4-1-1/31 (H12) | ВЫКЛЮЧАТЕЛЬ УСТАНОВОЧНЫЙ НА ДВА НАПРАВЛЕНИЯ ОДНОКЛАВИШНЫЙ А610-868 | ШТ 4 |  |  |  | 5.14 20.56 | 0.27 1.08 | 5.41 21.64
36 | 5/20-40-4/5 (H12) | КОРОБКА МОНТАЖНАЯ ОТКРЫТОЙ УСТАНОВКИ ДЛЯ РАЗВОДКИ ПРОВОДОВ КМ-209 | ШТ. 30 |  |  |  | 2.96 88.80 | 0.16 4.80 | 3.12 93.60
37 | 5/20-20-3-1/2 (H12) | ТРУБА ГЛАДКАЯ ЖЕСТКАЯ ПВХ, ДИАМЕТР 20 ММ | М 8 |  |  |  | 1.37 10.96 | 0.07 0.56 | 1.44 11.52
38 | 5/10-10-10-10-1/80 (H12) | КАБЕЛЬ СИЛОВОЙ МАРКИ ВВГНГ (А)-LS 5 Х 1,5-0,66 С МЕДНЫМИ ЖИЛАМИ,ИЗОЛЯЦИЯ И ОБОЛОЧКА ИЗ ПОЛИВИНИЛХЛОРИДНОГО ПЛАСТИКАТА,НЕ РАСПРОСТРАНЯЮЩИЙ ГОРЕНИЕ ПО КАТЕГОРИИ (А) С НИЗКИМ ДЫМО- И ГАЗОВЫДЕЛЕНИЕМ,БЕЗ ЗАЩИТ. ПОКР.,С 5-Ю ЖИЛАМИ СЕЧ.1,5ММ2,НА НАПР.0,66КВ | 1000М 0.11 |  |  |  | 4004.36 440.48 | 213.03 23.43 | 4217.39 463.91
|  | ИТОГО ПРЯМЫЕ ЗАТРАТЫ |  | 0 | 0 | 0 | 1020 | 54 | 1074 | 0
|  | ОХР и ОПР | [6 empty] | 0
|  | ПЛАНОВАЯ ПРИБЫЛЬ | [6 empty] | 0
|  | ИТОГО ПО ПТМ | [6 empty] | 1074
|  | ЗАТРАТЫ ТРУДА РАБОЧИХ | [6 empty] | 0
|  | ЗАТРАТЫ ТРУДА МАШИНИСТОВ | [6 empty] | 0
| Ж3-40-11 | ОСВЕЩЕНИЕ ШАХТЫ ЛИФТА ГРУЗОПОДЪЕМНОСТЬЮ 400КГ
39 | ПРИМЕЧАНИЕ: | РАБОТЫ ПО ОСВЕЩЕНИЮ ШАХТЫ В НРР НА МОНТАЖ ЛИФТОВ
40 | Ц8-913-1 (H7) Ж100 к=1.2 | СВЕТИЛЬНИКИ ДЛЯ ЛАМП НАКАЛИВАНИЯ,КРЕПЛЕНИЕ НА РАСПОРНЫЕ ДЮБЕЛЯ,КОЛИЧЕСТВО ЛАМП 1 | 100 ШТ. 0.28 | 1504.16 421.16 | 24.10 6.75 |  | 124.32 34.81 | 6.67 1.87 | 1659.25 464.59 | 106.956 29.95
41 | 5/30-30-4-3-2/24 (H12) | СВЕТИЛЬНИК БАРИБАЛ СПП-LED2701-8ВТ | ШТ 28 |  |  |  | 16.39 458.92 | 0.87 24.36 | 17.26 483.28
42 | Ц8-591-1 (H7) Ж100 к=1.2 | ВЫКЛЮЧАТЕЛЬ ОДНОКЛАВИШНЫЙ НЕУТОПЛЕННОГО ТИПА ПРИ ОТКРЫТОЙ ПРОВОДКЕ | 100 ШТ. 0.04 | 671.34 26.85 | 12.98 0.52 | 1.57 0.06 | 253.93 10.16 | 14.10 0.56 | 952.35 38.09 | 44.148 1.77
43 | 5/30-30-4-1-1/31 (H12) | ВЫКЛЮЧАТЕЛЬ УСТАНОВОЧНЫЙ НА ДВА НАПРАВЛЕНИЯ ОДНОКЛАВИШНЫЙ А610-868 | ШТ 4 |  |  |  | 5.14 20.56 | 0.27 1.08 | 5.41 21.64
44 | 5/20-40-4/5 (H12) | КОРОБКА МОНТАЖНАЯ ОТКРЫТОЙ УСТАНОВКИ ДЛЯ РАЗВОДКИ ПРОВОДОВ КМ-209 | ШТ. 30 |  |  |  | 2.96 88.80 | 0.16 4.80 | 3.12 93.60
45 | Ц8-409-2 (H7) Ж100 к=1.2 | ТРУБЫ ВИНИПЛАСТОВЫЕ ПО УСТАНОВЛЕННЫМ КОНСТРУКЦИЯМ ПО СТЕНАМ И КОЛОННАМ С КРЕПЛЕНИЕМ СКОБАМИ, ДИАМЕТР ДО 50 ММ | 100М 0.078431 | 577.31 45.28 | 1617.88 126.89 | 515.10 40.40 | 487.17 38.21 | 32.16 2.52 | 2714.52 212.90 | 38.712 3.04
46 | 5/20-20-3-1/2 (H12) | ТРУБА ГЛАДКАЯ ЖЕСТКАЯ ПВХ, ДИАМЕТР 20 ММ | М 8 |  |  |  | 1.37 10.96 | 0.07 0.56 | 1.44 11.52
47 | Ц8-148-1 (H7) Ж100 к=1.2 | КАБЕЛИ ДО 35 КВ В ПРОЛОЖЕННЫХ ТРУБАХ, БЛОКАХ И КОРОБАХ, МАССА 1 М ДО 1 КГ | 100М КАБЕЛЯ 0.078431 | 206.51 16.20 | 240.79 18.89 | 77.88 6.11 | 37.28 2.92 | 2.15 0.17 | 486.73 38.18 | 13.848 1.09
48 | Ц8-146-1 (H7) Ж100 к=1.2 | КАБЕЛИ ДО 35 КВ, ПРОКЛАДЫВАЕМЫЕ С КРЕПЛЕНИЕМ НАКЛАДНЫМИ СКОБАМИ, МАССА 1 М ДО 0,5 КГ | 100М КАБЕЛЯ 1 | 245.17 245.17 | 569.32 569.32 | 181.02 181.02 | 308.10 308.10 | 21.27 21.27 | 1143.86 1143.86 | 16.440 16.44
49 | 5/10-10-10-10-1/80 (H12) | КАБЕЛЬ СИЛОВОЙ МАРКИ ВВГНГ (А)-LS 5 Х 1,5-0,66 С МЕДНЫМИ ЖИЛАМИ,ИЗОЛЯЦИЯ И ОБОЛОЧКА ИЗ ПОЛИВИНИЛХЛОРИДНОГО ПЛАСТИКАТА,НЕ РАСПРОСТРАНЯЮЩИЙ ГОРЕНИЕ ПО КАТЕГОРИИ (А) С НИЗКИМ ДЫМО- И ГАЗОВЫДЕЛЕНИЕМ,БЕЗ ЗАЩИТ. ПОКР.,С 5-Ю ЖИЛАМИ СЕЧ.1,5ММ2,НА НАПР.0,66КВ | 1000М 0.11 |  |  |  | 4004.36 440.48 | 213.03 23.43 | 4217.39 463.91
|  | ИТОГО ПРЯМЫЕ ЗАТРАТЫ |  | 755 | 722 | 228 | 1414 | 81 | 2972 | 52
|  | ОХР и ОПР | [6 empty] | 586
|  | ПЛАНОВАЯ ПРИБЫЛЬ | [6 empty] | 399
|  | ИТОГО ПО ПТМ | [6 empty] | 3957
|  | ЗАТРАТЫ ТРУДА РАБОЧИХ | [6 empty] | 52
|  | ЗАТРАТЫ ТРУДА МАШИНИСТОВ | [6 empty] | 14
| Ж3-40-11 | ДЕМОНТАЖ
50 | Е67-6-1 (H7) Ж100 к=1.2 | ДЕМОНТАЖ КАБЕЛЯ | 100 М 1.35 | 155.65 210.13 | 0.48 0.65 | 0.30 0.41 |  |  | 156.13 210.78 | 11.568 15.62
51 | Е67-7-3 (H7) к=1.2 | ДЕМОНТАЖ СВЕТИЛЬНИКОВ С ЛАМПАМИ НАКАЛИВАНИЯ | 100 ШТ. 0.12 | 102.05 12.25 | 1.45 0.17 | 0.90 0.11 |  |  | 103.50 12.42 | 7.584 0.91
52 | Е67-7-1 (H7) к=1.2 | ДЕМОНТАЖ ВЫКЛЮЧАТЕЛЕЙ И РОЗЕТОК | 100ШТ 0.06 | 101.89 6.11 |  |  |  |  | 101.89 6.11 | 7.572 0.45
53 | Ц8-523-1 (H7) к=0.3;1.2 | ДЕМОНТАЖ ПРЕДОХРАНИТЕЛЕЙ | ШТ 6 | 6.78 40.68 | 0.19 1.14 | 0.06 0.36 |  |  | 6.97 41.82 | 0.421 2.53
54 | 8/1/580-1 (H18) | ЛОМ АЛЮМИНИЕВЫЙ | Т 0.0057
55 | ПРИМЕЧАНИЕ: | ВОЗВРАТ МАТЕРИАЛОВ ОПРЕДЕЛЯЕТСЯ НА МЕСТЕ ПРОИЗВОДСТВА РАБОТ ПРИ УЧАСТИИ ЗАКАЗЧИКА И ПОДРЯДЧИКА И ОФОРМЛЯЕТСЯ АКТОМ
|  | ИТОГО ПРЯМЫЕ ЗАТРАТЫ |  | 269 | 2 | 1 | 0 | 0 | 271 | 20
|  | ОХР и ОПР | [6 empty] | 161
|  | ПЛАНОВАЯ ПРИБЫЛЬ | [6 empty] | 109
|  | ИТОГО ПО ПТМ | [6 empty] | 541
|  | ЗАТРАТЫ ТРУДА РАБОЧИХ | [6 empty] | 20
|  | ЗАТРАТЫ ТРУДА МАШИНИСТОВ | [6 empty] | 0
| Ж3-40-90 | ОТВЕРСТИЯ
56 | Е9-522-10 (H1) Ж100 к=4;1.2 | СВЕРЛЕНИЕ ОТВЕРСТИЙ В МЕТАЛЛИЧЕСКИХ КОНСТРУКЦИЯХ ДИАМЕТРОМ 40 ММ,ГЛУБИНОЙ 10 ММ | 100 ОТВЕРСТИЙ 0.02 | 310.03 6.20 | 7.25 0.15 |  | 137.28 2.75 | 10.88 0.22 | 465.44 9.32 | 23.040 0.46
57 | Е13-135-1 (H1) Ж к=1.2 | ЗАПОЛНЕНИЕ (ГЕРМЕТИЗАЦИЯ) ПРОТИВОПОЖАРНЫХ КАБЕЛЬНЫХ, ТРУБНЫХ И ВЕНТИЛЯЦИОННЫХ ПРОХОДОК С ПРИМЕНЕНИЕМ ПРОТИВОПОЖАРНЫХ ГЕРМЕТИКОВ HILTI НА ВЫСОТЕ ДО 1,5 М ОТ ОПОРНОЙ ПЛОЩАДКИ | М3 ЗАПОЛНЕНИЯ ПРОХОДКИ 0.006 | 3908.29 23.45 |  |  | 330.46 1.98 | 26.24 0.16 | 4264.99 25.59 | 270.096 1.62
58 | 5/20-30-4/8 (H12) | УПЛОТНИТЕЛЬНЫЙ СОСТАВ | КГ 0.2 |  |  |  | 65.09 13.02 | 3.46 0.69 | 68.55 13.71
|  | ИТОГО ПРЯМЫЕ ЗАТРАТЫ |  | 30 | 0 | 0 | 18 | 1 | 49 | 2
|  | ОХР и ОПР | [6 empty] | 25
|  | ПЛАНОВАЯ ПРИБЫЛЬ | [6 empty] | 16
|  | ИТОГО ПО ПТМ | [6 empty] | 90
|  | ЗАТРАТЫ ТРУДА РАБОЧИХ | [6 empty] | 2
|  | ЗАТРАТЫ ТРУДА МАШИНИСТОВ | [6 empty] | 0
|  | ВСЕГО | [6 empty] | 23271
|  | ЭЛЕКТРОМОНТАЖНЫЕ РАБОТЫ | [6 empty] | 7475
в т.ч.
|  | ЗАРАБОТНАЯ ПЛАТА | [6 empty] | 2073
|  | ЭКСПЛУАТАЦИЯ МАШИН | [6 empty] | 1729
|  | в т.ч. З/ПЛАТА | [6 empty] | 544
|  | МАТЕРИАЛЫ | [6 empty] | 990
|  | ТРАНСПОРТ | [6 empty] | 64
|  | ОХР и ОПР 59.57% | [6 empty] | 1558
|  | ПЛАНОВАЯ ПРИБЫЛЬ 40.54% | [6 empty] | 1061
|  | ОБОРУДОВАНИЕ, МЕБЕЛЬ, ИНВЕНТАРЬ | [6 empty] | 1567
в т.ч.
|  | ОБОРУДОВАНИЕ | [6 empty] | 1536
|  | ТРАНСПОРТ | [6 empty] | 31
|  | ПРОКЛАДКА И МОНТАЖ СЕТЕЙ СВЯЗИ | [6 empty] | 5
в т.ч.
|  | ЗАРАБОТНАЯ ПЛАТА | [6 empty] | 2
|  | МАТЕРИАЛЫ | [6 empty] | 0
|  | ОХР и ОПР 76.38% | [6 empty] | 2
|  | ПЛАНОВАЯ ПРИБЫЛЬ 37.30% | [6 empty] | 1
|  | МАТЕРИАЛЫ ДЛЯ МОНТАЖНЫХ РАБОТ | [6 empty] | 14149
в т.ч.
|  | МАТЕРИАЛЫ | [6 empty] | 13434
|  | ТРАНСПОРТ | [6 empty] | 715
|  | ОБЩЕСТРОИТЕЛЬНЫЕ РАБОТЫ | [6 empty] | 76
в т.ч.
|  | ЗАРАБОТНАЯ ПЛАТА | [6 empty] | 30
|  | ЭКСПЛУАТАЦИЯ МАШИН | [6 empty] | 0
|  | МАТЕРИАЛЫ | [6 empty] | 5
|  | ТРАНСПОРТ | [6 empty] | 0
|  | ОХР и ОПР 81.86% | [6 empty] | 25
|  | ПЛАНОВАЯ ПРИБЫЛЬ 52.34% | [6 empty] | 16
|  | ВОЗВРАТ МАТЕРИАЛОВ | [6 empty] | 7
в т.ч.
|  | МАТЕРИАЛЫ | [6 empty] | 7
|  | ЗАТРАТЫ ТРУДА РАБОЧИХ | [6 empty] | 145
|  | СРЕДНИЙ РАЗРЯД РАБОЧИХ | [6 empty] | 4.2
|  | ЗАТРАТЫ ТРУДА МАШИНИСТОВ | [6 empty] | 34
|  | В С Е Г О | [6 empty] | 23271
в т.ч.
|  | ЗАРАБОТНАЯ ПЛАТА | [6 empty] | 2104
|  | ЭКСПЛУАТАЦИЯ МАШИН | [6 empty] | 1728
|  | в т.ч. З/ПЛАТА | [6 empty] | 544
|  | МАТЕРИАЛЫ | [6 empty] | 14429
|  | ТРАНСПОРТ | [6 empty] | 780
|  | ОБОРУДОВАНИЕ | [6 empty] | 1536
|  | ТРАНСПОРТ | [6 empty] | 31
|  | ОХР и ОПР | [6 empty] | 1585
|  | ПЛАНОВАЯ ПРИБЫЛЬ | [6 empty] | 1078
| Составил |  |  |  |  | КЛУСЕВИЧ И.Е.
|  | (должность служащего) |  | (подпись) |  | (инициалы, фамилия)
| Проверил |  |  |  |  | БОГДАНОВИЧ И.В
|  | (должность служащего) |  | (подпись) |  | (инициалы, фамилия)

## ВО102
Замена лифтов в жилом доме №11 корп.1 по ул. Городецкая в г. Минске
НАИМЕНОВАНИЕ ОБЪЕКТА |  | Замена лифтов в жилом доме №11 корп.1 по ул. Городецкая в г. Минске | [7 empty] | на 01 сентября 2025 | г.
КОД ОБЪЕКТА |  | 141.25 | [7 empty] | ЭЛЕКТРОСНАБЖЕНИЕ ЛИФТОВ
НАИМЕНОВАНИЕ ЗДАНИЯ, СООРУЖЕНИЯ |  | Замена лифтов в жилом доме №11 корп.1 по ул. Городецкая в г. Минске | [7 empty] | Замена лифтов в жилом доме №11 корп.1 по ул. Городецкая в г. Минске
ШИФР ЗДАНИЯ, СООРУЖЕНИЯ |  | 1
КОМПЛЕКТ ЧЕРТЕЖЕЙ
ВЕДОМОСТЬ ОБЪЕМОВ И СТОИМОСТИ РАБОТ №: | [5 empty] | 102
(нормы 2022г.)
ЭЛЕКТРОСНАБЖЕНИЕ ЛИФТОВ
Составлена в ценах |  | на 01 сентября 2025 г.
№ ПТМ | Наименование раздела | Количество | Зарплата, белорусских рублей | Эксплуатация машин | Материалы | Оборудование, мебель | ОХР и ОПР | Прочие | Всего, белорусских рублей
|  | Единица измерения | Трудоемкость, чел/час | в т.ч. Зарплата | транспорт | транспорт | Плановые
1 | 2 | 3 | 4 | 5 | 6 | 7 | 8 | 9 | 10
3-40-11 | ЭЛЕКТРОАППАРАТУРА | 3.000 ШТ | 260 17 | 24 6 | 2055 109 | 1536 31 | 159 108 |  | 4282
3-40-11 | ЭЛЕКТРООСВЕЩЕНИЕ | 8.000 ШТ | 120 9 | 2 | 663 35 |  | 71 49 |  | 940
3-40-11 | ТРУБЫ КОРОБА | 33.330 М | 192 13 | 539 172 | 287 18 |  | 217 148 |  | 1401
3-40-11 | КАБЕЛИ ПРОВОДА | 93.530 М | 279 19 | 430 136 | 8752 469 |  | 247 168 |  | 10345
3-40-11 | ЭЛЕКТРОУСТАНОВОЧНЫЕ ИЗДЕЛИЯ | 18.000 ШТ | 199 13 | 9 1 | 220 13 |  | 119 81 |  | 641
3-40-11 | ОСВЕЩЕНИЕ ШАХТЫ ЛИФТА ГРУЗОПОДЪЕМНОСТЬЮ 630КГ | 0.0000 ШТ |  |  | 1020 54 |  |  |  | 1074
3-40-11 | ОСВЕЩЕНИЕ ШАХТЫ ЛИФТА ГРУЗОПОДЪЕМНОСТЬЮ 400КГ | 147.690 ШТ | 755 52 | 722 228 | 1414 81 |  | 586 399 |  | 3957
3-40-11 | ДЕМОНТАЖ | 135.000 М | 269 20 | 2 1 |  |  | 161 109 |  | 541
3-40-90 | ОТВЕРСТИЯ | 2.010 ШТ | 30 2 |  | 18 1 |  | 25 16 |  | 90
| ИТОГО |  | 2104 145 | 1728 544 | 14429 780 | 1536 31 | 1585 1078 |  | 23271
| Составил | [5 empty] | КЛУСЕВИЧ И.Е.
|  | (должность служащего) |  |  | (подпись) |  | (инициалы, фамилия)
| Проверил | [5 empty] | БОГДАНОВИЧ И.В
|  | (должность служащего) |  |  | (подпись) |  | (инициалы, фамилия)

## ВР102
Замена лифтов в жилом доме №11 корп.1 по ул. Городецкая в г. Минске
НАИМЕНОВАНИЕ ОБЪЕКТА |  | Замена лифтов в жилом доме №11 корп.1 по ул. Городецкая в г. Минске |  |  |  |  | на 01 сентября 2025 | г.
КОД ОБЪЕКТА |  | 141.25 |  |  |  |  | ЭЛЕКТРОСНАБЖЕНИЕ ЛИФТОВ
НАИМЕНОВАНИЕ ЗДАНИЯ, СООРУЖЕНИЯ |  | Замена лифтов в жилом доме №11 корп.1 по ул. Городецкая в г. Минске |  |  |  |  | Замена лифтов в жилом доме №11 корп.1 по ул. Городецкая в г. Минске
ШИФР ЗДАНИЯ, СООРУЖЕНИЯ |  | 1
КОМПЛЕКТ ЧЕРТЕЖЕЙ
ВЕДОМОСТЬ РЕСУРСОВ №: |  |  | 102
(нормы 2022г.)
ЭЛЕКТРОСНАБЖЕНИЕ ЛИФТОВ
Составлена в ценах |  | на 01 сентября 2025 г.
№ п/п | Обоснование | Наименование ресурса | Единица измерения | Количество | Стоимость, белорусских рублей
[5 empty] | за единицу измерения | общая
1 | 2 | 3 | 4 | 5 | 6 | 7
1 | 1-1 | ТРУДОЗАТРАТЫ РАБОЧИХ | ЧЕЛ/ЧАС | 146
2 | 1-3 | ТРУДОЗАТРАТЫ МАШИНИСТОВ | ЧЕЛ/ЧАС | 34
МАШИНЫ И МЕХАНИЗМЫ
3 | М030402 | ЛЕБЕДКИ ЭЛЕКТРИЧЕСКИЕ ТЯГОВЫМ УСИЛИЕМ ДО 12,26 (1,25) КН (Т) | МАШ.Ч | 9.706516 | 1.34 | 13.01
4 | М031813 | ПОГРУЗЧИКИ С БОРТОВЫМ ПОВОРОТОМ НА ПНЕВМОКОЛЕСНОМ ХОДУ ГРУЗОПОДЪЕМНОСТЬЮ 0,64 Т | МАШ.Ч | 32.7799 | 49.26 | 1614.74
5 | М040502 | УСТАНОВКИ ДЛЯ СВАРКИ РУЧНОЙ ДУГОВОЙ (ПОСТОЯННОГО ТОКА) | МАШ.Ч | 3.603055 | 5.04 | 18.16
6 | М134041 | ШУРУПОВЕРТ | МАШ.Ч | 3.024 | 0.98 | 2.96
7 | М150402 | ГАЗОВАЯ ГОРЕЛКА | МАШ.Ч | 1.096939 | 0.38 | 0.42
8 | М330250 | ПИСТОЛЕТ МОНТАЖНЫЙ | МАШ.Ч | 10.257719 | 1.47 | 15.08
9 | М330301 | МАШИНЫ ШЛИФОВАЛЬНЫЕ ЭЛЕКТРИЧЕСКИЕ | МАШ.Ч | 1.883527 | 0.97 | 1.83
10 | М331002 | СТАНКИ СВЕРЛИЛЬНЫЕ | МАШ.Ч | 0.91152 | 0.68 | 0.62
11 | М331008 | СТАНОК ЗАТОЧНЫЙ | МАШ.Ч | 0.0432 | 1.18 | 0.05
12 | М331451 | ПЕРФОРАТОРЫ ЭЛЕКТРИЧЕСКИЕ | МАШ.Ч | 12.93773 | 0.89 | 11.51
13 | М331615 | ДРЕЛИ ЭЛЕКТРИЧЕСКИЕ | МАШ.Ч | 1.027057 | 0.39 | 0.40
14 | М331617 | СРЕДСТВА МАЛОЙ МЕХАНИЗАЦИИ | МАШ.Ч | 0.04104 | 20.20 | 0.83
15 | М350451 | ПРЕСС ГИДРАВЛИЧЕСКИЙ С ЭЛЕКТРОПРИВОДОМ | МАШ.Ч | 0.7008 | 0.43 | 0.30
16 | М400002 | АВТОМОБИЛЬ БОРТОВОЙ, ГРУЗОПОДЪЕМНОСТЬЮ ДО 8 Т | МАШ.Ч | 1.202674 | 41.23 | 49.59
|  | ИТОГО МАШИНЫ И МЕХАНИЗМЫ |  |  |  | 1730
МАТЕРИАЛЫ,ИЗДЕЛИЯ,КОНСТРУКЦИИ
| 1 | Материалы для строительных работ
| 1/10 | Материалы для строительных работ общего назначения
| 1/10-120 | Материалы, изделия и конструкции для теплоизоляционных работ
17 | 1/10-120-10-10/71 | ПЛИТЫ ТЕПЛОИЗОЛЯЦИОННЫЕ ИЗ МИНЕРАЛЬНОЙ ВАТЫ ПТМ СТБ 1995-2009-Т5-DS(TH)1-CS(10)50-TR15-WS1 (ПЛОТНОСТЬ 150 КГ/М3) БЕЛТЕП МАРКИ ФАСАД 15 | М3 | 0.00504 | 392.52 | 1.98
| 1/10-135 | Нефтепродукты, газы, химические материалы
18 | 1/10-135-20/75 | СМЕСЬ ПРОПАНА И БУТАНА ТЕХНИЧЕСКИХ | КГ | 1.118351 | 2.04 | 2.28
| 1/10-140 | Электроды, прутки винипластовые, проволока сварочные
19 | 1/10-140-40/100 | ЭЛЕКТРОДЫ ТИПА Э42А ДИАМЕТРОМ 4 ММ | Т | 0.000979 | 5040.00 | 4.93
| 1/10-160 | Пленки, полотна, ткани разные
20 | 1/10-160-20/15 | ВЕТОШЬ | КГ | 0.0015 | 2.94 | 0.00
| 1/10-170 | Оснастка технологическая и инструментальная
21 | 1/10-170-10/135 | СВЕРЛА С SDS PLUS ХВОСТОВИКОМ (НАКОНЕЧНИК ИЗ ТВЕРДОСПЛАВНОЙ СТАЛИ) (ПО БЕТОНУ), ДИАМЕТРОМ 8-10 ММ, ДЛИНОЙ 260 (265) ММ | ШТ | 1.137332 | 4.64 | 5.28
22 | 1/10-170-10/165 | СВЕРЛА С SDS PLUS ХВОСТОВИКОМ (НАКОНЕЧНИК ИЗ ТВЕРДОСПЛАВНОЙ СТАЛИ) (ПО БЕТОНУ), ДИАМЕТРОМ 10-12 ММ, ДЛИНОЙ 110-165 ММ | ШТ | 0.3672 | 3.96 | 1.45
23 | 1/10-170-10/25 | СВЕРЛА СПИРАЛЬНЫЕ С ЦИЛИНДРИЧЕСКИМ ХВОСТОВИКОМ, ДЛИННАЯ СЕРИЯ (ПО МЕТАЛЛУ), ДИАМЕТРОМ 12,6-14 ММ | ШТ | 1.0836 | 15.50 | 16.80
24 | 1/10-170-10/35 | СВЕРЛА СПИРАЛЬНЫЕ С ЦИЛИНДРИЧЕСКИМ ХВОСТОВИКОМ, ДЛИННАЯ СЕРИЯ (ПО МЕТАЛЛУ), ДИАМЕТРОМ 9,6-10,6 ММ | ШТ | 0.32 | 8.58 | 2.75
25 | 1/10-170-50/5 | ПАТРОН СТРОИТЕЛЬНЫЙ Д-4 | 1000ШТ | 0.426566 | 192.00 | 81.90
| 1/10-180 | Материалы шлифовальные
26 | 1/10-180-20/57 | КРУГИ ШЛИФОВАЛЬНЫЕ ДЛЯ СПЕЦИАЛЬНЫХ МОНТАЖНЫХ РАБОТ 5П 180Х6Х22 | ШТ. | 0.997451 | 3.76 | 3.75
| 1/10-230 | Материалы для отделочных работ
27 | 1/10-230-35/105 | КЛЕЙ ВК-11 | КГ | 0.164705 | 536.05 | 88.29
28 | 1/10-230-40-20/127 | КРАСКА МАСЛЯНАЯ МА-15, СУРИК ЖЕЛЕЗНЫЙ | Т | 0.000015 | 5971.80 | 0.09
29 | 1/10-230-40-20/136 | КРАСКА МАСЛЯНАЯ МА-15, СУРИК ЖЕЛЕЗНЫЙ | КГ | 0.03 | 6.18 | 0.19
30 | 1/10-230-40-20/73 | КРАСКА МАСЛЯНАЯ МА-15, КОРИЧНЕВАЯ | Т | 0.0004 | 5880.00 | 2.35
31 | 1/10-230-45-10/165 | ЭМАЛЬ ПЕНТАФТАЛЕВАЯ ПФ-115, СЕРАЯ | КГ | 0.1 | 9.35 | 0.94
32 | 1/10-230-45-5/186 | ЛАК НИТРОЦЕЛЛЮЛОЗНЫЙ МЕБЕЛЬНЫЙ НЦ-218 | КГ | 0.02 | 14.30 | 0.29
33 | 1/10-230-50-15/39 | РАСТВОРИТЕЛЬ ДЛЯ ЛАКОКРАСОЧНЫХ МАТЕРИАЛОВ МАРКИ 646 | КГ | 0.08 | 5.95 | 0.48
| 1/10-235 | Изделия герметизирующие, уплотняющие, изолирующие
34 | 1/10-235-20/681 | ИЗОЛЕНТА ПВХ (РАЗМЕРОМ 15 ММХ20 М) | М2 | 0.54 | 5.87 | 3.17
| 1/10-240 | Метизы и крепежные изделия
35 | 1/10-240-10-10/131 | БОЛТЫ СТРОИТЕЛЬНЫЕ | Т | 0.000819 | 6537.89 | 5.35
36 | 1/10-240-15/250 | ВИНТЫ САМОНАРЕЗАЮЩИЕ С ПОЛУКРУГЛОЙ ГОЛОВКОЙ ДИАМЕТРОМ 6-10 ММ ДЛИНОЙ 50 ММ | КГ | 0.034 | 4.84 | 0.16
37 | 1/10-240-20/1 | ГАЙКИ СТРОИТЕЛЬНЫЕ | Т | 0.000234 | 5186.42 | 1.21
38 | 1/10-240-30-30/290 | ДЮБЕЛЬ-ГВОЗДЬ ДЛЯ МОНТАЖНОГО ПИСТОЛЕТА 3,7Х50 ММ | КГ | 2.402942 | 61.27 | 147.23
39 | 1/10-240-50-16/2 | ШАЙБЫ СТРОИТЕЛЬНЫЕ | КГ | 0.117 | 7.16 | 0.84
40 | 1/10-240-55-10/40 | ШУРУПЫ С ПОЛУКРУГЛОЙ ГОЛОВКОЙ 4Х40 ММ | Т | 0.00003 | 5388.00 | 0.16
| 1/10-260 | Металлопрокат и металлоизделия (за исключением металлоизделий части 2)
41 | 1/10-260-210-1/82 | ПРОВОЛОКА СТАЛЬНАЯ НИЗКОУГЛЕРОДИСТАЯ ОБЩЕГО НАЗНАЧЕНИЯ ТЕРМИЧЕСКИ ОБРАБОТАННАЯ, ОЦИНКОВАННАЯ, ДИАМЕТРОМ 2 ММ | КГ | 1.04137 | 5.80 | 6.04
42 | 1/10-260-30-31/5 | ПРОКАТ ГОРЯЧЕКАТАНЫЙ ПОЛОСОВОЙ ИЗ СТАЛИ УГЛЕРОДИСТОЙ ОБЫКНОВЕННОГО КАЧЕСТВА МАРКИ СТ3СП, СТ3ПС, ТОЛЩИНОЙ 10 - 80 ММ ПРИ ШИРИНЕ 100 - 200 ММ | Т | 0.001152 | 3009.22 | 3.47
| 1/10-280 | Прочие материалы для строительных работ
43 | 1/10-280-20/40 | ВОДА | М3 | 0.000001 | 1.74 | 0.00
| 1/55 | Материалы специального назначения (кислотоупорные, огнеупорные и антикоррозионные)
| 1/55-50 | Материалы антикоррозионные и химически стойкие
44 | 1/55-50-20/35 | ЛАК БИТУМНЫЙ БТ-577 | КГ | 4.962354 | 13.92 | 69.08
45 | 1/55-50-30/20 | ПАСТА КВАРЦЕВАЗЕЛИНОВАЯ | КГ | 0.018 | 25.62 | 0.46
| 5 | Материалы для монтажных и специальных строительных работ
| 5/10 | Кабели, провода, муфты кабельные
| 5/10-10 | Кабели
46 | 5/10-10-10-10-1/14 | КАБЕЛЬ СИЛОВОЙ МАРКИ ВВГНГ-LS 3 Х 1,5-0,66 С МЕДНЫМИ ЖИЛАМИ,ИЗОЛЯЦИЯ И ОБОЛОЧКА ИЗ ПОЛИВИНИЛХЛОРИДНОГО ПЛАСТИКАТА,НЕ РАСПРОСТРАНЯЮЩИЙ ГОРЕНИЕ,С НИЗКИМ ДЫМО- И ГАЗОВЫДЕЛЕНИЕМ,БЕЗ ЗАЩИТНОГО ПОКРОВА,С ТРЕМЯ ЖИЛАМИ СЕЧЕНИЕМ 1,5 ММ2,НА НАПРЯЖЕНИЕ 0,66 КВ | 1000М | 0.074 | 2723.18 | 201.52
47 | 5/10-10-10-10-1/21 | КАБЕЛЬ СИЛОВОЙ МАРКИ ВВГНГ-LS 4 Х 1,5-0,66 С МЕДНЫМИ ЖИЛАМИ,ИЗОЛЯЦИЯ И ОБОЛОЧКА ИЗ ПОЛИВИНИЛХЛОРИДНОГО ПЛАСТИКАТА,НЕ РАСПРОСТРАНЯЮЩИЙ ГОРЕНИЕ,С НИЗКИМ ДЫМО- И ГАЗОВЫДЕЛЕНИЕМ,БЕЗ ЗАЩИТНОГО ПОКРОВА,С ЧЕТЫРЬМЯ ЖИЛАМИ СЕЧЕНИЕМ 1,5 ММ2,НА НАПРЯЖЕНИЕ 0,66КВ | 1000М | 0.01 | 3260.28 | 32.60
48 | 5/10-10-10-10-1/51 | КАБЕЛЬ СИЛОВОЙ МАРКИ ВВГНГ (А) -LS 3 Х 2,5-0,66 С МЕДНЫМИ ЖИЛАМИ,ИЗОЛЯЦИЯ И ОБОЛОЧКА ИЗ ПОЛИВИНИЛХЛОРИДНОГО ПЛАСТИКАТА,НЕ РАСПРОСТР.ГОРЕНИЕ ПО КАТЕГОРИИ (А),С НИЗКИМ ДЫМО- И ГАЗОВЫДЕЛЕНИЕМ,БЕЗ ЗАЩИТ. ПОКРОВА,С ТРЕМЯ ЖИЛАМИ СЕЧ.2,5ММ2,НА НАПР.0,66КВ | 1000М | 0.18 | 3396.00 | 611.28
49 | 5/10-10-10-10-1/7 | КАБЕЛЬ СИЛОВОЙ МАРКИ ВВГНГ-LS 2 Х 1,5-0,66 С МЕДНЫМИ ЖИЛАМИ,ИЗОЛЯЦИЯ И ОБОЛОЧКА ИЗ ПОЛИВИНИЛХЛОРИДНОГО ПЛАСТИКАТА,НЕ РАСПРОСТРАНЯЮЩИЙ ГОРЕНИЕ,С НИЗКИМ ДЫМО- И ГАЗОВЫДЕЛЕНИЕМ,БЕЗ ЗАЩИТНОГО ПОКРОВА,С ДВУМЯ ЖИЛАМИ СЕЧЕНИЕМ 1,5 ММ2,НА НАПРЯЖЕНИЕ 0,66 КВ | 1000М | 0.014 | 2000.23 | 28.00
50 | 5/10-10-10-10-1/80 | КАБЕЛЬ СИЛОВОЙ МАРКИ ВВГНГ (А)-LS 5 Х 1,5-0,66 С МЕДНЫМИ ЖИЛАМИ,ИЗОЛЯЦИЯ И ОБОЛОЧКА ИЗ ПОЛИВИНИЛХЛОРИДНОГО ПЛАСТИКАТА,НЕ РАСПРОСТРАНЯЮЩИЙ ГОРЕНИЕ ПО КАТЕГОРИИ (А) С НИЗКИМ ДЫМО- И ГАЗОВЫДЕЛЕНИЕМ,БЕЗ ЗАЩИТ. ПОКР.,С 5-Ю ЖИЛАМИ СЕЧ.1,5ММ2,НА НАПР.0,66КВ | 1000М | 0.22 | 4004.36 | 880.96
51 | 5/10-10-10-10-1/83 | КАБЕЛЬ СИЛОВОЙ МАРКИ ВВГНГ(А)-LS 5Х6-0,66 С МЕДНЫМИ ЖИЛАМИ,ИЗОЛЯЦИЯ И ОБОЛОЧКА ИЗ ПОЛИВИНИЛХЛОРИДНОГО ПЛАСТИКАТА,НЕ РАСПРОСТРАНЯЮЩИЙ ГОРЕНИЕ ПО КАТЕГОРИИ (А) С НИЗКИМ ДЫМО- И ГАЗОВЫДЕЛЕНИЕМ,БЕЗ ЗАЩИТНОГО ПОКРОВА,С ПЯТЬЮ ЖИЛАМИ СЕЧЕНИЕМ 6 ММ2,НА НАПРЯЖЕН | 1000М | 0.13 | 14644.01 | 1903.72
52 | 5/10-10-10-10-1/84 | КАБЕЛЬ СИЛОВОЙ МАРКИ ВВГНГ(А)-LS 5Х10-0,66 С МЕДНЫМИ ЖИЛАМИ,ИЗОЛЯЦИЯ И ОБОЛОЧКА ИЗ ПОЛИВИНИЛХЛОРИДНОГО ПЛАСТИКАТА,НЕ РАСПРОСТРАНЯЮЩИЙ ГОРЕНИЕ ПО КАТЕГОРИИ (А) С НИЗКИМ ДЫМО- И ГАЗОВЫДЕЛЕНИЕМ,БЕЗ ЗАЩИТНОГО ПОКРОВА,С ПЯТЬЮ ЖИЛАМИ СЕЧЕНИЕМ 10 ММ2,НА НАПРЯЖ | 1000М | 0.23 | 22258.01 | 5119.34
53 | 5/10-10-10-10-1/85 | КАБЕЛЬ СИЛОВОЙ МАРКИ ВВГНГ(А)-LS 5Х16-0,66 С МЕДНЫМИ ЖИЛАМИ,ИЗОЛЯЦИЯ И ОБОЛОЧКА ИЗ ПОЛИВИНИЛХЛОРИДНОГО ПЛАСТИКАТА,НЕ РАСПРОСТРАНЯЮЩИЙ ГОРЕНИЕ ПО КАТЕГОРИИ (А) С НИЗКИМ ДЫМО- И ГАЗОВЫДЕЛЕНИЕМ,БЕЗ ЗАЩИТНОГО ПОКРОВА,С ПЯТЬЮ ЖИЛАМИ СЕЧЕНИЕМ 16 ММ2,НА НАПРЯЖ | 1000М | 0.01 | 54660.00 | 546.60
| 5/10-20 | Провода
54 | 5/10-20-60-2/9 | ПРОВОД СИЛОВОЙ МАРКИ ПВ1 С МЕДНОЙ ЖИЛОЙ, С ПОЛИВИНИЛХЛОРИДНОЙ ИЗОЛЯЦИЕЙ, СЕЧЕНИЕМ 16 ММ2, НА НАПРЯЖЕНИЕ 0,45 КВ | 1000М | 0.01 | 8611.21 | 86.11
| 5/20 | Изделия для прокладки кабельных сетей
| 5/20-20 | Пластиковые системы для прокладки кабеля
55 | 5/20-20-3-1/2 | ТРУБА ГЛАДКАЯ ЖЕСТКАЯ ПВХ, ДИАМЕТР 20 ММ | М | 16 | 1.37 | 21.92
56 | 5/20-20-3-1/5 | ТРУБА ГЛАДКАЯ ЖЕСТКАЯ ПВХ, ДИАМЕТР 40 ММ | М | 34 | 3.67 | 124.78
57 | 5/20-20-3-4/10 | ТРУБКА МАРКИ ТВ-40 ВНУТРЕННИМ ДИАМЕТРОМ 5 ММ | КГ | 0.732847 | 18.61 | 13.64
| 5/20-30 | Материалы и изделия для монтажа кабелей и проводов
58 | 5/20-30-1-4/2 | ОТВЕТВИТЕЛЬНЫЙ СЖИМ У 859 М У3 | 100ШТ | 0.08 | 381.60 | 30.53
59 | 5/20-30-2/1 | ПЕРЕМЫЧКА ГИБКАЯ ПГС-35-560 У2,5 | ШТ | 8 | 8.74 | 69.92
60 | 5/20-30-3/20 | СКОБА К 142 У2 | 10ШТ | 18.49686 | 8.99 | 166.29
61 | 5/20-30-3/23 | СКОБА К 145 У2 | 10ШТ | 2.758819 | 12.48 | 34.43
62 | 5/20-30-3/40 | ПОЛОСКА К404 И ПРЯЖКА К407 ДЛЯ КРЕПЛЕНИЯ ПРОВОДОВ | 100ШТ | 0.069412 | 45.07 | 3.13
63 | 5/20-30-4/4 | ВТУЛКА В42 УХЛ2 | 100ШТ | 0.074118 | 35.04 | 2.60
64 | 5/20-30-4/8 | УПЛОТНИТЕЛЬНЫЙ СОСТАВ | КГ | 0.2 | 65.09 | 13.02
65 | 5/20-30-5/2 | БИРКА МАРКИРОВОЧНАЯ У134 | 100ШТ | 0.128804 | 10.01 | 1.29
66 | 5/20-30-5/3 | БИРКА МАРКИРОВОЧНАЯ У153 У3,5 | 1000ШТ | 0.004 | 40.32 | 0.16
| 5/20-40 | Другие электромонтажные материалы
67 | 5/20-40-2/4 | ПАТРУБОК ВВОДНОЙ У479 У3 | 10ШТ | 0.741175 | 46.80 | 34.69
68 | 5/20-40-4/1 | КОРОБКА МОНТАЖНАЯ СКРЫТОЙ УСТАНОВКИ ПОД РОЗЕТКИ И ВЫКЛЮЧАТЕЛИ КМ-205 | ШТ | 10.2 | 1.44 | 14.69
69 | 5/20-40-4/5 | КОРОБКА МОНТАЖНАЯ ОТКРЫТОЙ УСТАНОВКИ ДЛЯ РАЗВОДКИ ПРОВОДОВ КМ-209 | ШТ. | 90 | 2.96 | 266.40
| 5/30 | Материалы для электротехнических установок
| 5/30-30 | Электросиловые и электроосветительные установки
70 | 5/30-30-3-1/П | КОРПУС МОДУЛЬНЫЙ ПЛАСТИКОВЫЙ | ШТ | 2 | 2.71 | 5.42
71 | 5/30-30-4-1-1/25 | ВЫКЛЮЧАТЕЛЬ УСТАНОВОЧНЫЙ ОДНОКЛАВИШНЫЙ ДЛЯ ОТКРЫТОЙ УСТАНОВКИ А14-100 | ШТ | 6 | 2.63 | 15.78
72 | 5/30-30-4-1-1/31 | ВЫКЛЮЧАТЕЛЬ УСТАНОВОЧНЫЙ НА ДВА НАПРАВЛЕНИЯ ОДНОКЛАВИШНЫЙ А610-868 | ШТ | 8 | 5.14 | 41.12
73 | 5/30-30-4-1-2-1/6 | РОЗЕТКА ШТЕПСЕЛЬНАЯ БРЫЗГОЗАЩИЩЕННАЯ С ЗАЗЕМЛЯЮЩИМ КОНТАКТОМ РА16-214 | ШТ. | 12 | 4.55 | 54.60
74 | 5/30-30-4-3-1-2-1/1 | СВЕТИЛЬНИК ИС-СП-ЛАЙН-1200-36-Н/З УХЛ2 | ШТ | 4 | 27.29 | 109.16
75 | 5/30-30-4-3-2/24 | СВЕТИЛЬНИК БАРИБАЛ СПП-LED2701-8ВТ | ШТ | 58 | 16.39 | 950.62
76 | 5/30-30-4-3-3/7 | СВЕТИЛЬНИК ИС-СП-ЛАЙН-1200-36-Н/З УХЛ2 С БАП | ШТ | 2 | 255.76 | 511.52
77 | 5/30-30-4-8/451 | СЧЕТЧИК ЭЛЕКТРИЧЕСКОЙ ЭНЕРГИИ ТРЕХФАЗНЫЙ СЕ 318 BY C3 146.JR.QUVF | ШТ | 1 | 646.97 | 646.97
78 | 5/30-30-4-999/121 | ЩИТОК ОСВЕТИТЕЛЬНЫЙ ЩОМ-12 | ШТ. | 2 | 631.44 | 1262.88
| 5/30-40 | Материалы для электроизоляционных работ
79 | 5/30-40-2/23 | ЭЛЕКТРОИЗОЛЯЦИОННАЯ ЛЕНТА ПВХ | КГ | 0.1546 | 26.70 | 4.13
| 5/50 | Прокатно-тянутые и прессованные изделия из цветных металлов, цветные металлы
| 5/50-30 | Листы и плиты из цветных металлов
80 | 5/50-30-3/2 | ЛИСТ НОРМАЛЬНОЙ ТОЧНОСТИ ИЗГОТОВЛЕНИЯ, ТОЛЩИНОЙ 1 ММ, ИЗ СВИНЦА МАРКИ С1 | Т | 0.002893
| 5/50-70 | Сплавы из цветных металлов
81 | 5/50-70-3/999370 | ПРОЧИЕ ПРИПОИ (СРЕДНЯЯ ЦЕНА ПО ГРУППЕ), ОПРЕД. - 37 | КГ | 1.006864 | 71.60 | 72.09
| 5/90 | Прочие материалы для монтажных и специальных строительных работ
| 5/90-10 | Дюбели для крепления электромонтажных изделий
82 | 5/90-10/2 | ДЮБЕЛЬ МОНТАЖНЫЙ У661 У3 | 10ШТ | 9.784 | 4.56 | 44.62
83 | 5/90-10/3 | ДЮБЕЛЬ МОНТАЖНЫЙ У656 У3 | 10ШТ | 2.928 | 4.56 | 13.35
84 | 5/90-10/4 | ДЮБЕЛЬ МОНТАЖНЫЙ У658 | 10ШТ | 8.377637 | 4.56 | 38.20
|  | ИТОГО МАТЕРИАЛЫ,ИЗДЕЛИЯ,КОНСТРУКЦИИ |  |  |  | 14429
|  | ТРАНСПОРТ |  |  |  | 780
ОБОРУДОВАНИЕ
85 | С-ОБ-АВ-63 | АВТОМАТИЧЕСКИЙ ВЫКЛЮЧАТЕЛЬ 3P 63А ВА 47-29 | ШТ. | 2 | 27.83 | 55.66
86 | С-ЩР-4 | ЩИТ УЧЕТНО- РАСПРЕДЕЛИТЕЛЬНЫЙ ЩУР 09-Н-21У3 | ШТ | 1 | 1480.00 | 1480.00
|  | ИТОГО ОБОРУДОВАНИЕ |  |  |  | 1536
|  | ТРАНСПОРТ |  |  |  | 31
ВОЗВРАТНЫЕ МАТЕРИАЛЫ
| 8 | Строительные отходы
| 8/1 | Возвращаемые материалы
87 | 8/1/580-1 | ЛОМ АЛЮМИНИЕВЫЙ (ВОЗВРАТ) | Т | 0.0057 | 1231.96 | 7.02
| Составил |  |  | КЛУСЕВИЧ И.Е.
|  | (должность служащего) | (подпись) | (инициалы, фамилия)
| Проверил |  |  | БОГДАНОВИЧ И.В
|  | (должность служащего) | (подпись) | (инициалы, фамилия)

## ВОР102
Замена лифтов в жилом доме №11 корп.1 по ул. Городецкая в г. Минске
НАИМЕНОВАНИЕ ОБЪЕКТА | Замена лифтов в жилом доме №11 корп.1 по ул. Городецкая в г. Минске | [5 empty] | ЭЛЕКТРОСНАБЖЕНИЕ ЛИФТОВ
КОД ОБЪЕКТА | 141.25
НАИМЕНОВАНИЕ ЗДАНИЯ, СООРУЖЕНИЯ | Замена лифтов в жилом доме №11 корп.1 по ул. Городецкая в г. Минске | [5 empty] | Замена лифтов в жилом доме №11 корп.1 по ул. Городецкая в г. Минске
ШИФР ЗДАНИЯ, СООРУЖЕНИЯ | 1
КОМПЛЕКТ ЧЕРТЕЖЕЙ
ВЕДОМОСТЬ ОБЪЕМОВ РАБОТ И РАСХОДА РЕСУРСОВ №: |  |  | 102
(нормы 2022г.)
ЭЛЕКТРОСНАБЖЕНИЕ ЛИФТОВ
Обоснование | Наименование видов работ | Единица измерения | Код ресурса | Наименование ресурсов | Единица измерения | Количество
объем
1 | 2 | 3 | 4 | 5 | 6 | 7
Ж3-40-11 | ЭЛЕКТРОАППАРАТУРА | ШТ 3.00
|  |  | 1-1 | ТРУДОЗАТРАТЫ РАБОЧИХ | ЧЕЛ/ЧАС | 18
|  |  | 1-3 | ТРУДОЗАТРАТЫ МАШИНИСТОВ | ЧЕЛ/ЧАС | 0
|  |  | М031813 | ПОГРУЗЧИКИ С БОРТОВЫМ ПОВОРОТОМ НА ПНЕВМОКОЛЕСНОМ ХОДУ ГРУЗОПОДЪЕМНОСТЬЮ 0,64 Т | МАШ.Ч | 0.1764
|  |  | М040502 | УСТАНОВКИ ДЛЯ СВАРКИ РУЧНОЙ ДУГОВОЙ (ПОСТОЯННОГО ТОКА) | МАШ.Ч | 1.344
|  |  | М330301 | МАШИНЫ ШЛИФОВАЛЬНЫЕ ЭЛЕКТРИЧЕСКИЕ | МАШ.Ч | 0.24
|  |  | М331451 | ПЕРФОРАТОРЫ ЭЛЕКТРИЧЕСКИЕ | МАШ.Ч | 1.464
|  |  | М350451 | ПРЕСС ГИДРАВЛИЧЕСКИЙ С ЭЛЕКТРОПРИВОДОМ | МАШ.Ч | 0.528
|  |  | М400002 | АВТОМОБИЛЬ БОРТОВОЙ, ГРУЗОПОДЪЕМНОСТЬЮ ДО 8 Т | МАШ.Ч | 0.1764
|  |  | 1 | Материалы для строительных работ
|  |  | 1/10 | Материалы для строительных работ общего назначения
|  |  | 1/10-140 | Электроды, прутки винипластовые, проволока сварочные
|  |  | 1/10-140-40/100 | ЭЛЕКТРОДЫ ТИПА Э42А ДИАМЕТРОМ 4 ММ | Т | 0.00029
|  |  | 1/10-170 | Оснастка технологическая и инструментальная
|  |  | 1/10-170-10/135 | СВЕРЛА С SDS PLUS ХВОСТОВИКОМ (НАКОНЕЧНИК ИЗ ТВЕРДОСПЛАВНОЙ СТАЛИ) (ПО БЕТОНУ), ДИАМЕТРОМ 8-10 ММ, ДЛИНОЙ 260 (265) ММ | ШТ | 0.1
|  |  | 1/10-180 | Материалы шлифовальные
|  |  | 1/10-180-20/57 | КРУГИ ШЛИФОВАЛЬНЫЕ ДЛЯ СПЕЦИАЛЬНЫХ МОНТАЖНЫХ РАБОТ 5П 180Х6Х22 | ШТ. | 0.37
|  |  | 1/10-230 | Материалы для отделочных работ
|  |  | 1/10-230-40-20/127 | КРАСКА МАСЛЯНАЯ МА-15, СУРИК ЖЕЛЕЗНЫЙ | Т | 0.00001
|  |  | 1/10-230-40-20/136 | КРАСКА МАСЛЯНАЯ МА-15, СУРИК ЖЕЛЕЗНЫЙ | КГ | 0.03
|  |  | 1/10-230-40-20/73 | КРАСКА МАСЛЯНАЯ МА-15, КОРИЧНЕВАЯ | Т | 0.0004
|  |  | 1/10-230-45-10/165 | ЭМАЛЬ ПЕНТАФТАЛЕВАЯ ПФ-115, СЕРАЯ | КГ | 0.1
|  |  | 1/10-230-45-5/186 | ЛАК НИТРОЦЕЛЛЮЛОЗНЫЙ МЕБЕЛЬНЫЙ НЦ-218 | КГ | 0.02
|  |  | 1/10-230-50-15/39 | РАСТВОРИТЕЛЬ ДЛЯ ЛАКОКРАСОЧНЫХ МАТЕРИАЛОВ МАРКИ 646 | КГ | 0.08
|  |  | 1/10-235 | Изделия герметизирующие, уплотняющие, изолирующие
|  |  | 1/10-235-20/681 | ИЗОЛЕНТА ПВХ (РАЗМЕРОМ 15 ММХ20 М) | М2 | 0.54
|  |  | 1/10-240 | Метизы и крепежные изделия
|  |  | 1/10-240-10-10/131 | БОЛТЫ СТРОИТЕЛЬНЫЕ | Т | 0.000651
|  |  | 1/10-240-15/250 | ВИНТЫ САМОНАРЕЗАЮЩИЕ С ПОЛУКРУГЛОЙ ГОЛОВКОЙ ДИАМЕТРОМ 6-10 ММ ДЛИНОЙ 50 ММ | КГ | 0.034
|  |  | 1/10-240-20/1 | ГАЙКИ СТРОИТЕЛЬНЫЕ | Т | 0.000186
|  |  | 1/10-240-50-16/2 | ШАЙБЫ СТРОИТЕЛЬНЫЕ | КГ | 0.093
|  |  | 1/55 | Материалы специального назначения (кислотоупорные, огнеупорные и антикоррозионные)
|  |  | 1/55-50 | Материалы антикоррозионные и химически стойкие
|  |  | 1/55-50-30/20 | ПАСТА КВАРЦЕВАЗЕЛИНОВАЯ | КГ | 0.018
|  |  | 5 | Материалы для монтажных и специальных строительных работ
|  |  | 5/20 | Изделия для прокладки кабельных сетей
|  |  | 5/20-20 | Пластиковые системы для прокладки кабеля
|  |  | 5/20-20-3-4/10 | ТРУБКА МАРКИ ТВ-40 ВНУТРЕННИМ ДИАМЕТРОМ 5 ММ | КГ | 0.248
|  |  | 5/20-30 | Материалы и изделия для монтажа кабелей и проводов
|  |  | 5/20-30-1-4/2 | ОТВЕТВИТЕЛЬНЫЙ СЖИМ У 859 М У3 | 100ШТ | 0.08
|  |  | 5/20-30-2/1 | ПЕРЕМЫЧКА ГИБКАЯ ПГС-35-560 У2,5 | ШТ | 8
|  |  | 5/20-30-3/40 | ПОЛОСКА К404 И ПРЯЖКА К407 ДЛЯ КРЕПЛЕНИЯ ПРОВОДОВ | 100ШТ | 0.04
|  |  | 5/20-30-5/2 | БИРКА МАРКИРОВОЧНАЯ У134 | 100ШТ | 0.04
|  |  | 5/20-30-5/3 | БИРКА МАРКИРОВОЧНАЯ У153 У3,5 | 1000ШТ | 0.004
|  |  | 5/30 | Материалы для электротехнических установок
|  |  | 5/30-30 | Электросиловые и электроосветительные установки
|  |  | 5/30-30-3-1/П | КОРПУС МОДУЛЬНЫЙ ПЛАСТИКОВЫЙ | ШТ | 2
|  |  | 5/30-30-4-8/451 | СЧЕТЧИК ЭЛЕКТРИЧЕСКОЙ ЭНЕРГИИ ТРЕХФАЗНЫЙ СЕ 318 BY C3 146.JR.QUVF | ШТ | 1
|  |  | 5/30-30-4-999/121 | ЩИТОК ОСВЕТИТЕЛЬНЫЙ ЩОМ-12 | ШТ. | 2
|  |  | 5/30-40 | Материалы для электроизоляционных работ
|  |  | 5/30-40-2/23 | ЭЛЕКТРОИЗОЛЯЦИОННАЯ ЛЕНТА ПВХ | КГ | 0.032
|  |  | 5/90 | Прочие материалы для монтажных и специальных строительных работ
|  |  | 5/90-10 | Дюбели для крепления электромонтажных изделий
|  |  | 5/90-10/2 | ДЮБЕЛЬ МОНТАЖНЫЙ У661 У3 | 10ШТ | 2.44
|  |  | 5/90-10/4 | ДЮБЕЛЬ МОНТАЖНЫЙ У658 | 10ШТ | 0.82
|  |  | С-ОБ-АВ-63 | АВТОМАТИЧЕСКИЙ ВЫКЛЮЧАТЕЛЬ 3P 63А ВА 47-29 | ШТ. | 2
|  |  | С-ЩР-4 | ЩИТ УЧЕТНО- РАСПРЕДЕЛИТЕЛЬНЫЙ ЩУР 09-Н-21У3 | ШТ | 1
Ж3-40-11 | ЭЛЕКТРООСВЕЩЕНИЕ | ШТ 8.00
|  |  | 1-1 | ТРУДОЗАТРАТЫ РАБОЧИХ | ЧЕЛ/ЧАС | 9
|  |  | 1-3 | ТРУДОЗАТРАТЫ МАШИНИСТОВ | ЧЕЛ/ЧАС | 0
|  |  | М030402 | ЛЕБЕДКИ ЭЛЕКТРИЧЕСКИЕ ТЯГОВЫМ УСИЛИЕМ ДО 12,26 (1,25) КН (Т) | МАШ.Ч | 0.144
|  |  | М134041 | ШУРУПОВЕРТ | МАШ.Ч | 0.672
|  |  | М331451 | ПЕРФОРАТОРЫ ЭЛЕКТРИЧЕСКИЕ | МАШ.Ч | 1.2096
|  |  | 1 | Материалы для строительных работ
|  |  | 1/10 | Материалы для строительных работ общего назначения
|  |  | 1/10-170 | Оснастка технологическая и инструментальная
|  |  | 1/10-170-10/165 | СВЕРЛА С SDS PLUS ХВОСТОВИКОМ (НАКОНЕЧНИК ИЗ ТВЕРДОСПЛАВНОЙ СТАЛИ) (ПО БЕТОНУ), ДИАМЕТРОМ 10-12 ММ, ДЛИНОЙ 110-165 ММ | ШТ | 0.0816
|  |  | 5 | Материалы для монтажных и специальных строительных работ
|  |  | 5/20 | Изделия для прокладки кабельных сетей
|  |  | 5/20-20 | Пластиковые системы для прокладки кабеля
|  |  | 5/20-20-3-4/10 | ТРУБКА МАРКИ ТВ-40 ВНУТРЕННИМ ДИАМЕТРОМ 5 ММ | КГ | 0.0816
|  |  | 5/30 | Материалы для электротехнических установок
|  |  | 5/30-30 | Электросиловые и электроосветительные установки
|  |  | 5/30-30-4-3-1-2-1/1 | СВЕТИЛЬНИК ИС-СП-ЛАЙН-1200-36-Н/З УХЛ2 | ШТ | 4
|  |  | 5/30-30-4-3-2/24 | СВЕТИЛЬНИК БАРИБАЛ СПП-LED2701-8ВТ | ШТ | 2
|  |  | 5/30-30-4-3-3/7 | СВЕТИЛЬНИК ИС-СП-ЛАЙН-1200-36-Н/З УХЛ2 С БАП | ШТ | 2
|  |  | 5/30-40 | Материалы для электроизоляционных работ
|  |  | 5/30-40-2/23 | ЭЛЕКТРОИЗОЛЯЦИОННАЯ ЛЕНТА ПВХ | КГ | 0.0248
|  |  | 5/90 | Прочие материалы для монтажных и специальных строительных работ
|  |  | 5/90-10 | Дюбели для крепления электромонтажных изделий
|  |  | 5/90-10/2 | ДЮБЕЛЬ МОНТАЖНЫЙ У661 У3 | 10ШТ | 1.632
Ж3-40-11 | ТРУБЫ КОРОБА | М 33.33
|  |  | 1-1 | ТРУДОЗАТРАТЫ РАБОЧИХ | ЧЕЛ/ЧАС | 13
|  |  | 1-3 | ТРУДОЗАТРАТЫ МАШИНИСТОВ | ЧЕЛ/ЧАС | 11
|  |  | М031813 | ПОГРУЗЧИКИ С БОРТОВЫМ ПОВОРОТОМ НА ПНЕВМОКОЛЕСНОМ ХОДУ ГРУЗОПОДЪЕМНОСТЬЮ 0,64 Т | МАШ.Ч | 10.61199
|  |  | М040502 | УСТАНОВКИ ДЛЯ СВАРКИ РУЧНОЙ ДУГОВОЙ (ПОСТОЯННОГО ТОКА) | МАШ.Ч | 1.183999
|  |  | М150402 | ГАЗОВАЯ ГОРЕЛКА | МАШ.Ч | 0.887999
|  |  | М330301 | МАШИНЫ ШЛИФОВАЛЬНЫЕ ЭЛЕКТРИЧЕСКИЕ | МАШ.Ч | 1.299999
|  |  | М331451 | ПЕРФОРАТОРЫ ЭЛЕКТРИЧЕСКИЕ | МАШ.Ч | 3.047997
|  |  | М400002 | АВТОМОБИЛЬ БОРТОВОЙ, ГРУЗОПОДЪЕМНОСТЬЮ ДО 8 Т | МАШ.Ч | 0.152
|  |  | 1 | Материалы для строительных работ
|  |  | 1/10 | Материалы для строительных работ общего назначения
|  |  | 1/10-135 | Нефтепродукты, газы, химические материалы
|  |  | 1/10-135-20/75 | СМЕСЬ ПРОПАНА И БУТАНА ТЕХНИЧЕСКИХ | КГ | 0.905332
|  |  | 1/10-140 | Электроды, прутки винипластовые, проволока сварочные
|  |  | 1/10-140-40/100 | ЭЛЕКТРОДЫ ТИПА Э42А ДИАМЕТРОМ 4 ММ | Т | 0.00032
|  |  | 1/10-170 | Оснастка технологическая и инструментальная
|  |  | 1/10-170-10/135 | СВЕРЛА С SDS PLUS ХВОСТОВИКОМ (НАКОНЕЧНИК ИЗ ТВЕРДОСПЛАВНОЙ СТАЛИ) (ПО БЕТОНУ), ДИАМЕТРОМ 8-10 ММ, ДЛИНОЙ 260 (265) ММ | ШТ | 0.666666
|  |  | 1/10-180 | Материалы шлифовальные
|  |  | 1/10-180-20/57 | КРУГИ ШЛИФОВАЛЬНЫЕ ДЛЯ СПЕЦИАЛЬНЫХ МОНТАЖНЫХ РАБОТ 5П 180Х6Х22 | ШТ. | 0.5
|  |  | 1/10-230 | Материалы для отделочных работ
|  |  | 1/10-230-35/105 | КЛЕЙ ВК-11 | КГ | 0.133333
|  |  | 1/10-260 | Металлопрокат и металлоизделия (за исключением металлоизделий части 2)
|  |  | 1/10-260-210-1/82 | ПРОВОЛОКА СТАЛЬНАЯ НИЗКОУГЛЕРОДИСТАЯ ОБЩЕГО НАЗНАЧЕНИЯ ТЕРМИЧЕСКИ ОБРАБОТАННАЯ, ОЦИНКОВАННАЯ, ДИАМЕТРОМ 2 ММ | КГ | 0.699999
|  |  | 5 | Материалы для монтажных и специальных строительных работ
|  |  | 5/20 | Изделия для прокладки кабельных сетей
|  |  | 5/20-20 | Пластиковые системы для прокладки кабеля
|  |  | 5/20-20-3-1/5 | ТРУБА ГЛАДКАЯ ЖЕСТКАЯ ПВХ, ДИАМЕТР 40 ММ | М | 34
|  |  | 5/20-30 | Материалы и изделия для монтажа кабелей и проводов
|  |  | 5/20-30-3/23 | СКОБА К 145 У2 | 10ШТ | 2.233331
|  |  | 5/20-30-4/4 | ВТУЛКА В42 УХЛ2 | 100ШТ | 0.06
|  |  | 5/20-40 | Другие электромонтажные материалы
|  |  | 5/20-40-2/4 | ПАТРУБОК ВВОДНОЙ У479 У3 | 10ШТ | 0.599999
|  |  | 5/90 | Прочие материалы для монтажных и специальных строительных работ
|  |  | 5/90-10 | Дюбели для крепления электромонтажных изделий
|  |  | 5/90-10/4 | ДЮБЕЛЬ МОНТАЖНЫЙ У658 | 10ШТ | 4.466662
Ж3-40-11 | КАБЕЛИ ПРОВОДА | М 93.53
|  |  | 1-1 | ТРУДОЗАТРАТЫ РАБОЧИХ | ЧЕЛ/ЧАС | 19
|  |  | 1-3 | ТРУДОЗАТРАТЫ МАШИНИСТОВ | ЧЕЛ/ЧАС | 9
|  |  | М030402 | ЛЕБЕДКИ ЭЛЕКТРИЧЕСКИЕ ТЯГОВЫМ УСИЛИЕМ ДО 12,26 (1,25) КН (Т) | МАШ.Ч | 4.156165
|  |  | М031813 | ПОГРУЗЧИКИ С БОРТОВЫМ ПОВОРОТОМ НА ПНЕВМОКОЛЕСНОМ ХОДУ ГРУЗОПОДЪЕМНОСТЬЮ 0,64 Т | МАШ.Ч | 8.102096
|  |  | М040502 | УСТАНОВКИ ДЛЯ СВАРКИ РУЧНОЙ ДУГОВОЙ (ПОСТОЯННОГО ТОКА) | МАШ.Ч | 0.796469
|  |  | М330250 | ПИСТОЛЕТ МОНТАЖНЫЙ | МАШ.Ч | 2.983319
|  |  | М330301 | МАШИНЫ ШЛИФОВАЛЬНЫЕ ЭЛЕКТРИЧЕСКИЕ | МАШ.Ч | 0.037647
|  |  | М331615 | ДРЕЛИ ЭЛЕКТРИЧЕСКИЕ | МАШ.Ч | 0.787057
|  |  | М400002 | АВТОМОБИЛЬ БОРТОВОЙ, ГРУЗОПОДЪЕМНОСТЬЮ ДО 8 Т | МАШ.Ч | 0.412377
|  |  | 1 | Материалы для строительных работ
|  |  | 1/10 | Материалы для строительных работ общего назначения
|  |  | 1/10-140 | Электроды, прутки винипластовые, проволока сварочные
|  |  | 1/10-140-40/100 | ЭЛЕКТРОДЫ ТИПА Э42А ДИАМЕТРОМ 4 ММ | Т | 0.000294
|  |  | 1/10-170 | Оснастка технологическая и инструментальная
|  |  | 1/10-170-10/135 | СВЕРЛА С SDS PLUS ХВОСТОВИКОМ (НАКОНЕЧНИК ИЗ ТВЕРДОСПЛАВНОЙ СТАЛИ) (ПО БЕТОНУ), ДИАМЕТРОМ 8-10 ММ, ДЛИНОЙ 260 (265) ММ | ШТ | 0.009804
|  |  | 1/10-170-50/5 | ПАТРОН СТРОИТЕЛЬНЫЙ Д-4 | 1000ШТ | 0.149286
|  |  | 1/10-180 | Материалы шлифовальные
|  |  | 1/10-180-20/57 | КРУГИ ШЛИФОВАЛЬНЫЕ ДЛЯ СПЕЦИАЛЬНЫХ МОНТАЖНЫХ РАБОТ 5П 180Х6Х22 | ШТ. | 0.009804
|  |  | 1/10-230 | Материалы для отделочных работ
|  |  | 1/10-230-40-20/127 | КРАСКА МАСЛЯНАЯ МА-15, СУРИК ЖЕЛЕЗНЫЙ | Т | 0.000005
|  |  | 1/10-240 | Метизы и крепежные изделия
|  |  | 1/10-240-30-30/290 | ДЮБЕЛЬ-ГВОЗДЬ ДЛЯ МОНТАЖНОГО ПИСТОЛЕТА 3,7Х50 ММ | КГ | 0.902942
|  |  | 1/10-260 | Металлопрокат и металлоизделия (за исключением металлоизделий части 2)
|  |  | 1/10-260-210-1/82 | ПРОВОЛОКА СТАЛЬНАЯ НИЗКОУГЛЕРОДИСТАЯ ОБЩЕГО НАЗНАЧЕНИЯ ТЕРМИЧЕСКИ ОБРАБОТАННАЯ, ОЦИНКОВАННАЯ, ДИАМЕТРОМ 2 ММ | КГ | 0.073529
|  |  | 1/55 | Материалы специального назначения (кислотоупорные, огнеупорные и антикоррозионные)
|  |  | 1/55-50 | Материалы антикоррозионные и химически стойкие
|  |  | 1/55-50-20/35 | ЛАК БИТУМНЫЙ БТ-577 | КГ | 1.753648
|  |  | 5 | Материалы для монтажных и специальных строительных работ
|  |  | 5/10 | Кабели, провода, муфты кабельные
|  |  | 5/10-10 | Кабели
|  |  | 5/10-10-10-10-1/14 | КАБЕЛЬ СИЛОВОЙ МАРКИ ВВГНГ-LS 3 Х 1,5-0,66 С МЕДНЫМИ ЖИЛАМИ,ИЗОЛЯЦИЯ И ОБОЛОЧКА ИЗ ПОЛИВИНИЛХЛОРИДНОГО ПЛАСТИКАТА,НЕ РАСПРОСТРАНЯЮЩИЙ ГОРЕНИЕ,С НИЗКИМ ДЫМО- И ГАЗОВЫДЕЛЕНИЕМ,БЕЗ ЗАЩИТНОГО ПОКРОВА,С ТРЕМЯ ЖИЛАМИ СЕЧЕНИЕМ 1,5 ММ2,НА НАПРЯЖЕНИЕ 0,66 КВ | 1000М | 0.074
|  |  | 5/10-10-10-10-1/21 | КАБЕЛЬ СИЛОВОЙ МАРКИ ВВГНГ-LS 4 Х 1,5-0,66 С МЕДНЫМИ ЖИЛАМИ,ИЗОЛЯЦИЯ И ОБОЛОЧКА ИЗ ПОЛИВИНИЛХЛОРИДНОГО ПЛАСТИКАТА,НЕ РАСПРОСТРАНЯЮЩИЙ ГОРЕНИЕ,С НИЗКИМ ДЫМО- И ГАЗОВЫДЕЛЕНИЕМ,БЕЗ ЗАЩИТНОГО ПОКРОВА,С ЧЕТЫРЬМЯ ЖИЛАМИ СЕЧЕНИЕМ 1,5 ММ2,НА НАПРЯЖЕНИЕ 0,66КВ | 1000М | 0.01
|  |  | 5/10-10-10-10-1/51 | КАБЕЛЬ СИЛОВОЙ МАРКИ ВВГНГ (А) -LS 3 Х 2,5-0,66 С МЕДНЫМИ ЖИЛАМИ,ИЗОЛЯЦИЯ И ОБОЛОЧКА ИЗ ПОЛИВИНИЛХЛОРИДНОГО ПЛАСТИКАТА,НЕ РАСПРОСТР.ГОРЕНИЕ ПО КАТЕГОРИИ (А),С НИЗКИМ ДЫМО- И ГАЗОВЫДЕЛЕНИЕМ,БЕЗ ЗАЩИТ. ПОКРОВА,С ТРЕМЯ ЖИЛАМИ СЕЧ.2,5ММ2,НА НАПР.0,66КВ | 1000М | 0.18
|  |  | 5/10-10-10-10-1/7 | КАБЕЛЬ СИЛОВОЙ МАРКИ ВВГНГ-LS 2 Х 1,5-0,66 С МЕДНЫМИ ЖИЛАМИ,ИЗОЛЯЦИЯ И ОБОЛОЧКА ИЗ ПОЛИВИНИЛХЛОРИДНОГО ПЛАСТИКАТА,НЕ РАСПРОСТРАНЯЮЩИЙ ГОРЕНИЕ,С НИЗКИМ ДЫМО- И ГАЗОВЫДЕЛЕНИЕМ,БЕЗ ЗАЩИТНОГО ПОКРОВА,С ДВУМЯ ЖИЛАМИ СЕЧЕНИЕМ 1,5 ММ2,НА НАПРЯЖЕНИЕ 0,66 КВ | 1000М | 0.014
|  |  | 5/10-10-10-10-1/83 | КАБЕЛЬ СИЛОВОЙ МАРКИ ВВГНГ(А)-LS 5Х6-0,66 С МЕДНЫМИ ЖИЛАМИ,ИЗОЛЯЦИЯ И ОБОЛОЧКА ИЗ ПОЛИВИНИЛХЛОРИДНОГО ПЛАСТИКАТА,НЕ РАСПРОСТРАНЯЮЩИЙ ГОРЕНИЕ ПО КАТЕГОРИИ (А) С НИЗКИМ ДЫМО- И ГАЗОВЫДЕЛЕНИЕМ,БЕЗ ЗАЩИТНОГО ПОКРОВА,С ПЯТЬЮ ЖИЛАМИ СЕЧЕНИЕМ 6 ММ2,НА НАПРЯЖЕН | 1000М | 0.13
|  |  | 5/10-10-10-10-1/84 | КАБЕЛЬ СИЛОВОЙ МАРКИ ВВГНГ(А)-LS 5Х10-0,66 С МЕДНЫМИ ЖИЛАМИ,ИЗОЛЯЦИЯ И ОБОЛОЧКА ИЗ ПОЛИВИНИЛХЛОРИДНОГО ПЛАСТИКАТА,НЕ РАСПРОСТРАНЯЮЩИЙ ГОРЕНИЕ ПО КАТЕГОРИИ (А) С НИЗКИМ ДЫМО- И ГАЗОВЫДЕЛЕНИЕМ,БЕЗ ЗАЩИТНОГО ПОКРОВА,С ПЯТЬЮ ЖИЛАМИ СЕЧЕНИЕМ 10 ММ2,НА НАПРЯЖ | 1000М | 0.23
|  |  | 5/10-10-10-10-1/85 | КАБЕЛЬ СИЛОВОЙ МАРКИ ВВГНГ(А)-LS 5Х16-0,66 С МЕДНЫМИ ЖИЛАМИ,ИЗОЛЯЦИЯ И ОБОЛОЧКА ИЗ ПОЛИВИНИЛХЛОРИДНОГО ПЛАСТИКАТА,НЕ РАСПРОСТРАНЯЮЩИЙ ГОРЕНИЕ ПО КАТЕГОРИИ (А) С НИЗКИМ ДЫМО- И ГАЗОВЫДЕЛЕНИЕМ,БЕЗ ЗАЩИТНОГО ПОКРОВА,С ПЯТЬЮ ЖИЛАМИ СЕЧЕНИЕМ 16 ММ2,НА НАПРЯЖ | 1000М | 0.01
|  |  | 5/10-20 | Провода
|  |  | 5/10-20-60-2/9 | ПРОВОД СИЛОВОЙ МАРКИ ПВ1 С МЕДНОЙ ЖИЛОЙ, С ПОЛИВИНИЛХЛОРИДНОЙ ИЗОЛЯЦИЕЙ, СЕЧЕНИЕМ 16 ММ2, НА НАПРЯЖЕНИЕ 0,45 КВ | 1000М | 0.01
|  |  | 5/20 | Изделия для прокладки кабельных сетей
|  |  | 5/20-20 | Пластиковые системы для прокладки кабеля
|  |  | 5/20-20-3-4/10 | ТРУБКА МАРКИ ТВ-40 ВНУТРЕННИМ ДИАМЕТРОМ 5 ММ | КГ | 0.117647
|  |  | 5/20-30 | Материалы и изделия для монтажа кабелей и проводов
|  |  | 5/20-30-3/20 | СКОБА К 142 У2 | 10ШТ | 8.29686
|  |  | 5/20-30-3/40 | ПОЛОСКА К404 И ПРЯЖКА К407 ДЛЯ КРЕПЛЕНИЯ ПРОВОДОВ | 100ШТ | 0.029412
|  |  | 5/20-30-5/2 | БИРКА МАРКИРОВОЧНАЯ У134 | 100ШТ | 0.045588
|  |  | 5/50 | Прокатно-тянутые и прессованные изделия из цветных металлов, цветные металлы
|  |  | 5/50-30 | Листы и плиты из цветных металлов
|  |  | 5/50-30-3/2 | ЛИСТ НОРМАЛЬНОЙ ТОЧНОСТИ ИЗГОТОВЛЕНИЯ, ТОЛЩИНОЙ 1 ММ, ИЗ СВИНЦА МАРКИ С1 | Т | 0.00123
|  |  | 5/50-70 | Сплавы из цветных металлов
|  |  | 5/50-70-3/999370 | ПРОЧИЕ ПРИПОИ (СРЕДНЯЯ ЦЕНА ПО ГРУППЕ), ОПРЕД. - 37 | КГ | 0.467648
Ж3-40-11 | ЭЛЕКТРОУСТАНОВОЧНЫЕ ИЗДЕЛИЯ | ШТ 18.00
|  |  | 1-1 | ТРУДОЗАТРАТЫ РАБОЧИХ | ЧЕЛ/ЧАС | 13
|  |  | 1-3 | ТРУДОЗАТРАТЫ МАШИНИСТОВ | ЧЕЛ/ЧАС | 0
|  |  | М031813 | ПОГРУЗЧИКИ С БОРТОВЫМ ПОВОРОТОМ НА ПНЕВМОКОЛЕСНОМ ХОДУ ГРУЗОПОДЪЕМНОСТЬЮ 0,64 Т | МАШ.Ч | 0.036
|  |  | М330250 | ПИСТОЛЕТ МОНТАЖНЫЙ | МАШ.Ч | 2.3184
|  |  | М331002 | СТАНКИ СВЕРЛИЛЬНЫЕ | МАШ.Ч | 0.91152
|  |  | М331451 | ПЕРФОРАТОРЫ ЭЛЕКТРИЧЕСКИЕ | МАШ.Ч | 1.74744
|  |  | М400002 | АВТОМОБИЛЬ БОРТОВОЙ, ГРУЗОПОДЪЕМНОСТЬЮ ДО 8 Т | МАШ.Ч | 0.036
|  |  | 1 | Материалы для строительных работ
|  |  | 1/10 | Материалы для строительных работ общего назначения
|  |  | 1/10-170 | Оснастка технологическая и инструментальная
|  |  | 1/10-170-10/135 | СВЕРЛА С SDS PLUS ХВОСТОВИКОМ (НАКОНЕЧНИК ИЗ ТВЕРДОСПЛАВНОЙ СТАЛИ) (ПО БЕТОНУ), ДИАМЕТРОМ 8-10 ММ, ДЛИНОЙ 260 (265) ММ | ШТ | 0.1224
|  |  | 1/10-170-10/25 | СВЕРЛА СПИРАЛЬНЫЕ С ЦИЛИНДРИЧЕСКИМ ХВОСТОВИКОМ, ДЛИННАЯ СЕРИЯ (ПО МЕТАЛЛУ), ДИАМЕТРОМ 12,6-14 ММ | ШТ | 1.0836
|  |  | 1/10-170-50/5 | ПАТРОН СТРОИТЕЛЬНЫЙ Д-4 | 1000ШТ | 0.02928
|  |  | 1/10-240 | Метизы и крепежные изделия
|  |  | 1/10-240-10-10/131 | БОЛТЫ СТРОИТЕЛЬНЫЕ | Т | 0.000168
|  |  | 1/10-240-20/1 | ГАЙКИ СТРОИТЕЛЬНЫЕ | Т | 0.000048
|  |  | 1/10-240-50-16/2 | ШАЙБЫ СТРОИТЕЛЬНЫЕ | КГ | 0.024
|  |  | 1/10-240-55-10/40 | ШУРУПЫ С ПОЛУКРУГЛОЙ ГОЛОВКОЙ 4Х40 ММ | Т | 0.000018
|  |  | 1/10-260 | Металлопрокат и металлоизделия (за исключением металлоизделий части 2)
|  |  | 1/10-260-30-31/5 | ПРОКАТ ГОРЯЧЕКАТАНЫЙ ПОЛОСОВОЙ ИЗ СТАЛИ УГЛЕРОДИСТОЙ ОБЫКНОВЕННОГО КАЧЕСТВА МАРКИ СТ3СП, СТ3ПС, ТОЛЩИНОЙ 10 - 80 ММ ПРИ ШИРИНЕ 100 - 200 ММ | Т | 0.001152
|  |  | 1/55 | Материалы специального назначения (кислотоупорные, огнеупорные и антикоррозионные)
|  |  | 1/55-50 | Материалы антикоррозионные и химически стойкие
|  |  | 1/55-50-20/35 | ЛАК БИТУМНЫЙ БТ-577 | КГ | 0.324
|  |  | 5 | Материалы для монтажных и специальных строительных работ
|  |  | 5/20 | Изделия для прокладки кабельных сетей
|  |  | 5/20-40 | Другие электромонтажные материалы
|  |  | 5/20-40-4/1 | КОРОБКА МОНТАЖНАЯ СКРЫТОЙ УСТАНОВКИ ПОД РОЗЕТКИ И ВЫКЛЮЧАТЕЛИ КМ-205 | ШТ | 6.12
|  |  | 5/20-40-4/5 | КОРОБКА МОНТАЖНАЯ ОТКРЫТОЙ УСТАНОВКИ ДЛЯ РАЗВОДКИ ПРОВОДОВ КМ-209 | ШТ. | 30
|  |  | 5/30 | Материалы для электротехнических установок
|  |  | 5/30-30 | Электросиловые и электроосветительные установки
|  |  | 5/30-30-4-1-1/25 | ВЫКЛЮЧАТЕЛЬ УСТАНОВОЧНЫЙ ОДНОКЛАВИШНЫЙ ДЛЯ ОТКРЫТОЙ УСТАНОВКИ А14-100 | ШТ | 6
|  |  | 5/30-30-4-1-2-1/6 | РОЗЕТКА ШТЕПСЕЛЬНАЯ БРЫЗГОЗАЩИЩЕННАЯ С ЗАЗЕМЛЯЮЩИМ КОНТАКТОМ РА16-214 | ШТ. | 12
|  |  | 5/30-40 | Материалы для электроизоляционных работ
|  |  | 5/30-40-2/23 | ЭЛЕКТРОИЗОЛЯЦИОННАЯ ЛЕНТА ПВХ | КГ | 0.0066
|  |  | 5/90 | Прочие материалы для монтажных и специальных строительных работ
|  |  | 5/90-10 | Дюбели для крепления электромонтажных изделий
|  |  | 5/90-10/3 | ДЮБЕЛЬ МОНТАЖНЫЙ У656 У3 | 10ШТ | 2.928
|  |  | 5/90-10/4 | ДЮБЕЛЬ МОНТАЖНЫЙ У658 | 10ШТ | 1.224
Ж3-40-11 | ОСВЕЩЕНИЕ ШАХТЫ ЛИФТА ГРУЗОПОДЪЕМНОСТЬЮ 630КГ | ШТ 0.0000
|  |  | 1-1 | ТРУДОЗАТРАТЫ РАБОЧИХ | ЧЕЛ/ЧАС | 0
|  |  | 1-3 | ТРУДОЗАТРАТЫ МАШИНИСТОВ | ЧЕЛ/ЧАС | 0
|  |  | 5 | Материалы для монтажных и специальных строительных работ
|  |  | 5/10 | Кабели, провода, муфты кабельные
|  |  | 5/10-10 | Кабели
|  |  | 5/10-10-10-10-1/80 | КАБЕЛЬ СИЛОВОЙ МАРКИ ВВГНГ (А)-LS 5 Х 1,5-0,66 С МЕДНЫМИ ЖИЛАМИ,ИЗОЛЯЦИЯ И ОБОЛОЧКА ИЗ ПОЛИВИНИЛХЛОРИДНОГО ПЛАСТИКАТА,НЕ РАСПРОСТРАНЯЮЩИЙ ГОРЕНИЕ ПО КАТЕГОРИИ (А) С НИЗКИМ ДЫМО- И ГАЗОВЫДЕЛЕНИЕМ,БЕЗ ЗАЩИТ. ПОКР.,С 5-Ю ЖИЛАМИ СЕЧ.1,5ММ2,НА НАПР.0,66КВ | 1000М | 0.11
|  |  | 5/20 | Изделия для прокладки кабельных сетей
|  |  | 5/20-20 | Пластиковые системы для прокладки кабеля
|  |  | 5/20-20-3-1/2 | ТРУБА ГЛАДКАЯ ЖЕСТКАЯ ПВХ, ДИАМЕТР 20 ММ | М | 8
|  |  | 5/20-40 | Другие электромонтажные материалы
|  |  | 5/20-40-4/5 | КОРОБКА МОНТАЖНАЯ ОТКРЫТОЙ УСТАНОВКИ ДЛЯ РАЗВОДКИ ПРОВОДОВ КМ-209 | ШТ. | 30
|  |  | 5/30 | Материалы для электротехнических установок
|  |  | 5/30-30 | Электросиловые и электроосветительные установки
|  |  | 5/30-30-4-1-1/31 | ВЫКЛЮЧАТЕЛЬ УСТАНОВОЧНЫЙ НА ДВА НАПРАВЛЕНИЯ ОДНОКЛАВИШНЫЙ А610-868 | ШТ | 4
|  |  | 5/30-30-4-3-2/24 | СВЕТИЛЬНИК БАРИБАЛ СПП-LED2701-8ВТ | ШТ | 28
Ж3-40-11 | ОСВЕЩЕНИЕ ШАХТЫ ЛИФТА ГРУЗОПОДЪЕМНОСТЬЮ 400КГ | ШТ 147.69
|  |  | 1-1 | ТРУДОЗАТРАТЫ РАБОЧИХ | ЧЕЛ/ЧАС | 52
|  |  | 1-3 | ТРУДОЗАТРАТЫ МАШИНИСТОВ | ЧЕЛ/ЧАС | 14
|  |  | М030402 | ЛЕБЕДКИ ЭЛЕКТРИЧЕСКИЕ ТЯГОВЫМ УСИЛИЕМ ДО 12,26 (1,25) КН (Т) | МАШ.Ч | 5.406351
|  |  | М031813 | ПОГРУЗЧИКИ С БОРТОВЫМ ПОВОРОТОМ НА ПНЕВМОКОЛЕСНОМ ХОДУ ГРУЗОПОДЪЕМНОСТЬЮ 0,64 Т | МАШ.Ч | 13.842614
|  |  | М040502 | УСТАНОВКИ ДЛЯ СВАРКИ РУЧНОЙ ДУГОВОЙ (ПОСТОЯННОГО ТОКА) | МАШ.Ч | 0.278587
|  |  | М134041 | ШУРУПОВЕРТ | МАШ.Ч | 2.352
|  |  | М150402 | ГАЗОВАЯ ГОРЕЛКА | МАШ.Ч | 0.20894
|  |  | М330250 | ПИСТОЛЕТ МОНТАЖНЫЙ | МАШ.Ч | 4.956
|  |  | М330301 | МАШИНЫ ШЛИФОВАЛЬНЫЕ ЭЛЕКТРИЧЕСКИЕ | МАШ.Ч | 0.305881
|  |  | М331451 | ПЕРФОРАТОРЫ ЭЛЕКТРИЧЕСКИЕ | МАШ.Ч | 5.339093
|  |  | М400002 | АВТОМОБИЛЬ БОРТОВОЙ, ГРУЗОПОДЪЕМНОСТЬЮ ДО 8 Т | МАШ.Ч | 0.415097
|  |  | 1 | Материалы для строительных работ
|  |  | 1/10 | Материалы для строительных работ общего назначения
|  |  | 1/10-135 | Нефтепродукты, газы, химические материалы
|  |  | 1/10-135-20/75 | СМЕСЬ ПРОПАНА И БУТАНА ТЕХНИЧЕСКИХ | КГ | 0.213019
|  |  | 1/10-140 | Электроды, прутки винипластовые, проволока сварочные
|  |  | 1/10-140-40/100 | ЭЛЕКТРОДЫ ТИПА Э42А ДИАМЕТРОМ 4 ММ | Т | 0.000075
|  |  | 1/10-170 | Оснастка технологическая и инструментальная
|  |  | 1/10-170-10/135 | СВЕРЛА С SDS PLUS ХВОСТОВИКОМ (НАКОНЕЧНИК ИЗ ТВЕРДОСПЛАВНОЙ СТАЛИ) (ПО БЕТОНУ), ДИАМЕТРОМ 8-10 ММ, ДЛИНОЙ 260 (265) ММ | ШТ | 0.238462
|  |  | 1/10-170-10/165 | СВЕРЛА С SDS PLUS ХВОСТОВИКОМ (НАКОНЕЧНИК ИЗ ТВЕРДОСПЛАВНОЙ СТАЛИ) (ПО БЕТОНУ), ДИАМЕТРОМ 10-12 ММ, ДЛИНОЙ 110-165 ММ | ШТ | 0.2856
|  |  | 1/10-170-50/5 | ПАТРОН СТРОИТЕЛЬНЫЙ Д-4 | 1000ШТ | 0.248
|  |  | 1/10-180 | Материалы шлифовальные
|  |  | 1/10-180-20/57 | КРУГИ ШЛИФОВАЛЬНЫЕ ДЛЯ СПЕЦИАЛЬНЫХ МОНТАЖНЫХ РАБОТ 5П 180Х6Х22 | ШТ. | 0.117647
|  |  | 1/10-230 | Материалы для отделочных работ
|  |  | 1/10-230-35/105 | КЛЕЙ ВК-11 | КГ | 0.031372
|  |  | 1/10-240 | Метизы и крепежные изделия
|  |  | 1/10-240-30-30/290 | ДЮБЕЛЬ-ГВОЗДЬ ДЛЯ МОНТАЖНОГО ПИСТОЛЕТА 3,7Х50 ММ | КГ | 1.5
|  |  | 1/10-240-55-10/40 | ШУРУПЫ С ПОЛУКРУГЛОЙ ГОЛОВКОЙ 4Х40 ММ | Т | 0.000012
|  |  | 1/10-260 | Металлопрокат и металлоизделия (за исключением металлоизделий части 2)
|  |  | 1/10-260-210-1/82 | ПРОВОЛОКА СТАЛЬНАЯ НИЗКОУГЛЕРОДИСТАЯ ОБЩЕГО НАЗНАЧЕНИЯ ТЕРМИЧЕСКИ ОБРАБОТАННАЯ, ОЦИНКОВАННАЯ, ДИАМЕТРОМ 2 ММ | КГ | 0.267842
|  |  | 1/55 | Материалы специального назначения (кислотоупорные, огнеупорные и антикоррозионные)
|  |  | 1/55-50 | Материалы антикоррозионные и химически стойкие
|  |  | 1/55-50-20/35 | ЛАК БИТУМНЫЙ БТ-577 | КГ | 2.884706
|  |  | 5 | Материалы для монтажных и специальных строительных работ
|  |  | 5/10 | Кабели, провода, муфты кабельные
|  |  | 5/10-10 | Кабели
|  |  | 5/10-10-10-10-1/80 | КАБЕЛЬ СИЛОВОЙ МАРКИ ВВГНГ (А)-LS 5 Х 1,5-0,66 С МЕДНЫМИ ЖИЛАМИ,ИЗОЛЯЦИЯ И ОБОЛОЧКА ИЗ ПОЛИВИНИЛХЛОРИДНОГО ПЛАСТИКАТА,НЕ РАСПРОСТРАНЯЮЩИЙ ГОРЕНИЕ ПО КАТЕГОРИИ (А) С НИЗКИМ ДЫМО- И ГАЗОВЫДЕЛЕНИЕМ,БЕЗ ЗАЩИТ. ПОКР.,С 5-Ю ЖИЛАМИ СЕЧ.1,5ММ2,НА НАПР.0,66КВ | 1000М | 0.11
|  |  | 5/20 | Изделия для прокладки кабельных сетей
|  |  | 5/20-20 | Пластиковые системы для прокладки кабеля
|  |  | 5/20-20-3-1/2 | ТРУБА ГЛАДКАЯ ЖЕСТКАЯ ПВХ, ДИАМЕТР 20 ММ | М | 8
|  |  | 5/20-20-3-4/10 | ТРУБКА МАРКИ ТВ-40 ВНУТРЕННИМ ДИАМЕТРОМ 5 ММ | КГ | 0.2856
|  |  | 5/20-30 | Материалы и изделия для монтажа кабелей и проводов
|  |  | 5/20-30-3/20 | СКОБА К 142 У2 | 10ШТ | 10.2
|  |  | 5/20-30-3/23 | СКОБА К 145 У2 | 10ШТ | 0.525488
|  |  | 5/20-30-4/4 | ВТУЛКА В42 УХЛ2 | 100ШТ | 0.014118
|  |  | 5/20-30-5/2 | БИРКА МАРКИРОВОЧНАЯ У134 | 100ШТ | 0.043216
|  |  | 5/20-40 | Другие электромонтажные материалы
|  |  | 5/20-40-2/4 | ПАТРУБОК ВВОДНОЙ У479 У3 | 10ШТ | 0.141176
|  |  | 5/20-40-4/1 | КОРОБКА МОНТАЖНАЯ СКРЫТОЙ УСТАНОВКИ ПОД РОЗЕТКИ И ВЫКЛЮЧАТЕЛИ КМ-205 | ШТ | 4.08
|  |  | 5/20-40-4/5 | КОРОБКА МОНТАЖНАЯ ОТКРЫТОЙ УСТАНОВКИ ДЛЯ РАЗВОДКИ ПРОВОДОВ КМ-209 | ШТ. | 30
|  |  | 5/30 | Материалы для электротехнических установок
|  |  | 5/30-30 | Электросиловые и электроосветительные установки
|  |  | 5/30-30-4-1-1/31 | ВЫКЛЮЧАТЕЛЬ УСТАНОВОЧНЫЙ НА ДВА НАПРАВЛЕНИЯ ОДНОКЛАВИШНЫЙ А610-868 | ШТ | 4
|  |  | 5/30-30-4-3-2/24 | СВЕТИЛЬНИК БАРИБАЛ СПП-LED2701-8ВТ | ШТ | 28
|  |  | 5/30-40 | Материалы для электроизоляционных работ
|  |  | 5/30-40-2/23 | ЭЛЕКТРОИЗОЛЯЦИОННАЯ ЛЕНТА ПВХ | КГ | 0.0912
|  |  | 5/50 | Прокатно-тянутые и прессованные изделия из цветных металлов, цветные металлы
|  |  | 5/50-30 | Листы и плиты из цветных металлов
|  |  | 5/50-30-3/2 | ЛИСТ НОРМАЛЬНОЙ ТОЧНОСТИ ИЗГОТОВЛЕНИЯ, ТОЛЩИНОЙ 1 ММ, ИЗ СВИНЦА МАРКИ С1 | Т | 0.001663
|  |  | 5/50-70 | Сплавы из цветных металлов
|  |  | 5/50-70-3/999370 | ПРОЧИЕ ПРИПОИ (СРЕДНЯЯ ЦЕНА ПО ГРУППЕ), ОПРЕД. - 37 | КГ | 0.539216
|  |  | 5/90 | Прочие материалы для монтажных и специальных строительных работ
|  |  | 5/90-10 | Дюбели для крепления электромонтажных изделий
|  |  | 5/90-10/2 | ДЮБЕЛЬ МОНТАЖНЫЙ У661 У3 | 10ШТ | 5.712
|  |  | 5/90-10/4 | ДЮБЕЛЬ МОНТАЖНЫЙ У658 | 10ШТ | 1.866975
Ж3-40-11 | ДЕМОНТАЖ | М 135.00
|  |  | 1-1 | ТРУДОЗАТРАТЫ РАБОЧИХ | ЧЕЛ/ЧАС | 20
|  |  | 1-3 | ТРУДОЗАТРАТЫ МАШИНИСТОВ | ЧЕЛ/ЧАС | 0
|  |  | М031813 | ПОГРУЗЧИКИ С БОРТОВЫМ ПОВОРОТОМ НА ПНЕВМОКОЛЕСНОМ ХОДУ ГРУЗОПОДЪЕМНОСТЬЮ 0,64 Т | МАШ.Ч | 0.0108
|  |  | М331451 | ПЕРФОРАТОРЫ ЭЛЕКТРИЧЕСКИЕ | МАШ.Ч | 0.1296
|  |  | М331617 | СРЕДСТВА МАЛОЙ МЕХАНИЗАЦИИ | МАШ.Ч | 0.04104
|  |  | М350451 | ПРЕСС ГИДРАВЛИЧЕСКИЙ С ЭЛЕКТРОПРИВОДОМ | МАШ.Ч | 0.1728
|  |  | М400002 | АВТОМОБИЛЬ БОРТОВОЙ, ГРУЗОПОДЪЕМНОСТЬЮ ДО 8 Т | МАШ.Ч | 0.0108
|  |  | 8 | Строительные отходы
|  |  | 8/1 | Возвращаемые материалы
|  |  | 8/1/580-1 | ЛОМ АЛЮМИНИЕВЫЙ (ВОЗВРАТ) | Т | 0.0057
Ж3-40-90 | ОТВЕРСТИЯ | ШТ 2.01
|  |  | 1-1 | ТРУДОЗАТРАТЫ РАБОЧИХ | ЧЕЛ/ЧАС | 2
|  |  | 1-3 | ТРУДОЗАТРАТЫ МАШИНИСТОВ | ЧЕЛ/ЧАС | 0
|  |  | М331008 | СТАНОК ЗАТОЧНЫЙ | МАШ.Ч | 0.0432
|  |  | М331615 | ДРЕЛИ ЭЛЕКТРИЧЕСКИЕ | МАШ.Ч | 0.24
|  |  | 1 | Материалы для строительных работ
|  |  | 1/10 | Материалы для строительных работ общего назначения
|  |  | 1/10-120 | Материалы, изделия и конструкции для теплоизоляционных работ
|  |  | 1/10-120-10-10/71 | ПЛИТЫ ТЕПЛОИЗОЛЯЦИОННЫЕ ИЗ МИНЕРАЛЬНОЙ ВАТЫ ПТМ СТБ 1995-2009-Т5-DS(TH)1-CS(10)50-TR15-WS1 (ПЛОТНОСТЬ 150 КГ/М3) БЕЛТЕП МАРКИ ФАСАД 15 | М3 | 0.00504
|  |  | 1/10-160 | Пленки, полотна, ткани разные
|  |  | 1/10-160-20/15 | ВЕТОШЬ | КГ | 0.0015
|  |  | 1/10-170 | Оснастка технологическая и инструментальная
|  |  | 1/10-170-10/35 | СВЕРЛА СПИРАЛЬНЫЕ С ЦИЛИНДРИЧЕСКИМ ХВОСТОВИКОМ, ДЛИННАЯ СЕРИЯ (ПО МЕТАЛЛУ), ДИАМЕТРОМ 9,6-10,6 ММ | ШТ | 0.32
|  |  | 1/10-280 | Прочие материалы для строительных работ
|  |  | 1/10-280-20/40 | ВОДА | М3 | 0.000001
|  |  | 5 | Материалы для монтажных и специальных строительных работ
|  |  | 5/20 | Изделия для прокладки кабельных сетей
|  |  | 5/20-30 | Материалы и изделия для монтажа кабелей и проводов
|  |  | 5/20-30-4/8 | УПЛОТНИТЕЛЬНЫЙ СОСТАВ | КГ | 0.2
Составил |  |  |  | КЛУСЕВИЧ И.Е.
| (должность служащего) | (подпись) |  | (инициалы, фамилия)
Проверил |  |  |  | БОГДАНОВИЧ И.В
| (должность служащего) | (подпись) |  | (инициалы, фамилия)

## ЛС103
Замена лифтов в жилом доме №11 корп.1 по ул. Городецкая в г. Минске
НАИМЕНОВАНИЕ ОБЪЕКТА |  | Замена лифтов в жилом доме №11 корп.1 по ул. Городецкая в г. Минске | [8 empty] | на 01 сентября 2025 | г.
КОД ОБЪЕКТА |  | 141.25 | [8 empty] | МОНТАЖ ЛИФТОВОГО ОБОРУДОВАНИЯ
НАИМЕНОВАНИЕ ЗДАНИЯ, СООРУЖЕНИЯ |  | Замена лифтов в жилом доме №11 корп.1 по ул. Городецкая в г. Минске | [8 empty] | Замена лифтов в жилом доме №11 корп.1 по ул. Городецкая в г. Минске
ШИФР ЗДАНИЯ, СООРУЖЕНИЯ |  | 1
КОМПЛЕКТ ЧЕРТЕЖЕЙ
ЛОКАЛЬНАЯ СМЕТА №: |  |  |  | 103
(ЛОКАЛЬНЫЙ СМЕТНЫЙ РАСЧЕТ)
(нормы 2022г.)
МОНТАЖ ЛИФТОВОГО ОБОРУДОВАНИЯ
СОСТАВЛЕНА В ЦЕНАХ |  | на 01 сентября 2025 г. |  |  | СТОИМОСТЬ |  | 575.814 | ТЫСЯЧ БЕЛОРУССКИХ РУБЛЕЙ
№ п/п | Обоснование | Наименование работ, ресурсов, расходов | Единица измере- ния | Стоимость единицы измерения/всего, белорусских рублей
|  |  |  | заработная плата | эксплуатация машин и механизмов |  | материалы, изделия, конструкции (оборудова-ние, мебель) | транс- порт | общая стоимость | трудо-затраты рабочих
|  |  | количество |  | всего | в т.ч. З/плата маши-нистов
1 | 2 | 3 | 4 | 5 | 6 | 7 | 8 | 9 | 10 | 11
H6=38.44,37.30;
Коэффициенты для ОХР и ОПР 1 ; плановой прибыли 1
| Ж3-90 | МОНТАЖ ЛИФТ Л1 Л3
1 | ПРИМЕЧАНИЕ: | К-1,2 СТЕСНЕННЫЕ УСЛОВИЯ НРР 8.01.104-2022 ПРИЛОЖЕНИЕ В П.2
2 | ПРИМЕЧАНИЕ: | К-1,3 В ПЕРЕКРЫТОЙ ШАХТЕ (П.5,6, ТЧ НРР 8.03. 203-2022)
3 | ПРИМЕЧАНИЕ: | К-1,13 ПАРНОЕ УПРАВЛЕНИЕ ЛИФТАМИ (П.5,8, ТЧ НРР 8.03. 203-2022)
4 | Ц3-565-3 (H6) Ж к=1.3;1.13;1.2 | ЛИФТ ГРУЗОПОДЪЕМНОСТЬЮ 630 КГ,С МАШИННЫМ ОТДЕЛЕНИЕМ,КОЛИЧЕСТВО ОСТАНОВОК 10,ВЫСОТА ШАХТЫ 31 М,ШИРОКАЯ | ЛИФТ 2 | 27989.21 55978.42 | 282.71 565.42 |  | 108.50 217.00 | 7.73 15.46 | 28388.15 56776.30 | 2049.255 4098.51
5 | Ц3-565-8 (H6) к=1.3;1.13;1.2 | ДОБАВЛЯТЬ ИЛИ УМЕНЬШАТЬ ДЛЯ ЛИФТОВ ГРУЗОПОДЪЕМНОСТЬЮ 630 КГ С МАШИННЫМ ОТДЕЛЕНИЕМ, ШАХТА ШИРОКАЯ, ЗА КАЖДУЮ ОСТАНОВКУ БОЛЕЕ ИЛИ МЕНЕЕ УКАЗАННЫХ В ХАРАКТЕРИСТИКЕ ЛИФТА | 10 ОСТАНОВОК 0.8 | 15575.24 12460.19 | 280.88 224.70 |  | 17.94 14.35 | 1.28 1.02 | 15875.34 12700.26 | 1140.355 912.28
6 | Ц3-565-13 (H6) к=1.3;1.13;1.2 | ДОБАВЛЯТЬ ИЛИ УМЕНЬШАТЬ ДЛЯ ЛИФТОВ ГРУЗОПОДЪЕМНОСТЬЮ 630 КГ С МАШИННЫМ ОТДЕЛЕНИЕМ, ШАХТА ШИРОКАЯ, ЗА КАЖДЫЙ МЕТР ВЫСОТЫ ШАХТЫ БОЛЕЕ ИЛИ МЕНЕЕ УКАЗАННЫХ В ХАРАКТЕРИСТИКЕ ЛИФТА | М 21.64 | 291.32 6304.16 | 9.09 196.71 |  | 0.45 9.74 | 0.03 0.65 | 300.89 6511.26 | 21.330 461.58
7 | 9/1/10 (H96) | ЭЛЕКТРОЭНЕРГИЯ | 100 КВТ- 12.22 |  |  |  | 47.29 577.88 |  | 47.29 577.88
8 | С-ЛП1-141-1 (H14) | ЛИФТ ПАССАЖИРСКИЙ ГРУЗОПОДЪЕМНОСТЬ 630 КГ НА 15 ОСТАНОВОК | ШТ 1 |  |  |  | 91465.60 91465.60 |  | 91465.60 91465.60
9 | С-ЛП1-141-3 (H14) | ЛИФТ ПАССАЖИРСКИЙ ГРУЗОПОДЪЕМНОСТЬ 630 КГ НА 13 ОСТАНОВОК | ШТ 1 |  |  |  | 87050.85 87050.85 |  | 87050.85 87050.85
10 | 2/10-35/30 (H37) | ДЕТАЛИ ЗАКЛАДНЫЕ | Т 0.0614 |  |  |  | 10279.81 631.18 | 588.01 36.10 | 10867.82 667.28
11 | 1/10-240-5-5/376 (H13) | АНКЕРНЫЙ БОЛТ С ГАЙКОЙ М12Х100 | 1000 ШТ. 0.66 |  |  |  | 1225.21 808.64 | 97.28 64.20 | 1322.49 872.84
|  | ИТОГО ПРЯМЫЕ ЗАТРАТЫ |  | 74743 | 987 | 0 | 180775 | 117 | 256622 | 5472
|  | ОХР и ОПР | [6 empty] | 28731
|  | ПЛАНОВАЯ ПРИБЫЛЬ | [6 empty] | 27879
|  | ИТОГО ПО ПТМ | [6 empty] | 313232
|  | ЗАТРАТЫ ТРУДА РАБОЧИХ | [6 empty] | 5472
|  | ЗАТРАТЫ ТРУДА МАШИНИСТОВ | [6 empty] | 0
| Ж3-90 | ДЕМОНТАЖ ЛИФТ Л1 Л3
12 | Ц3-565-3 (H6) Ж к=1.3;0.3;1.13;1.2 | ДЕМОНТАЖ ЛИФТ ГРУЗОПОДЪЕМНОСТЬЮ 630 КГ,С МАШИННЫМ ОТДЕЛЕНИЕМ,КОЛИЧЕСТВО ОСТАНОВОК 10,ВЫСОТА ШАХТЫ 31 М,ШИРОКАЯ | ЛИФТ 2 | 8396.76 16793.52 | 84.81 169.62 |  |  |  | 8481.57 16963.14 | 614.776 1229.55
13 | Ц3-565-8 (H6) к=1.3;0.3;1.13;1.2 | ДЕМОНТАЖ ДОБАВЛЯТЬ ИЛИ УМЕНЬШАТЬ ДЛЯ ЛИФТОВ ГРУЗОПОДЪЕМНОСТЬЮ 630 КГ С МАШИННЫМ ОТДЕЛЕНИЕМ, ШАХТА ШИРОКАЯ, ЗА КАЖДУЮ ОСТАНОВКУ БОЛЕЕ ИЛИ МЕНЕЕ УКАЗАННЫХ В ХАРАКТЕРИСТИКЕ ЛИФТА | 10 ОСТАНОВОК 0.8 | 4672.57 3738.06 | 84.26 67.41 |  |  |  | 4756.83 3805.47 | 342.107 273.69
14 | Ц3-565-13 (H6) к=1.3;0.3;1.13;1.2 | ДЕМОНТАЖ ДОБАВЛЯТЬ ИЛИ УМЕНЬШАТЬ ДЛЯ ЛИФТОВ ГРУЗОПОДЪЕМНОСТЬЮ 630 КГ С МАШИННЫМ ОТДЕЛЕНИЕМ, ШАХТА ШИРОКАЯ, ЗА КАЖДЫЙ МЕТР ВЫСОТЫ ШАХТЫ БОЛЕЕ ИЛИ МЕНЕЕ УКАЗАННЫХ В ХАРАКТЕРИСТИКЕ ЛИФТА | М 21.64 | 87.40 1891.34 | 2.73 59.08 |  |  |  | 90.13 1950.42 | 6.399 138.47
15 | 8/1/580 (H18) | МЕТАЛЛОЛОМ | Т 4
16 | ПРИМЕЧАНИЕ: | ВОЗВРАТ МАТЕРИАЛОВ ОПРЕДЕЛЯЕТСЯ НА МЕСТЕ ПРОИЗВОДСТВА РАБОТ ПРИ УЧАСТИИ ЗАКАЗЧИКА И ПОДРЯДЧИКА И ОФОРМЛЯЕТСЯ АКТОМ
|  | ИТОГО ПРЯМЫЕ ЗАТРАТЫ |  | 22423 | 296 | 0 | 0 | 0 | 22719 | 1642
|  | ОХР и ОПР | [6 empty] | 8619
|  | ПЛАНОВАЯ ПРИБЫЛЬ | [6 empty] | 8364
|  | ИТОГО ПО ПТМ | [6 empty] | 39702
|  | ЗАТРАТЫ ТРУДА РАБОЧИХ | [6 empty] | 1642
|  | ЗАТРАТЫ ТРУДА МАШИНИСТОВ | [6 empty] | 0
| Ж3-90 | ДЕМОНТАЖ/ МОНТАЖ ЛИФТ Л.2 Л.4
17 | Ц3-570-1 (H6) | ЗАМЕНА ОБОРУДОВАНИЯ,ВХОДЯЩЕГО В СОСТАВ СИСТЕМЫ УПРАВЛЕНИЯ ЛИФТОВ ГРУЗОПОДЪЕМНОСТЬЮ 400 КГ НА 9 ОСТАНОВОК, ВЫСОТА ШАХТЫ 30 М | ЛИФТ 2 | 2391.50 4783.00 | 15.45 30.90 |  | 8.37 16.74 | 0.67 1.34 | 2415.99 4831.98 | 183.250 366.50
18 | Ц3-570-2 (H6) | ДОБАВЛЯТЬ ИЛИ УМЕНЬШАТЬ ДЛЯ ЛИФТОВ ГРУЗОПОДЪЕМНОСТЬЮ 400 КГ, ЗА КАЖДУЮ ОСТАНОВКУ БОЛЕЕ ИЛИ МЕНЕЕ УКАЗАННЫХ В ХАРАКТЕРИСТИКЕ ЛИФТА | ОСТАНОВКА 10 | 101.92 1019.20 | 0.15 1.50 |  | 0.89 8.90 | 0.07 0.70 | 103.03 1030.30 | 7.810 78.10
19 | Ц3-570-3 (H6) | ДОБАВЛЯТЬ ИЛИ УМЕНЬШАТЬ ДЛЯ ЛИФТОВ ГРУЗОПОДЪЕМНОСТЬЮ 400 КГ,ЗА КАЖДЫЙ МЕТР ВЫСОТЫ ШАХТЫ БОЛЕЕ ИЛИ МЕНЕЕ УКАЗАННЫХ В ХАРАКТЕРИСТИКЕ ЛИФТА | М 23.64 | 30.54 721.97 | 0.05 1.18 |  | 0.26 6.15 | 0.01 0.24 | 30.86 729.54 | 2.340 55.32
20 | 1/10-240-5-5/192 (H13) | АНКЕРНЫЙ БОЛТ С ГАЙКОЙ М100 | 1000ШТ 0.12 |  |  |  | 683.88 82.07 | 54.30 6.52 | 738.18 88.59
21 | 5/20-30-3/59 (H12) | ХОМУТ КАБЕЛЬНЫЙ НЕЙЛОНОВЫЙ 3,6Х250 ММ | 100 ШТ. 1.95 |  |  |  | 9.05 17.65 | 0.48 0.94 | 9.53 18.59
22 | Ц3-571-1 (H6) | ЗАМЕНА ПРИВОДА(ЛЕБЕДКИ)ЛИФТА | ЛИФТ (ЛЕБЕДКА) 2 | 1246.50 2493.00 | 8.87 17.74 |  | 19.73 39.46 | 1.58 3.16 | 1276.68 2553.36 | 97.020 194.04
23 | 1/10-170-40/15 (H13) | ЗУБИЛО ПЛОСКОЕ SDS | ШТ 0.2 |  |  |  | 29.16 5.83 | 2.32 0.46 | 31.48 6.29
24 | 5/20-30-3/59 (H12) | ХОМУТ КАБЕЛЬНЫЙ НЕЙЛОНОВЫЙ 3,6Х250 ММ | 100 ШТ. 1 |  |  |  | 9.05 9.05 | 0.48 0.48 | 9.53 9.53
25 | Ц3-571-2 (H6) | ЗАМЕНА ПРИВОДА ДВЕРЕЙ КАБИНЫ И ДВЕРЕЙ КАБИНЫ | КАБИНА (КОМПЛЕКТ) 2 | 158.51 317.02 |  |  | 1.54 3.08 | 0.12 0.24 | 160.17 320.34 | 11.960 23.92
26 | Ц3-571-3 (H6) | ЗАМЕНА КАБИНЫ | КАБИНА (КОМПЛЕКТ) 2 | 1250.62 2501.24 |  |  | 2.40 4.80 | 0.19 0.38 | 1253.21 2506.42 | 97.340 194.68
27 | 5/50-70-4/5 (H37) | ФЛЮС | КГ 0.1 |  |  |  | 71.60 7.16 | 4.10 0.41 | 75.70 7.57
28 | 5/20-30-1-2/2 (H12) | НАКОНЕЧНИК | ШТ 112 |  |  |  | 0.41 45.92 | 0.02 2.24 | 0.43 48.16
29 | 5/50-70-2/15 (H37) | ПРИПОЙ ОЛОВЯННО-СВИНЦОВЫЙ БЕССУРЬМЯНИСТЫЙ, МАРКИ ПОС 40, ДИАМЕТРОМ 3 ММ | КГ 0.1 |  |  |  | 71.60 7.16 | 4.10 0.41 | 75.70 7.57
30 | Ц3-572-1 (H6) | ЗАМЕНА ДВЕРЕЙ ШАХТЫ С ПОРТАЛАМИ ЛИФТОВ ГРУЗОПОДЪЕМНОСТЬЮ 400 КГ НА 9 ОСТАНОВОК,ВЫСОТА ШАХТЫ 30 М | ЛИФТ 2 | 3813.77 7627.54 | 60.22 120.44 |  | 15.14 30.28 | 1.21 2.42 | 3890.34 7780.68 | 296.840 593.68
31 | Ц3-572-2 (H6) | ДОБАВЛЯТЬ ИЛИ УМЕНЬШАТЬ ДЛЯ ЛИФТОВ ГРУЗОПОДЪЕМНОСТЬЮ 400 КГ,ЗА КАЖДУЮ ОСТАНОВКУ БОЛЕЕ ИЛИ МЕНЕЕ УКАЗАННЫХ В ХАРАКТЕРИСТИКЕ ЛИФТА | ОСТАНОВКА 10 | 374.13 3741.30 | 6.69 66.90 |  | 1.58 15.80 | 0.12 1.20 | 382.52 3825.20 | 29.120 291.20
32 | 5/20-30-3/59 (H12) | ХОМУТ КАБЕЛЬНЫЙ НЕЙЛОНОВЫЙ 3,6Х250 ММ | 100 ШТ. 1.56 |  |  |  | 9.05 14.12 | 0.48 0.75 | 9.53 14.87
33 | Ц3-573-1 (H6) | ЗАМЕНА ТЯГОВЫХ ЭЛЕМЕНТОВ И ПРИВОДНЫХ ЭЛЕМЕНТОВ ОГРАНИЧИТЕЛЯ СКОРОСТИ ЛИФТОВ ГРУЗОПОДЪЕМНОСТЬЮ 400 КГ НА 9 ОСТАНОВОК,ВЫСОТА ШАХТЫ 30 М | ЛИФТ 2 | 1046.20 2092.40 | 4.04 8.08 |  | 15.14 30.28 | 1.21 2.42 | 1066.59 2133.18 | 78.940 157.88
34 | Ц3-573-2 (H6) | ДОБАВЛЯТЬ ИЛИ УМЕНЬШАТЬ ДЛЯ ЛИФТОВ ГРУЗОПОДЪЕМНОСТЬЮ 400 КГ,ЗА КАЖДУЮ ОСТАНОВКУ БОЛЕЕ ИЛИ МЕНЕЕ УКАЗАННЫХ В ХАРАКТЕРИСТИКЕ ЛИФТА | ОСТАНОВКА 10 | 100.99 1009.90 | 0.44 4.40 |  | 1.58 15.80 | 0.12 1.20 | 103.13 1031.30 | 7.620 76.20
35 | Ц3-573-3 (H6) | ДОБАВЛЯТЬ ИЛИ УМЕНЬШАТЬ ДЛЯ ЛИФТОВ ГРУЗОПОДЪЕМНОСТЬЮ 400 КГ,ЗА КАЖДЫЙ МЕТР ВЫСОТЫ ШАХТЫ БОЛЕЕ ИЛИ МЕНЕЕ УКАЗАННЫХ В ХАРАКТЕРИСТИКЕ ЛИФТА | М 23.64 | 30.35 717.47 | 0.14 3.31 |  | 0.46 10.87 | 0.03 0.71 | 30.98 732.36 | 2.290 54.14
36 | 5/20-30-3/59 (H12) | ХОМУТ КАБЕЛЬНЫЙ НЕЙЛОНОВЫЙ 3,6Х250 ММ | 100 ШТ. 1.95 |  |  |  | 9.05 17.65 | 0.48 0.94 | 9.53 18.59
37 | Ц3-574-1 (H6) | ЗАМЕНА НАПРАВЛЯЮЩИХ КАБИНЫ ЛИФТОВ ГРУЗОПОДЪЕМНОСТЬЮ 400 КГ НА 9 ОСТАНОВОК,ВЫСОТА ШАХТЫ 30 М,С КРЕПЛЕНИЯМИ К БЕТОННОЙ СТЕНЕ | ЛИФТ 2 | 2303.50 4607.00 | 23.77 47.54 |  | 13.41 26.82 | 1.07 2.14 | 2341.75 4683.50 | 179.290 358.58
38 | Ц3-574-2 (H6) | ДОБАВЛЯТЬ ИЛИ УМЕНЬШАТЬ ДЛЯ ЛИФТОВ ГРУЗОПОДЪЕМНОСТЬЮ 400 КГ,ЗА КАЖДУЮ ОСТАНОВКУ БОЛЕЕ ИЛИ МЕНЕЕ УКАЗАННЫХ В ХАРАКТЕРИСТИКЕ ЛИФТА К НОРМАМ Ц3-574-1 | ОСТАНОВКА 10 | 226.38 2263.80 | 2.27 22.70 |  | 1.39 13.90 | 0.11 1.10 | 230.15 2301.50 | 17.620 176.20
39 | Ц3-574-3 (H6) | ДОБАВЛЯТЬ ИЛИ УМЕНЬШАТЬ ДЛЯ ЛИФТОВ ГРУЗОПОДЪЕМНОСТЬЮ 400 КГ,ЗА КАЖДЫЙ МЕТР ВЫСОТЫ ШАХТЫ БОЛЕЕ ИЛИ МЕНЕЕ УКАЗАННЫХ В ХАРАКТЕРИСТИКЕ ЛИФТА К НОРМАМ Ц3-574-1 | М 23.64 | 67.84 1603.74 | 0.66 15.60 |  | 0.41 9.69 | 0.02 0.47 | 68.93 1629.50 | 5.280 124.82
40 | 5/20-30-3/59 (H12) | ХОМУТ КАБЕЛЬНЫЙ НЕЙЛОНОВЫЙ 3,6Х250 ММ | 100 ШТ. 1.95 |  |  |  | 9.05 17.65 | 0.48 0.94 | 9.53 18.59
41 | Ц3-575-1 (H6) | ЗАМЕНА НАПРАВЛЯЮЩИХ ПРОТИВОВЕСА ЛИФТОВ ГРУЗОПОДЪЕМНОСТЬЮ 400 КГ НА 9 ОСТАНОВОК,ВЫСОТА ШАХТЫ 30 М,С КРЕПЛЕНИЯМИ К БЕТОННОЙ СТЕНЕ | ЛИФТ 2 | 2268.96 4537.92 | 42.49 84.98 |  | 13.41 26.82 | 1.07 2.14 | 2325.93 4651.86 | 173.860 347.72
42 | Ц3-575-2 (H6) | ДОБАВЛЯТЬ ИЛИ УМЕНЬШАТЬ ДЛЯ ЛИФТОВ ГРУЗОПОДЪЕМНОСТЬЮ 400 КГ,ЗА КАЖДУЮ ОСТАНОВКУ БОЛЕЕ ИЛИ МЕНЕЕ УКАЗАННЫХ В ХАРАКТЕРИСТИКЕ ЛИФТА К НОРМАМ Ц3-575-1 | ОСТАНОВКА 10 | 234.00 2340.00 | 4.36 43.60 |  | 1.39 13.90 | 0.11 1.10 | 239.86 2398.60 | 17.930 179.30
43 | Ц3-575-3 (H6) | ДОБАВЛЯТЬ ИЛИ УМЕНЬШАТЬ ДЛЯ ЛИФТОВ ГРУЗОПОДЪЕМНОСТЬЮ 400 КГ,ЗА КАЖДЫЙ МЕТР ВЫСОТЫ ШАХТЫ БОЛЕЕ ИЛИ МЕНЕЕ УКАЗАННЫХ В ХАРАКТЕРИСТИКЕ ЛИФТА К НОРМАМ Ц3-575-1 | М 23.64 | 70.21 1659.76 | 1.29 30.50 |  | 0.41 9.69 | 0.02 0.47 | 71.93 1700.42 | 5.380 127.18
44 | 5/20-30-3/59 (H12) | ХОМУТ КАБЕЛЬНЫЙ НЕЙЛОНОВЫЙ 3,6Х250 ММ | 100 ШТ. 1.95 |  |  |  | 9.05 17.65 | 0.48 0.94 | 9.53 18.59
45 | Ц3-576-1 (H6) | РАЗМЕТКА ОСЕЙ ШАХТЫ,ОПРЕДЕЛЕНИЕ ОСЕЙ КАБИНЫ И ПРОТИВОВЕСА ЛИФТОВ ГРУЗОПОДЪЕМНОСТЬЮ 400 КГ НА 9 ОСТАНОВОК,ВЫСОТА ШАХТЫ 30 М | ЛИФТ 2 | 164.64 329.28 | 0.11 0.22 |  | 0.58 1.16 | 0.05 0.10 | 165.38 330.76 | 11.040 22.08
46 | Ц3-576-2 (H6) | ДОБАВЛЯТЬ ИЛИ УМЕНЬШАТЬ ДЛЯ ЛИФТОВ ГРУЗОПОДЪЕМНОСТЬЮ 400 КГ, ЗА КАЖДУЮ ОСТАНОВКУ БОЛЕЕ ИЛИ МЕНЕЕ УКАЗАННЫХ В ХАРАКТЕРИСТИКЕ ЛИФТА | ОСТАНОВКА 10 | 15.21 152.10 |  |  |  |  | 15.21 152.10 | 1.020 10.20
47 | Ц3-576-3 (H6) | ДОБАВЛЯТЬ ИЛИ УМЕНЬШАТЬ ДЛЯ ЛИФТОВ ГРУЗОПОДЪЕМНОСТЬЮ 400 КГ,ЗА КАЖДЫЙ МЕТР ВЫСОТЫ ШАХТЫ БОЛЕЕ ИЛИ МЕНЕЕ УКАЗАННЫХ В ХАРАКТЕРИСТИКЕ ЛИФТА | М 23.64 | 4.62 109.22 |  |  |  |  | 4.62 109.22 | 0.310 7.33
48 | ПРИМЕЧАНИЕ: | МАТЕРИАЛЫ ПО ПРОЕКТУ
49 | 1/10-240-5-5/376 (H13) | АНКЕРНЫЙ БОЛТ С ГАЙКОЙ М12Х100 | 1000 ШТ. 0.552 |  |  |  | 1225.21 676.32 | 97.28 53.70 | 1322.49 730.02
50 | ПРИМЕЧАНИЕ: | ОБОРУДОВАНИЕ
51 | С-ЛИФТ-ЛП143-2 (H14) Ж | ЛИФТ ПАССАЖИРСКИЙ ЛП 0401К ГРУЗОПОДЪЕМНОСТЬ 400 КГ НА 15 ОСТАНОВОК | ШТ 1 |  |  |  | 71198.40 71198.40 |  | 71198.40 71198.40
52 | С-ЛИФТ-ЛП143-4 (H14) Ж | ЛИФТ ПАССАЖИРСКИЙ ЛП 0401К ГРУЗОПОДЪЕМНОСТЬ 400 КГ НА 13 ОСТАНОВОК | ШТ 1 |  |  |  | 71461.62 71461.62 |  | 71461.62 71461.62
53 | ПРИМЕЧАНИЕ: | ВОЗВРАТ МАТЕРИАЛОВ ОПРЕДЕЛЯЕТСЯ НА МЕСТЕ ПРОИЗВОДСТВА РАБОТ ПРИ УЧАСТИИ ЗАКАЗЧИКА И ПОДРЯДЧИКА И ОФОРМЛЯЕТСЯ АКТОМ
54 | 8/1/580 (H18) | МЕТАЛЛОЛОМ | Т 4
|  | ИТОГО ПРЯМЫЕ ЗАТРАТЫ |  | 44627 | 500 | 0 | 143862 | 90 | 189079 | 3439
|  | ОХР и ОПР | [6 empty] | 17155
|  | ПЛАНОВАЯ ПРИБЫЛЬ | [6 empty] | 16646
|  | ИТОГО ПО ПТМ | [6 empty] | 222880
|  | ЗАТРАТЫ ТРУДА РАБОЧИХ | [6 empty] | 3439
|  | ЗАТРАТЫ ТРУДА МАШИНИСТОВ | [6 empty] | 0
|  | ВСЕГО | [6 empty] | 575814
|  | МОНТАЖ ОБОРУДОВАНИЯ | [6 empty] | 251534
в т.ч.
|  | ЗАРАБОТНАЯ ПЛАТА | [6 empty] | 141793
|  | ЭКСПЛУАТАЦИЯ МАШИН | [6 empty] | 1783
|  | МАТЕРИАЛЫ | [6 empty] | 525
|  | ТРАНСПОРТ | [6 empty] | 39
|  | ОХР и ОПР 38.44% | [6 empty] | 54505
|  | ПЛАНОВАЯ ПРИБЫЛЬ 37.30% | [6 empty] | 52889
|  | ТРАСПОРТ НЕ РАССЧИТЫВАЕТСЯ | [6 empty] | 578
в т.ч.
|  | МАТЕРИАЛЫ | [6 empty] | 578
|  | ОБОРУДОВАНИЕ, МЕБЕЛЬ, ИНВЕНТАРЬ | [6 empty] | 321176
в т.ч.
|  | ОБОРУДОВАНИЕ | [6 empty] | 321176
|  | МЕТАЛЛИЧЕСКИЕ КОНСТРУКЦИИ | [6 empty] | 683
в т.ч.
|  | МАТЕРИАЛЫ | [6 empty] | 646
|  | ТРАНСПОРТ | [6 empty] | 37
|  | МАТЕРИАЛЫ ДЛЯ СТРОИТЕЛЬНЫХ РАБОТ | [6 empty] | 1698
в т.ч.
|  | МАТЕРИАЛЫ | [6 empty] | 1573
|  | ТРАНСПОРТ | [6 empty] | 125
|  | МАТЕРИАЛЫ ДЛЯ МОНТАЖНЫХ РАБОТ | [6 empty] | 147
в т.ч.
|  | МАТЕРИАЛЫ | [6 empty] | 140
|  | ТРАНСПОРТ | [6 empty] | 7
|  | ВОЗВРАТ МАТЕРИАЛОВ | [6 empty] | 4344
в т.ч.
|  | МАТЕРИАЛЫ | [6 empty] | 4344
|  | ЗАТРАТЫ ТРУДА РАБОЧИХ | [6 empty] | 10553
|  | СРЕДНИЙ РАЗРЯД РАБОЧИХ | [6 empty] | 3.5
|  | В С Е Г О | [6 empty] | 575814
в т.ч.
|  | ЗАРАБОТНАЯ ПЛАТА | [6 empty] | 141793
|  | ЭКСПЛУАТАЦИЯ МАШИН | [6 empty] | 1783
|  | МАТЕРИАЛЫ | [6 empty] | 3461
|  | ТРАНСПОРТ | [6 empty] | 207
|  | ОБОРУДОВАНИЕ | [6 empty] | 321176
|  | ОХР и ОПР | [6 empty] | 54505
|  | ПЛАНОВАЯ ПРИБЫЛЬ | [6 empty] | 52889
| Составил |  |  |  |  | КЛУСЕВИЧ И.Е.
|  | (должность служащего) |  | (подпись) |  | (инициалы, фамилия)
| Проверил |  |  |  |  | БОГДАНОВИЧ И.В
|  | (должность служащего) |  | (подпись) |  | (инициалы, фамилия)

## ВО103
Замена лифтов в жилом доме №11 корп.1 по ул. Городецкая в г. Минске
НАИМЕНОВАНИЕ ОБЪЕКТА |  | Замена лифтов в жилом доме №11 корп.1 по ул. Городецкая в г. Минске | [7 empty] | на 01 сентября 2025 | г.
КОД ОБЪЕКТА |  | 141.25 | [7 empty] | МОНТАЖ ЛИФТОВОГО ОБОРУДОВАНИЯ
НАИМЕНОВАНИЕ ЗДАНИЯ, СООРУЖЕНИЯ |  | Замена лифтов в жилом доме №11 корп.1 по ул. Городецкая в г. Минске | [7 empty] | Замена лифтов в жилом доме №11 корп.1 по ул. Городецкая в г. Минске
ШИФР ЗДАНИЯ, СООРУЖЕНИЯ |  | 1
КОМПЛЕКТ ЧЕРТЕЖЕЙ
ВЕДОМОСТЬ ОБЪЕМОВ И СТОИМОСТИ РАБОТ №: | [5 empty] | 103
(нормы 2022г.)
МОНТАЖ ЛИФТОВОГО ОБОРУДОВАНИЯ
Составлена в ценах |  | на 01 сентября 2025 г.
№ ПТМ | Наименование раздела | Количество | Зарплата, белорусских рублей | Эксплуатация машин | Материалы | Оборудование, мебель | ОХР и ОПР | Прочие | Всего, белорусских рублей
|  | Единица измерения | Трудоемкость, чел/час | в т.ч. Зарплата | транспорт | транспорт | Плановые
1 | 2 | 3 | 4 | 5 | 6 | 7 | 8 | 9 | 10
3-90 | МОНТАЖ ЛИФТ Л1 Л3 | 2.000 ШТ | 74743 5472 | 987 | 2259 117 | 178516 | 28731 27879 |  | 313232
3-90 | ДЕМОНТАЖ ЛИФТ Л1 Л3 | 2.000 ШТ | 22423 1642 | 296 |  |  | 8619 8364 |  | 39702
3-90 | ДЕМОНТАЖ/ МОНТАЖ ЛИФТ Л.2 Л.4 | 2.000 ШТ | 44627 3439 | 500 | 1202 90 | 142660 | 17155 16646 |  | 222880
| ИТОГО |  | 141793 10553 | 1783 | 3461 207 | 321176 | 54505 52889 |  | 575814
| Составил | [5 empty] | КЛУСЕВИЧ И.Е.
|  | (должность служащего) |  |  | (подпись) |  | (инициалы, фамилия)
| Проверил | [5 empty] | БОГДАНОВИЧ И.В
|  | (должность служащего) |  |  | (подпись) |  | (инициалы, фамилия)

## ВР103
Замена лифтов в жилом доме №11 корп.1 по ул. Городецкая в г. Минске
НАИМЕНОВАНИЕ ОБЪЕКТА |  | Замена лифтов в жилом доме №11 корп.1 по ул. Городецкая в г. Минске |  |  |  |  | на 01 сентября 2025 | г.
КОД ОБЪЕКТА |  | 141.25 |  |  |  |  | МОНТАЖ ЛИФТОВОГО ОБОРУДОВАНИЯ
НАИМЕНОВАНИЕ ЗДАНИЯ, СООРУЖЕНИЯ |  | Замена лифтов в жилом доме №11 корп.1 по ул. Городецкая в г. Минске |  |  |  |  | Замена лифтов в жилом доме №11 корп.1 по ул. Городецкая в г. Минске
ШИФР ЗДАНИЯ, СООРУЖЕНИЯ |  | 1
КОМПЛЕКТ ЧЕРТЕЖЕЙ
ВЕДОМОСТЬ РЕСУРСОВ №: |  |  | 103
(нормы 2022г.)
МОНТАЖ ЛИФТОВОГО ОБОРУДОВАНИЯ
Составлена в ценах |  | на 01 сентября 2025 г.
№ п/п | Обоснование | Наименование ресурса | Единица измерения | Количество | Стоимость, белорусских рублей
[5 empty] | за единицу измерения | общая
1 | 2 | 3 | 4 | 5 | 6 | 7
1 | 1-1 | ТРУДОЗАТРАТЫ РАБОЧИХ | ЧЕЛ/ЧАС | 10554
2 | 1-3 | ТРУДОЗАТРАТЫ МАШИНИСТОВ | ЧЕЛ/ЧАС | 0
МАШИНЫ И МЕХАНИЗМЫ
3 | М040502 | УСТАНОВКИ ДЛЯ СВАРКИ РУЧНОЙ ДУГОВОЙ (ПОСТОЯННОГО ТОКА) | МАШ.Ч | 330.886635 | 5.04 | 1667.67
4 | М330302 | МАШИНЫ ШЛИФОВАЛЬНЫЕ УГЛОВЫЕ | МАШ.Ч | 50.4028 | 1.11 | 55.95
5 | М331451 | ПЕРФОРАТОРЫ ЭЛЕКТРИЧЕСКИЕ | МАШ.Ч | 63.54184 | 0.89 | 56.55
6 | М331624 | ЭЛЕКТРОНОЖНИЦЫ | МАШ.Ч | 2.8 | 0.88 | 2.46
|  | ИТОГО МАШИНЫ И МЕХАНИЗМЫ |  |  |  | 1783
МАТЕРИАЛЫ,ИЗДЕЛИЯ,КОНСТРУКЦИИ
| 1 | Материалы для строительных работ
| 1/10 | Материалы для строительных работ общего назначения
| 1/10-130 | Мастики, герметики, смолы, смазки, эмульсии
7 | 1/10-130-30/158 | СМАЗКА ЦИАТИМ-201 | КГ | 3.51368 | 12.47 | 43.82
| 1/10-135 | Нефтепродукты, газы, химические материалы
8 | 1/10-135-10-8/35 | МАСЛО ИНДУСТРИАЛЬНОЕ И-20А | Т | 0.004938 | 3726.28 | 18.40
| 1/10-140 | Электроды, прутки винипластовые, проволока сварочные
9 | 1/10-140-40/100 | ЭЛЕКТРОДЫ ТИПА Э42А ДИАМЕТРОМ 4 ММ | Т | 0.025541 | 5040.00 | 128.73
| 1/10-160 | Пленки, полотна, ткани разные
10 | 1/10-160-20/15 | ВЕТОШЬ | КГ | 3.51368 | 2.94 | 10.33
| 1/10-170 | Оснастка технологическая и инструментальная
11 | 1/10-170-10/15 | СВЕРЛА СПИРАЛЬНЫЕ С ЦИЛИНДРИЧЕСКИМ ХВОСТОВИКОМ, ДЛИННАЯ СЕРИЯ (ПО МЕТАЛЛУ), ДИАМЕТРОМ 4,3-5,3 ММ | ШТ | 4.24368 | 2.12 | 9.00
12 | 1/10-170-10/175 | СВЕРЛА С SDS PLUS ХВОСТОВИКОМ (НАКОНЕЧНИК ИЗ ТВЕРДОСПЛАВНОЙ СТАЛИ) (ПО БЕТОНУ), ДИАМЕТРОМ 12 ММ, ДЛИНОЙ 210 ММ | ШТ | 11.3 | 5.46 | 61.70
13 | 1/10-170-10/195 | СВЕРЛА С SDS PLUS ХВОСТОВИКОМ (НАКОНЕЧНИК ИЗ ТВЕРДОСПЛАВНОЙ СТАЛИ) (ПО БЕТОНУ), ДИАМЕТРОМ 12-14 ММ, ДЛИНОЙ 260 (265) ММ | ШТ | 20.5368 | 5.76 | 118.29
14 | 1/10-170-2/40 | КРУГ НА БАКЕЛИТЕ УСИЛЕННОМ ОТРЕЗНОЙ 230Х2Х22 ДЛЯ РЕЗКИ МЕТАЛЛА | ШТ. | 8.9092 | 2.59 | 23.07
15 | 1/10-170-2/50 | КРУГ НА БАКЕЛИТЕ УСИЛЕННОМ ОТРЕЗНОЙ 125Х1,6Х22 ДЛЯ РЕЗКИ МЕТАЛЛА | ШТ. | 15.4276 | 0.86 | 13.27
16 | 1/10-170-40/15 | ЗУБИЛО ПЛОСКОЕ SDS | ШТ | 0.2 | 29.16 | 5.83
| 1/10-230 | Материалы для отделочных работ
17 | 1/10-230-45-10/245 | ЭМАЛЬ ПЕНТАФТАЛЕВАЯ ПФ-133, КРАСНО-КОРИЧНЕВАЯ | Т | 0.001582 | 7800.00 | 12.34
18 | 1/10-230-50-15/39 | РАСТВОРИТЕЛЬ ДЛЯ ЛАКОКРАСОЧНЫХ МАТЕРИАЛОВ МАРКИ 646 | КГ | 0.7684 | 5.95 | 4.57
| 1/10-240 | Метизы и крепежные изделия
19 | 1/10-240-10-15/30 | БОЛТЫ С ШЕСТИГРАННОЙ ГОЛОВКОЙ ДИАМЕТРОМ РЕЗЬБЫ 12-(14) ММ | Т | 0.000678 | 6480.00 | 4.39
20 | 1/10-240-5-5/192 | АНКЕРНЫЙ БОЛТ С ГАЙКОЙ М100 | 1000ШТ | 0.12 | 683.88 | 82.07
21 | 1/10-240-5-5/376 | АНКЕРНЫЙ БОЛТ С ГАЙКОЙ М12Х100 | 1000 ШТ. | 1.212 | 1225.21 | 1484.95
| 1/10-260 | Металлопрокат и металлоизделия (за исключением металлоизделий части 2)
22 | 1/10-260-210-1/82 | ПРОВОЛОКА СТАЛЬНАЯ НИЗКОУГЛЕРОДИСТАЯ ОБЩЕГО НАЗНАЧЕНИЯ ТЕРМИЧЕСКИ ОБРАБОТАННАЯ, ОЦИНКОВАННАЯ, ДИАМЕТРОМ 2 ММ | КГ | 4.294 | 5.80 | 24.91
| 2 | Строительные изделия и конструкции
| 2/10 | Арматурные заготовки и изделия стальные для монолитных железобетонных конструкций
| 2/10-35 | Детали закладные стальные
23 | 2/10-35/30 | ДЕТАЛИ ЗАКЛАДНЫЕ | Т | 0.0614 | 10279.81 | 631.18
| 5 | Материалы для монтажных и специальных строительных работ
| 5/20 | Изделия для прокладки кабельных сетей
| 5/20-20 | Пластиковые системы для прокладки кабеля
24 | 5/20-20-3-4/4 | ТРУБКА МАРКИ ТВ-40 ВНУТРЕННИМ ДИАМЕТРОМ 2 ММ | КГ | 1.13 | 10.20 | 11.53
| 5/20-30 | Материалы и изделия для монтажа кабелей и проводов
25 | 5/20-30-1-2/2 | НАКОНЕЧНИК | ШТ | 112 | 0.41 | 45.92
26 | 5/20-30-3/18 | ХОМУТ 3,6Х150 ММ, НЕЙЛОН | 100ШТ | 1.582 | 4.37 | 6.91
27 | 5/20-30-3/59 | ХОМУТ КАБЕЛЬНЫЙ НЕЙЛОНОВЫЙ 3,6Х250 ММ | 100 ШТ. | 10.36 | 9.05 | 93.76
| 5/30 | Материалы для электротехнических установок
| 5/30-40 | Материалы для электроизоляционных работ
28 | 5/30-40-2/23 | ЭЛЕКТРОИЗОЛЯЦИОННАЯ ЛЕНТА ПВХ | КГ | 0.678 | 26.70 | 18.10
| 5/50 | Прокатно-тянутые и прессованные изделия из цветных металлов, цветные металлы
| 5/50-70 | Сплавы из цветных металлов
29 | 5/50-70-2/15 | ПРИПОЙ ОЛОВЯННО-СВИНЦОВЫЙ БЕССУРЬМЯНИСТЫЙ, МАРКИ ПОС 40, ДИАМЕТРОМ 3 ММ | КГ | 0.1 | 71.60 | 7.16
30 | 5/50-70-3/5 | ЖИР ПАЯЛЬНЫЙ | КГ | 0.113 | 71.60 | 8.09
31 | 5/50-70-3/999370 | ПРОЧИЕ ПРИПОИ (СРЕДНЯЯ ЦЕНА ПО ГРУППЕ), ОПРЕД. - 37 | КГ | 0.113 | 71.60 | 8.09
32 | 5/50-70-4/5 | ФЛЮС | КГ | 0.1 | 71.60 | 7.16
| 9 | Тарифы на энергетические ресурсы
| 9/1 | Электроэнергия
33 | 9/1/10 | ЭЛЕКТРОЭНЕРГИЯ | 100 КВТ- | 12.22 | 47.29 | 577.88
|  | ИТОГО МАТЕРИАЛЫ,ИЗДЕЛИЯ,КОНСТРУКЦИИ |  |  |  | 3461
|  | ТРАНСПОРТ |  |  |  | 209
ОБОРУДОВАНИЕ
34 | С-ЛИФТ-ЛП143-2 | ЛИФТ ПАССАЖИРСКИЙ ЛП 0401К ГРУЗОПОДЪЕМНОСТЬ 400 КГ НА 15 ОСТАНОВОК | ШТ | 1 | 71198.40 | 71198.40
35 | С-ЛИФТ-ЛП143-4 | ЛИФТ ПАССАЖИРСКИЙ ЛП 0401К ГРУЗОПОДЪЕМНОСТЬ 400 КГ НА 13 ОСТАНОВОК | ШТ | 1 | 71461.62 | 71461.62
36 | С-ЛП1-141-1 | ЛИФТ ПАССАЖИРСКИЙ ГРУЗОПОДЪЕМНОСТЬ 630 КГ НА 15 ОСТАНОВОК | ШТ | 1 | 91465.60 | 91465.60
37 | С-ЛП1-141-3 | ЛИФТ ПАССАЖИРСКИЙ ГРУЗОПОДЪЕМНОСТЬ 630 КГ НА 13 ОСТАНОВОК | ШТ | 1 | 87050.85 | 87050.85
|  | ИТОГО ОБОРУДОВАНИЕ |  |  |  | 321176
|  | ТРАНСПОРТ |  |  |  | 0
ВОЗВРАТНЫЕ МАТЕРИАЛЫ
| 8 | Строительные отходы
| 8/1 | Возвращаемые материалы
38 | 8/1/580 | МЕТАЛЛОЛОМ (ВОЗВРАТ) | Т | 8 | 542.98 | 4343.84
| Составил |  |  | КЛУСЕВИЧ И.Е.
|  | (должность служащего) | (подпись) | (инициалы, фамилия)
| Проверил |  |  | БОГДАНОВИЧ И.В
|  | (должность служащего) | (подпись) | (инициалы, фамилия)

## ВОР103
Замена лифтов в жилом доме №11 корп.1 по ул. Городецкая в г. Минске
НАИМЕНОВАНИЕ ОБЪЕКТА | Замена лифтов в жилом доме №11 корп.1 по ул. Городецкая в г. Минске | [5 empty] | МОНТАЖ ЛИФТОВОГО ОБОРУДОВАНИЯ
КОД ОБЪЕКТА | 141.25
НАИМЕНОВАНИЕ ЗДАНИЯ, СООРУЖЕНИЯ | Замена лифтов в жилом доме №11 корп.1 по ул. Городецкая в г. Минске | [5 empty] | Замена лифтов в жилом доме №11 корп.1 по ул. Городецкая в г. Минске
ШИФР ЗДАНИЯ, СООРУЖЕНИЯ | 1
КОМПЛЕКТ ЧЕРТЕЖЕЙ
ВЕДОМОСТЬ ОБЪЕМОВ РАБОТ И РАСХОДА РЕСУРСОВ №: |  |  | 103
(нормы 2022г.)
МОНТАЖ ЛИФТОВОГО ОБОРУДОВАНИЯ
Обоснование | Наименование видов работ | Единица измерения | Код ресурса | Наименование ресурсов | Единица измерения | Количество
объем
1 | 2 | 3 | 4 | 5 | 6 | 7
Ж3-90 | МОНТАЖ ЛИФТ Л1 Л3 | ШТ 2.00
|  |  | 1-1 | ТРУДОЗАТРАТЫ РАБОЧИХ | ЧЕЛ/ЧАС | 5473
|  |  | 1-3 | ТРУДОЗАТРАТЫ МАШИНИСТОВ | ЧЕЛ/ЧАС | 0
|  |  | М040502 | УСТАНОВКИ ДЛЯ СВАРКИ РУЧНОЙ ДУГОВОЙ (ПОСТОЯННОГО ТОКА) | МАШ.Ч | 195.130027
|  |  | М331451 | ПЕРФОРАТОРЫ ЭЛЕКТРИЧЕСКИЕ | МАШ.Ч | 3.7968
|  |  | 1 | Материалы для строительных работ
|  |  | 1/10 | Материалы для строительных работ общего назначения
|  |  | 1/10-130 | Мастики, герметики, смолы, смазки, эмульсии
|  |  | 1/10-130-30/158 | СМАЗКА ЦИАТИМ-201 | КГ | 1.13
|  |  | 1/10-135 | Нефтепродукты, газы, химические материалы
|  |  | 1/10-135-10-8/35 | МАСЛО ИНДУСТРИАЛЬНОЕ И-20А | Т | 0.002938
|  |  | 1/10-140 | Электроды, прутки винипластовые, проволока сварочные
|  |  | 1/10-140-40/100 | ЭЛЕКТРОДЫ ТИПА Э42А ДИАМЕТРОМ 4 ММ | Т | 0.009414
|  |  | 1/10-160 | Пленки, полотна, ткани разные
|  |  | 1/10-160-20/15 | ВЕТОШЬ | КГ | 1.13
|  |  | 1/10-170 | Оснастка технологическая и инструментальная
|  |  | 1/10-170-10/15 | СВЕРЛА СПИРАЛЬНЫЕ С ЦИЛИНДРИЧЕСКИМ ХВОСТОВИКОМ, ДЛИННАЯ СЕРИЯ (ПО МЕТАЛЛУ), ДИАМЕТРОМ 4,3-5,3 ММ | ШТ | 2.26
|  |  | 1/10-170-10/175 | СВЕРЛА С SDS PLUS ХВОСТОВИКОМ (НАКОНЕЧНИК ИЗ ТВЕРДОСПЛАВНОЙ СТАЛИ) (ПО БЕТОНУ), ДИАМЕТРОМ 12 ММ, ДЛИНОЙ 210 ММ | ШТ | 11.3
|  |  | 1/10-230 | Материалы для отделочных работ
|  |  | 1/10-230-45-10/245 | ЭМАЛЬ ПЕНТАФТАЛЕВАЯ ПФ-133, КРАСНО-КОРИЧНЕВАЯ | Т | 0.001582
|  |  | 1/10-230-50-15/39 | РАСТВОРИТЕЛЬ ДЛЯ ЛАКОКРАСОЧНЫХ МАТЕРИАЛОВ МАРКИ 646 | КГ | 0.7684
|  |  | 1/10-240 | Метизы и крепежные изделия
|  |  | 1/10-240-10-15/30 | БОЛТЫ С ШЕСТИГРАННОЙ ГОЛОВКОЙ ДИАМЕТРОМ РЕЗЬБЫ 12-(14) ММ | Т | 0.000678
|  |  | 1/10-240-5-5/376 | АНКЕРНЫЙ БОЛТ С ГАЙКОЙ М12Х100 | 1000 ШТ. | 0.66
|  |  | 1/10-260 | Металлопрокат и металлоизделия (за исключением металлоизделий части 2)
|  |  | 1/10-260-210-1/82 | ПРОВОЛОКА СТАЛЬНАЯ НИЗКОУГЛЕРОДИСТАЯ ОБЩЕГО НАЗНАЧЕНИЯ ТЕРМИЧЕСКИ ОБРАБОТАННАЯ, ОЦИНКОВАННАЯ, ДИАМЕТРОМ 2 ММ | КГ | 4.294
|  |  | 2 | Строительные изделия и конструкции
|  |  | 2/10 | Арматурные заготовки и изделия стальные для монолитных железобетонных конструкций
|  |  | 2/10-35 | Детали закладные стальные
|  |  | 2/10-35/30 | ДЕТАЛИ ЗАКЛАДНЫЕ | Т | 0.0614
|  |  | 5 | Материалы для монтажных и специальных строительных работ
|  |  | 5/20 | Изделия для прокладки кабельных сетей
|  |  | 5/20-20 | Пластиковые системы для прокладки кабеля
|  |  | 5/20-20-3-4/4 | ТРУБКА МАРКИ ТВ-40 ВНУТРЕННИМ ДИАМЕТРОМ 2 ММ | КГ | 1.13
|  |  | 5/20-30 | Материалы и изделия для монтажа кабелей и проводов
|  |  | 5/20-30-3/18 | ХОМУТ 3,6Х150 ММ, НЕЙЛОН | 100ШТ | 1.582
|  |  | 5/30 | Материалы для электротехнических установок
|  |  | 5/30-40 | Материалы для электроизоляционных работ
|  |  | 5/30-40-2/23 | ЭЛЕКТРОИЗОЛЯЦИОННАЯ ЛЕНТА ПВХ | КГ | 0.678
|  |  | 5/50 | Прокатно-тянутые и прессованные изделия из цветных металлов, цветные металлы
|  |  | 5/50-70 | Сплавы из цветных металлов
|  |  | 5/50-70-3/5 | ЖИР ПАЯЛЬНЫЙ | КГ | 0.113
|  |  | 5/50-70-3/999370 | ПРОЧИЕ ПРИПОИ (СРЕДНЯЯ ЦЕНА ПО ГРУППЕ), ОПРЕД. - 37 | КГ | 0.113
|  |  | 9 | Тарифы на энергетические ресурсы
|  |  | 9/1 | Электроэнергия
|  |  | 9/1/10 | ЭЛЕКТРОЭНЕРГИЯ | 100 КВТ- | 12.22
|  |  | С-ЛП1-141-1 | ЛИФТ ПАССАЖИРСКИЙ ГРУЗОПОДЪЕМНОСТЬ 630 КГ НА 15 ОСТАНОВОК | ШТ | 1
|  |  | С-ЛП1-141-3 | ЛИФТ ПАССАЖИРСКИЙ ГРУЗОПОДЪЕМНОСТЬ 630 КГ НА 13 ОСТАНОВОК | ШТ | 1
Ж3-90 | ДЕМОНТАЖ ЛИФТ Л1 Л3 | ШТ 2.00
|  |  | 1-1 | ТРУДОЗАТРАТЫ РАБОЧИХ | ЧЕЛ/ЧАС | 1642
|  |  | 1-3 | ТРУДОЗАТРАТЫ МАШИНИСТОВ | ЧЕЛ/ЧАС | 0
|  |  | М040502 | УСТАНОВКИ ДЛЯ СВАРКИ РУЧНОЙ ДУГОВОЙ (ПОСТОЯННОГО ТОКА) | МАШ.Ч | 58.539008
|  |  | М331451 | ПЕРФОРАТОРЫ ЭЛЕКТРИЧЕСКИЕ | МАШ.Ч | 1.13904
|  |  | 8 | Строительные отходы
|  |  | 8/1 | Возвращаемые материалы
|  |  | 8/1/580 | МЕТАЛЛОЛОМ (ВОЗВРАТ) | Т | 4
Ж3-90 | ДЕМОНТАЖ/ МОНТАЖ ЛИФТ Л.2 Л.4 | ШТ 2.00
|  |  | 1-1 | ТРУДОЗАТРАТЫ РАБОЧИХ | ЧЕЛ/ЧАС | 3439
|  |  | 1-3 | ТРУДОЗАТРАТЫ МАШИНИСТОВ | ЧЕЛ/ЧАС | 0
|  |  | М040502 | УСТАНОВКИ ДЛЯ СВАРКИ РУЧНОЙ ДУГОВОЙ (ПОСТОЯННОГО ТОКА) | МАШ.Ч | 77.2176
|  |  | М330302 | МАШИНЫ ШЛИФОВАЛЬНЫЕ УГЛОВЫЕ | МАШ.Ч | 50.4028
|  |  | М331451 | ПЕРФОРАТОРЫ ЭЛЕКТРИЧЕСКИЕ | МАШ.Ч | 58.606
|  |  | М331624 | ЭЛЕКТРОНОЖНИЦЫ | МАШ.Ч | 2.8
|  |  | 1 | Материалы для строительных работ
|  |  | 1/10 | Материалы для строительных работ общего назначения
|  |  | 1/10-130 | Мастики, герметики, смолы, смазки, эмульсии
|  |  | 1/10-130-30/158 | СМАЗКА ЦИАТИМ-201 | КГ | 2.38368
|  |  | 1/10-135 | Нефтепродукты, газы, химические материалы
|  |  | 1/10-135-10-8/35 | МАСЛО ИНДУСТРИАЛЬНОЕ И-20А | Т | 0.002
|  |  | 1/10-140 | Электроды, прутки винипластовые, проволока сварочные
|  |  | 1/10-140-40/100 | ЭЛЕКТРОДЫ ТИПА Э42А ДИАМЕТРОМ 4 ММ | Т | 0.016127
|  |  | 1/10-160 | Пленки, полотна, ткани разные
|  |  | 1/10-160-20/15 | ВЕТОШЬ | КГ | 2.38368
|  |  | 1/10-170 | Оснастка технологическая и инструментальная
|  |  | 1/10-170-10/15 | СВЕРЛА СПИРАЛЬНЫЕ С ЦИЛИНДРИЧЕСКИМ ХВОСТОВИКОМ, ДЛИННАЯ СЕРИЯ (ПО МЕТАЛЛУ), ДИАМЕТРОМ 4,3-5,3 ММ | ШТ | 1.98368
|  |  | 1/10-170-10/195 | СВЕРЛА С SDS PLUS ХВОСТОВИКОМ (НАКОНЕЧНИК ИЗ ТВЕРДОСПЛАВНОЙ СТАЛИ) (ПО БЕТОНУ), ДИАМЕТРОМ 12-14 ММ, ДЛИНОЙ 260 (265) ММ | ШТ | 20.5368
|  |  | 1/10-170-2/40 | КРУГ НА БАКЕЛИТЕ УСИЛЕННОМ ОТРЕЗНОЙ 230Х2Х22 ДЛЯ РЕЗКИ МЕТАЛЛА | ШТ. | 8.9092
|  |  | 1/10-170-2/50 | КРУГ НА БАКЕЛИТЕ УСИЛЕННОМ ОТРЕЗНОЙ 125Х1,6Х22 ДЛЯ РЕЗКИ МЕТАЛЛА | ШТ. | 15.4276
|  |  | 1/10-170-40/15 | ЗУБИЛО ПЛОСКОЕ SDS | ШТ | 0.2
|  |  | 1/10-240 | Метизы и крепежные изделия
|  |  | 1/10-240-5-5/192 | АНКЕРНЫЙ БОЛТ С ГАЙКОЙ М100 | 1000ШТ | 0.12
|  |  | 1/10-240-5-5/376 | АНКЕРНЫЙ БОЛТ С ГАЙКОЙ М12Х100 | 1000 ШТ. | 0.552
|  |  | 5 | Материалы для монтажных и специальных строительных работ
|  |  | 5/20 | Изделия для прокладки кабельных сетей
|  |  | 5/20-30 | Материалы и изделия для монтажа кабелей и проводов
|  |  | 5/20-30-1-2/2 | НАКОНЕЧНИК | ШТ | 112
|  |  | 5/20-30-3/59 | ХОМУТ КАБЕЛЬНЫЙ НЕЙЛОНОВЫЙ 3,6Х250 ММ | 100 ШТ. | 10.36
|  |  | 5/50 | Прокатно-тянутые и прессованные изделия из цветных металлов, цветные металлы
|  |  | 5/50-70 | Сплавы из цветных металлов
|  |  | 5/50-70-2/15 | ПРИПОЙ ОЛОВЯННО-СВИНЦОВЫЙ БЕССУРЬМЯНИСТЫЙ, МАРКИ ПОС 40, ДИАМЕТРОМ 3 ММ | КГ | 0.1
|  |  | 5/50-70-4/5 | ФЛЮС | КГ | 0.1
|  |  | С-ЛИФТ-ЛП143-2 | ЛИФТ ПАССАЖИРСКИЙ ЛП 0401К ГРУЗОПОДЪЕМНОСТЬ 400 КГ НА 15 ОСТАНОВОК | ШТ | 1
|  |  | С-ЛИФТ-ЛП143-4 | ЛИФТ ПАССАЖИРСКИЙ ЛП 0401К ГРУЗОПОДЪЕМНОСТЬ 400 КГ НА 13 ОСТАНОВОК | ШТ | 1
|  |  | 8 | Строительные отходы
|  |  | 8/1 | Возвращаемые материалы
|  |  | 8/1/580 | МЕТАЛЛОЛОМ (ВОЗВРАТ) | Т | 4
Составил |  |  |  | КЛУСЕВИЧ И.Е.
| (должность служащего) | (подпись) |  | (инициалы, фамилия)
Проверил |  |  |  | БОГДАНОВИЧ И.В
| (должность служащего) | (подпись) |  | (инициалы, фамилия)

## ЛС104
Замена лифтов в жилом доме №11 корп.1 по ул. Городецкая в г. Минске
НАИМЕНОВАНИЕ ОБЪЕКТА |  | Замена лифтов в жилом доме №11 корп.1 по ул. Городецкая в г. Минске | [8 empty] | на 01 сентября 2025 | г.
КОД ОБЪЕКТА |  | 141.25 | [8 empty] | ДИСПЕТЧЕРИЗАЦИЯ ЛИФТОВ
НАИМЕНОВАНИЕ ЗДАНИЯ, СООРУЖЕНИЯ |  | Замена лифтов в жилом доме №11 корп.1 по ул. Городецкая в г. Минске | [8 empty] | Замена лифтов в жилом доме №11 корп.1 по ул. Городецкая в г. Минске
ШИФР ЗДАНИЯ, СООРУЖЕНИЯ |  | 1
КОМПЛЕКТ ЧЕРТЕЖЕЙ
ЛОКАЛЬНАЯ СМЕТА №: |  |  |  | 104
(ЛОКАЛЬНЫЙ СМЕТНЫЙ РАСЧЕТ)
(нормы 2022г.)
ДИСПЕТЧЕРИЗАЦИЯ ЛИФТОВ
СОСТАВЛЕНА В ЦЕНАХ |  | на 01 сентября 2025 г. |  |  | СТОИМОСТЬ |  | 12.197 | ТЫСЯЧ БЕЛОРУССКИХ РУБЛЕЙ
№ п/п | Обоснование | Наименование работ, ресурсов, расходов | Единица измере- ния | Стоимость единицы измерения/всего, белорусских рублей
|  |  |  | заработная плата | эксплуатация машин и механизмов |  | материалы, изделия, конструкции (оборудова-ние, мебель) | транс- порт | общая стоимость | трудо-затраты рабочих
|  |  | количество |  | всего | в т.ч. З/плата маши-нистов
1 | 2 | 3 | 4 | 5 | 6 | 7 | 8 | 9 | 10 | 11
H6=38.44,37.30; H7=59.57,40.54;
Коэффициенты для ОХР и ОПР 1 ; плановой прибыли 1
| Ж3-80-10 | ОБОРУДОВАНИЕ
1 | Ц11-31-1 (H6) Ж к=1.2 | ПРИБОРЫ,УСТАНАВЛИВАЕМЫЕ НА МЕТАЛЛОКОНСТРУКЦИЯХ,ЩИТАХ И ПУЛЬТАХ,МАССА ДО 5 КГ | ШТ. 3 | 9.49 28.47 |  |  | 0.25 0.75 | 0.01 0.03 | 9.75 29.25 | 0.624 1.87
2 | С- БЛ-ПДЖИ-05 (H14) | БЛОК ЛИФТОВОЙ ПДЖИ 421453.007-05 | ШТ 2 |  |  |  | 768.60 1537.20 | 15.37 30.74 | 783.97 1567.94
3 | С- К-ПДЖИ-05 (H14) | КОНЦЕНТРАТОР ПДЖИ 421453.005 | ШТ 1 |  |  |  | 990.13 990.13 | 19.80 19.80 | 1009.93 1009.93
4 | Ц10-706-1 (H6) к=1.2 | БЛОКИ БЕСПЕРЕБОЙНОГО ПИТАНИЯ: ПО БЕТОННОМУ ОСНОВАНИЮ | БЛОК 1 | 29.46 29.46 | 0.20 0.20 |  | 0.95 0.95 | 0.05 0.05 | 30.66 30.66 | 1.956 1.96
5 | С-БПП-1 (H14) | БЛОК БЕСПЕРЕБОЙНОГО ПИТАНИЯ РЕЗЕРВ 12/2 | ШТ 1 |  |  |  | 95.00 95.00 | 1.90 1.90 | 96.90 96.90
6 | С-АК-1 (H14) | АККУМУЛЯТОР 12В,7А/Ч | ШТ 1 |  |  |  | 56.67 56.67 | 1.13 1.13 | 57.80 57.80
7 | Ц10-63-2 (H6) к=1.2 | МОНТАЖ (УСТАНОВКА) МОДЕМА В ПОМЕЩЕНИИ АБОНЕНТА | КОМПЛЕКТ 1 | 11.10 11.10 | 0.04 0.04 |  | 1.07 1.07 | 0.06 0.06 | 12.27 12.27 | 0.696 0.70
8 | ПРИМЕЧАНИЕ: | МОДЕМ - ОБОРУДОВАНИЕ ЗАКАЗЧИКА
9 | Ц10-701-3 (H6) к=1.2 | ИЗВЕЩАТЕЛИ ОХРАННЫЕ МАГНИТОКОНТАКТНЫЕ НАКЛАДНЫЕ: ПО БЕТОННОМУ ОСНОВАНИЮ | ИЗВЕЩАТЕЛЬ 2 | 14.74 29.48 | 0.25 0.50 |  | 2.19 4.38 | 0.13 0.26 | 17.31 34.62 | 0.960 1.92
10 | 5/70-10-1-2-1/1 (H12) | ИЗВЕЩАТЕЛЬ ОХРАННЫЙ МАГНИТОКОНТАКТНЫЙ ИО-102-2 (СМК-1) | ШТ 2 |  |  |  | 3.86 7.72 | 0.21 0.42 | 4.07 8.14
|  | ИТОГО ПРЯМЫЕ ЗАТРАТЫ |  | 99 | 1 | 0 | 2694 | 54 | 2848 | 6
|  | ОХР и ОПР | [6 empty] | 38
|  | ПЛАНОВАЯ ПРИБЫЛЬ | [6 empty] | 37
|  | ИТОГО ПО ПТМ | [6 empty] | 2923
|  | ЗАТРАТЫ ТРУДА РАБОЧИХ | [6 empty] | 6
|  | ЗАТРАТЫ ТРУДА МАШИНИСТОВ | [6 empty] | 0
| Ж3-80-10 | КАБЕЛИ, ПРОВОДА
11 | Ц8-148-1 (H7) Ж100 к=1.2 | КАБЕЛИ ДО 35 КВ В ПРОЛОЖЕННЫХ ТРУБАХ, БЛОКАХ И КОРОБАХ, МАССА 1 М ДО 1 КГ | 100М КАБЕЛЯ 1.509804 | 206.51 311.79 | 240.79 363.55 | 77.88 117.58 | 37.28 56.29 | 2.15 3.25 | 486.73 734.88 | 13.848 20.91
12 | Ц8-147-1 (H7) Ж100 к=1.2 | КАБЕЛИ ДО 35 КВ,ПРОКЛАДЫВАЕМЫЕ ПО УСТАНОВЛЕННЫМ КОНСТРУКЦИЯМ И ЛОТКАМ С КРЕПЛЕНИЕМ НА ПОВОРОТАХ И В КОНЦЕ ТРАССЫ,МАССА 1 М ДО 1 КГ | 100М КАБЕЛЯ 0.284314 | 193.09 54.90 | 208.82 59.37 | 67.00 19.05 | 47.09 13.39 | 2.87 0.82 | 451.87 128.48 | 12.948 3.68
13 | 5/10-10-60-3/10 (H12) | КАБЕЛЬ С ОДНОПРОВОЛОЧНЫМИ МЕДНЫМИ ЖИЛАМИ МАРКИ КСПВ, С ИЗОЛЯЦИЕЙ ИЗ КОМПОЗИЦИИ ПОЛИЭТИЛЕНА,В ОБОЛОЧКЕ ИЗ ПОЛИВИНИЛХЛОРИДНОГО ПЛАСТИКАТА, С ЧИСЛОМ ЖИЛ И СЕЧЕНИЕМ 2 Х 0,5 ММ2 | 1000М 0.02 |  |  |  | 384.60 7.69 | 20.46 0.41 | 405.06 8.10
14 | 5/10-10-80-10/2 (H12) | КАБЕЛЬ ТЕЛЕФОННОЙ СВЯЗИ И РАДИОФИКАЦИИ МАРКИ ПРППМ С ДВУМЯ ПАРАЛЛЕЛЬНО УЛОЖЕННЫМИ МЕДНЫМИ ЖИЛАМИ, С ПОЛИЭТИЛЕНОВОЙ ИЗОЛЯЦИЕЙ И ОБОЛОЧКОЙ, С ЧИСЛОМ ЖИЛ 2 И ДИАМЕТРОМ ТОКОПРОВОДЯЩЕЙ ЖИЛЫ 0,9 ММ | 1000М 0.007 |  |  |  | 774.68 5.42 | 41.21 0.29 | 815.89 5.71
15 | 5/10-10-80-2/1 (H12) | КАБЕЛЬ МЕСТНОЙ СВЯЗИ С МЕДНЫМИ ЖИЛАМИ МАРКИ КСПП,ОДНОЧЕТВЕРОЧНЫЙ, С ПОЛИЭТИЛЕНОВОЙ ИЗОЛЯЦИЕЙ И ОБОЛОЧКОЙ, С ЭКРАНОМ ИЗ АЛЮМИНИЕВОЙ ФОЛЬГИ, ДИАМЕТРОМ ЖИЛЫ 0,9 ММ | 1000М 0.038 |  |  |  | 2968.12 112.79 | 157.90 6.00 | 3126.02 118.79
16 | 5/10-10-60-2-1/88 (H12) | КАБЕЛЬ КОНТРОЛЬНЫЙ МАРКИ КВВГНГ С МЕДНЫМИ ЖИЛАМИ, С ИЗОЛЯЦИЕЙ ИЗ ПОЛИВИНИЛХЛОРИДНОГО ПЛАСТИКАТА В ПОЛИВИНИЛХЛОРИДНОЙ ОБОЛОЧКЕ, НЕ РАСПРОСТРАНЯЮЩИЙ ГОРЕНИЕ, С ЧИСЛОМ ЖИЛ И СЕЧЕНИЕМ 4Х1,0 ММ2 | 1000М 0.112 |  |  |  | 3378.04 378.34 | 179.71 20.13 | 3557.75 398.47
17 | 5/10-20/П39 (H12) | КАБЕЛЬ СЕТЕВОЙ ПВС-ВП 2Х0.75-250-60А-6. 3М | ШТ 2 |  |  |  | 16.00 32.00 | 0.85 1.70 | 16.85 33.70
18 | Ц8-412-8 (H7) Ж100 к=1.2 | ЗАТЯГИВАНИЕ ПРОВОДОВ В ПРОЛОЖЕННЫЕ ТРУБЫ И МЕТАЛЛИЧЕСКИЕ РУКАВА,КОЛИЧЕСТВО ПРОВОДОВ ДО 4,СЕЧЕНИЕ ДО 6 ММ2 | 100М ТРУБЫ (МЕТАЛЛОРУКАВА) 0.647059 | 633.49 409.91 | 40.08 25.93 | 14.93 9.66 | 105.32 68.15 | 5.99 3.88 | 784.88 507.87 | 42.480 27.49
19 | Ц8-405-1 (H7) Ж100 к=1.2 | ПРОВОДА ПО УСТАНОВЛЕННЫМ СТАЛЬНЫМ КОНСТРУКЦИЯМ И ПАНЕЛЯМ,СЕЧЕНИЕ ДО 16 ММ2 | 100М 0.239216 | 637.25 152.44 | 75.95 18.17 | 11.36 2.72 | 250.69 59.97 | 13.80 3.30 | 977.69 233.88 | 42.732 10.22
20 | 5/10-20-60-2/157 (H12) | ПРОВОД СИЛОВОЙ УСТАНОВОЧНЫЙ МАРКИ ПУГВ 1 Х 4 С МЕДНОЙ ЖИЛОЙ, ПОВЫШЕННОЙ ГИБКОСТИ, С ИЗОЛЯЦИЕЙ ИЗ ПОЛИВИНИЛХЛОРИДНОГО ПЛАСТИКАТА, СЕЧЕНИЕМ 4 ММ!2, НА НАПРЯЖЕНИЕ 0,45 КВ | 1000 М 0.012 |  |  |  | 1809.61 21.72 | 96.27 1.16 | 1905.88 22.88
21 | 5/10-20-50-2/9 (H12) | ПРОВОД МОНТАЖНЫЙ ОДНОЖИЛЬНЫЙ МАРКИ НВ С ЖИЛОЙ ИЗ МЕДНЫХ ЛУЖЕНЫХ ПРОВОЛОК,КЛАССА 5, С ИЗОЛЯЦИЕЙ ИЗ ПОЛИВИНИЛХЛОРИДНОГО ПЛАСТИКАТА, НА НАПРЯЖЕНИЕ 0,66 КВ, СЕЧЕНИЕМ 0,35 ММ2 | 1000М 0.4 |  |  |  | 254.06 101.62 | 13.52 5.41 | 267.58 107.03
|  | ИТОГО ПРЯМЫЕ ЗАТРАТЫ |  | 929 | 467 | 149 | 857 | 46 | 2299 | 62
|  | ОХР и ОПР | [6 empty] | 642
|  | ПЛАНОВАЯ ПРИБЫЛЬ | [6 empty] | 437
|  | ИТОГО ПО ПТМ | [6 empty] | 3378
|  | ЗАТРАТЫ ТРУДА РАБОЧИХ | [6 empty] | 62
|  | ЗАТРАТЫ ТРУДА МАШИНИСТОВ | [6 empty] | 9
| Ж3-80-10 | ТРУБЫ КОРОБА
22 | Ц8-409-1 (H7) Ж100 к=1.2 | ТРУБЫ ВИНИПЛАСТОВЫЕ ПО УСТАНОВЛЕННЫМ КОНСТРУКЦИЯМ ПО СТЕНАМ И КОЛОННАМ С КРЕПЛЕНИЕМ СКОБАМИ, ДИАМЕТР ДО 25 ММ | 100М 1.683168 | 399.78 672.90 | 1089.28 1833.44 | 342.50 576.49 | 411.61 692.81 | 25.29 42.57 | 1925.96 3241.72 | 26.808 45.12
23 | 5/20-20-3-1/1 (H12) | ТРУБА ГЛАДКАЯ ЖЕСТКАЯ ПВХ,ДИАМЕТР 10 ММ | М 66 |  |  |  | 1.08 71.28 | 0.06 3.96 | 1.14 75.24
24 | 5/20-20-3-2/3 (H12) | ТРУБА ГОФРИРОВАННАЯ ПВХ ЛЕГКОГО ТИПА С ЗОНДОМ, ДИАМЕТРОМ 25 ММ | М 104 |  |  |  | 1.06 110.24 | 0.06 6.24 | 1.12 116.48
25 | Ц8-423-2 (H7) Ж100 к=1.2 | КАБЕЛЬ-КАНАЛЫ ПВХ, СЕЧЕНИЕ ДО 25 Х 25 ММ | 100М 0.485437 | 291.89 141.69 | 2.33 1.13 |  | 222.20 107.86 | 12.80 6.21 | 529.22 256.89 | 20.172 9.79
26 | 5/20-20-1/5 (H12) | КОРОБ ЭЛЕКТРОТЕХНИЧЕСКИЙ ИЗ ПВХ ПРЯМОЙ 25 Х 16 ММ | М 50 |  |  |  | 1.87 93.50 | 0.10 5.00 | 1.97 98.50
|  | ИТОГО ПРЯМЫЕ ЗАТРАТЫ |  | 815 | 1835 | 576 | 1076 | 64 | 3790 | 55
|  | ОХР и ОПР | [6 empty] | 829
|  | ПЛАНОВАЯ ПРИБЫЛЬ | [6 empty] | 564
|  | ИТОГО ПО ПТМ | [6 empty] | 5183
|  | ЗАТРАТЫ ТРУДА РАБОЧИХ | [6 empty] | 55
|  | ЗАТРАТЫ ТРУДА МАШИНИСТОВ | [6 empty] | 36
| Ж3-80-10 | КОРОБКИ
27 | Ц8-545-2 (H7) Ж к=1.2 | КОРОБКА (ЯЩИК) С ЗАЖИМАМИ ДЛЯ КАБЕЛЕЙ И ПРОВОДОВ СЕЧЕНИЕМ ДО 6 ММ2, УСТАНАВЛИВАЕМАЯ НА КОНСТРУКЦИИ НА СТЕНЕ ИЛИ КОЛОННЕ, КОЛИЧЕСТВО ЗАЖИМОВ ДО 20 | ШТ 2 | 93.43 186.86 | 2.41 4.82 | 0.19 0.38 | 24.44 48.88 | 1.49 2.98 | 121.77 243.54 | 6.204 12.41
28 | 5/20-40-5/12 (H12) | КОРОБКА С НАБОРНЫМИ ЗАЖИМАМИ КС-20 | ШТ. 2 |  |  |  | 65.94 131.88 | 3.51 7.02 | 69.45 138.90
29 | 5/20-40-4/18 (H12) | КОРОБКА КО-4 | ШТ 2 |  |  |  | 1.43 2.86 | 0.08 0.16 | 1.51 3.02
30 | 5/20-30-1-4/25 (H12) | РАЗЪЕМ RUCHI PDC-MS | ШТ 2 |  |  |  | 3.74 7.48 | 0.20 0.40 | 3.94 7.88
31 | 5/20-40-4/10 (H12) | КОРОБКА ЭЛЕКТРОМОНТАЖНАЯ КЭМ5-10-7 | ШТ 2 |  |  |  | 2.28 4.56 | 0.12 0.24 | 2.40 4.80
|  | ИТОГО ПРЯМЫЕ ЗАТРАТЫ |  | 187 | 5 | 0 | 196 | 11 | 399 | 12
|  | ОХР и ОПР | [6 empty] | 111
|  | ПЛАНОВАЯ ПРИБЫЛЬ | [6 empty] | 76
|  | ИТОГО ПО ПТМ | [6 empty] | 586
|  | ЗАТРАТЫ ТРУДА РАБОЧИХ | [6 empty] | 12
|  | ЗАТРАТЫ ТРУДА МАШИНИСТОВ | [6 empty] | 0
| Ж3-80-10 | ДЕМОНТАЖ
32 | Е67-7-7 (H7) к=1.2 | ДЕМОНТАЖ АБОНЕНСКОГО КОМПЛЕКТА, КОНЦЕНТРАТОРА | 100 ПРИБОРОВ 0.06 | 298.39 17.90 | 2.66 0.16 | 1.64 0.10 |  |  | 301.05 18.06 | 22.176 1.33
33 | Е67-4-1 (H7) Ж100 к=1.2 | ДЕМОНТАЖ ПРОВОДА. КАБЕЛЯ | 100М 1 | 44.72 44.72 |  |  |  |  | 44.72 44.72 | 3.324 3.32
34 | 8/1/580-1 (H18) | ЛОМ АЛЮМИНИЕВЫЙ | Т 0.00287
35 | ПРИМЕЧАНИЕ: | ВОЗВРАТ МАТЕРИАЛОВ ОПРЕДЕЛЯЕТСЯ НА МЕСТЕ ПРОИЗВОДСТВА РАБОТ ПРИ УЧАСТИИ ЗАКАЗЧИКА И ПОДРЯДЧИКА И ОФОРМЛЯЕТСЯ АКТОМ
|  | ИТОГО ПРЯМЫЕ ЗАТРАТЫ |  | 63 | 0 | 0 | 0 | 0 | 63 | 5
|  | ОХР и ОПР | [6 empty] | 38
|  | ПЛАНОВАЯ ПРИБЫЛЬ | [6 empty] | 26
|  | ИТОГО ПО ПТМ | [6 empty] | 127
|  | ЗАТРАТЫ ТРУДА РАБОЧИХ | [6 empty] | 5
|  | ЗАТРАТЫ ТРУДА МАШИНИСТОВ | [6 empty] | 0
|  | ВСЕГО | [6 empty] | 12197
|  | МОНТАЖ ОБОРУДОВАНИЯ | [6 empty] | 182
в т.ч.
|  | ЗАРАБОТНАЯ ПЛАТА | [6 empty] | 99
|  | ЭКСПЛУАТАЦИЯ МАШИН | [6 empty] | 1
|  | МАТЕРИАЛЫ | [6 empty] | 7
|  | ТРАНСПОРТ | [6 empty] | 0
|  | ОХР и ОПР 38.44% | [6 empty] | 38
|  | ПЛАНОВАЯ ПРИБЫЛЬ 37.30% | [6 empty] | 37
|  | ОБОРУДОВАНИЕ, МЕБЕЛЬ, ИНВЕНТАРЬ | [6 empty] | 2733
в т.ч.
|  | ОБОРУДОВАНИЕ | [6 empty] | 2679
|  | ТРАНСПОРТ | [6 empty] | 54
|  | МАТЕРИАЛЫ ДЛЯ МОНТАЖНЫХ РАБОТ | [6 empty] | 1148
в т.ч.
|  | МАТЕРИАЛЫ | [6 empty] | 1089
|  | ТРАНСПОРТ | [6 empty] | 59
|  | ЭЛЕКТРОМОНТАЖНЫЕ РАБОТЫ | [6 empty] | 8132
в т.ч.
|  | ЗАРАБОТНАЯ ПЛАТА | [6 empty] | 1993
|  | ЭКСПЛУАТАЦИЯ МАШИН | [6 empty] | 2307
|  | в т.ч. З/ПЛАТА | [6 empty] | 725
|  | МАТЕРИАЛЫ | [6 empty] | 1047
|  | ТРАНСПОРТ | [6 empty] | 63
|  | ОХР и ОПР 59.57% | [6 empty] | 1620
|  | ПЛАНОВАЯ ПРИБЫЛЬ 40.54% | [6 empty] | 1102
|  | ВОЗВРАТ МАТЕРИАЛОВ | [6 empty] | 4
в т.ч.
|  | МАТЕРИАЛЫ | [6 empty] | 4
|  | ЗАТРАТЫ ТРУДА РАБОЧИХ | [6 empty] | 140
|  | СРЕДНИЙ РАЗРЯД РАБОЧИХ | [6 empty] | 4.3
|  | ЗАТРАТЫ ТРУДА МАШИНИСТОВ | [6 empty] | 45
|  | В С Е Г О | [6 empty] | 12197
в т.ч.
|  | ЗАРАБОТНАЯ ПЛАТА | [6 empty] | 2093
|  | ЭКСПЛУАТАЦИЯ МАШИН | [6 empty] | 2308
|  | в т.ч. З/ПЛАТА | [6 empty] | 725
|  | МАТЕРИАЛЫ | [6 empty] | 2144
|  | ТРАНСПОРТ | [6 empty] | 121
|  | ОБОРУДОВАНИЕ | [6 empty] | 2679
|  | ТРАНСПОРТ | [6 empty] | 54
|  | ОХР и ОПР | [6 empty] | 1658
|  | ПЛАНОВАЯ ПРИБЫЛЬ | [6 empty] | 1140
| Составил |  |  |  |  | КЛУСЕВИЧ И.Е.
|  | (должность служащего) |  | (подпись) |  | (инициалы, фамилия)
| Проверил |  |  |  |  | БОГДАНОВИЧ И.В.
|  | (должность служащего) |  | (подпись) |  | (инициалы, фамилия)

## ВО104
Замена лифтов в жилом доме №11 корп.1 по ул. Городецкая в г. Минске
НАИМЕНОВАНИЕ ОБЪЕКТА |  | Замена лифтов в жилом доме №11 корп.1 по ул. Городецкая в г. Минске | [7 empty] | на 01 сентября 2025 | г.
КОД ОБЪЕКТА |  | 141.25 | [7 empty] | ДИСПЕТЧЕРИЗАЦИЯ ЛИФТОВ
НАИМЕНОВАНИЕ ЗДАНИЯ, СООРУЖЕНИЯ |  | Замена лифтов в жилом доме №11 корп.1 по ул. Городецкая в г. Минске | [7 empty] | Замена лифтов в жилом доме №11 корп.1 по ул. Городецкая в г. Минске
ШИФР ЗДАНИЯ, СООРУЖЕНИЯ |  | 1
КОМПЛЕКТ ЧЕРТЕЖЕЙ
ВЕДОМОСТЬ ОБЪЕМОВ И СТОИМОСТИ РАБОТ №: | [5 empty] | 104
(нормы 2022г.)
ДИСПЕТЧЕРИЗАЦИЯ ЛИФТОВ
Составлена в ценах |  | на 01 сентября 2025 г.
№ ПТМ | Наименование раздела | Количество | Зарплата, белорусских рублей | Эксплуатация машин | Материалы | Оборудование, мебель | ОХР и ОПР | Прочие | Всего, белорусских рублей
|  | Единица измерения | Трудоемкость, чел/час | в т.ч. Зарплата | транспорт | транспорт | Плановые
1 | 2 | 3 | 4 | 5 | 6 | 7 | 8 | 9 | 10
3-80-10 | ОБОРУДОВАНИЕ | 3.000 ШТ | 99 6 | 1 | 15 | 2679 54 | 38 37 |  | 2923
3-80-10 | КАБЕЛИ, ПРОВОДА | 268.040 М | 929 62 | 467 149 | 857 46 |  | 642 437 |  | 3378
3-80-10 | ТРУБЫ КОРОБА | 216.860 М | 815 55 | 1835 576 | 1076 64 |  | 829 564 |  | 5183
3-80-10 | КОРОБКИ | 2.000 ШТ | 187 12 | 5 | 196 11 |  | 111 76 |  | 586
3-80-10 | ДЕМОНТАЖ | 100.000 М | 63 5 |  |  |  | 38 26 |  | 127
| ИТОГО |  | 2093 140 | 2308 725 | 2144 121 | 2679 54 | 1658 1140 |  | 12197
| Составил | [5 empty] | КЛУСЕВИЧ И.Е.
|  | (должность служащего) |  |  | (подпись) |  | (инициалы, фамилия)
| Проверил | [5 empty] | БОГДАНОВИЧ И.В.
|  | (должность служащего) |  |  | (подпись) |  | (инициалы, фамилия)

## ВР104
Замена лифтов в жилом доме №11 корп.1 по ул. Городецкая в г. Минске
НАИМЕНОВАНИЕ ОБЪЕКТА |  | Замена лифтов в жилом доме №11 корп.1 по ул. Городецкая в г. Минске |  |  |  |  | на 01 сентября 2025 | г.
КОД ОБЪЕКТА |  | 141.25 |  |  |  |  | ДИСПЕТЧЕРИЗАЦИЯ ЛИФТОВ
НАИМЕНОВАНИЕ ЗДАНИЯ, СООРУЖЕНИЯ |  | Замена лифтов в жилом доме №11 корп.1 по ул. Городецкая в г. Минске |  |  |  |  | Замена лифтов в жилом доме №11 корп.1 по ул. Городецкая в г. Минске
ШИФР ЗДАНИЯ, СООРУЖЕНИЯ |  | 1
КОМПЛЕКТ ЧЕРТЕЖЕЙ
ВЕДОМОСТЬ РЕСУРСОВ №: |  |  | 104
(нормы 2022г.)
ДИСПЕТЧЕРИЗАЦИЯ ЛИФТОВ
Составлена в ценах |  | на 01 сентября 2025 г.
№ п/п | Обоснование | Наименование ресурса | Единица измерения | Количество | Стоимость, белорусских рублей
[5 empty] | за единицу измерения | общая
1 | 2 | 3 | 4 | 5 | 6 | 7
1 | 1-1 | ТРУДОЗАТРАТЫ РАБОЧИХ | ЧЕЛ/ЧАС | 140
2 | 1-3 | ТРУДОЗАТРАТЫ МАШИНИСТОВ | ЧЕЛ/ЧАС | 45
МАШИНЫ И МЕХАНИЗМЫ
3 | М030402 | ЛЕБЕДКИ ЭЛЕКТРИЧЕСКИЕ ТЯГОВЫМ УСИЛИЕМ ДО 12,26 (1,25) КН (Т) | МАШ.Ч | 7.386236 | 1.34 | 9.90
4 | М031813 | ПОГРУЗЧИКИ С БОРТОВЫМ ПОВОРОТОМ НА ПНЕВМОКОЛЕСНОМ ХОДУ ГРУЗОПОДЪЕМНОСТЬЮ 0,64 Т | МАШ.Ч | 43.846063 | 49.26 | 2159.86
5 | М040502 | УСТАНОВКИ ДЛЯ СВАРКИ РУЧНОЙ ДУГОВОЙ (ПОСТОЯННОГО ТОКА) | МАШ.Ч | 8.594004 | 5.04 | 43.31
6 | М050101 | КОМПРЕССОРЫ ПЕРЕДВИЖНЫЕ С ДВИГАТЕЛЕМ ВНУТРЕННЕГО СГОРАНИЯ ДАВЛЕНИЕМ ДО 686 КПА (7АТМ) 2,2 М3/МИН | МАШ.Ч | 0.194118 | 35.88 | 6.96
7 | М134041 | ШУРУПОВЕРТ | МАШ.Ч | 0.252 | 0.98 | 0.25
8 | М150402 | ГАЗОВАЯ ГОРЕЛКА | МАШ.Ч | 3.999207 | 0.38 | 1.52
9 | М330301 | МАШИНЫ ШЛИФОВАЛЬНЫЕ ЭЛЕКТРИЧЕСКИЕ | МАШ.Ч | 5.785323 | 0.97 | 5.61
10 | М331451 | ПЕРФОРАТОРЫ ЭЛЕКТРИЧЕСКИЕ | МАШ.Ч | 21.684157 | 0.89 | 19.30
11 | М331615 | ДРЕЛИ ЭЛЕКТРИЧЕСКИЕ | МАШ.Ч | 1.920426 | 0.39 | 0.75
12 | М331617 | СРЕДСТВА МАЛОЙ МЕХАНИЗАЦИИ | МАШ.Ч | 0.00792 | 20.20 | 0.16
13 | М331620 | ЭЛЕКТРОПАЯЛЬНИК | МАШ.Ч | 0.072 | 0.57 | 0.04
14 | М400002 | АВТОМОБИЛЬ БОРТОВОЙ, ГРУЗОПОДЪЕМНОСТЬЮ ДО 8 Т | МАШ.Ч | 1.446527 | 41.23 | 59.64
|  | ИТОГО МАШИНЫ И МЕХАНИЗМЫ |  |  |  | 2307
МАТЕРИАЛЫ,ИЗДЕЛИЯ,КОНСТРУКЦИИ
| 1 | Материалы для строительных работ
| 1/10 | Материалы для строительных работ общего назначения
| 1/10-80 | Материалы неметаллорудные и асбестосодержащие изделия
15 | 1/10-80-30/50 | ТАЛЬК ТЕХНИЧЕСКИЙ МОЛОТЫЙ | Т | 0.000388 | 2400.00 | 0.93
| 1/10-135 | Нефтепродукты, газы, химические материалы
16 | 1/10-135-20/75 | СМЕСЬ ПРОПАНА И БУТАНА ТЕХНИЧЕСКИХ | КГ | 4.081682 | 2.04 | 8.33
| 1/10-140 | Электроды, прутки винипластовые, проволока сварочные
17 | 1/10-140-40/100 | ЭЛЕКТРОДЫ ТИПА Э42А ДИАМЕТРОМ 4 ММ | Т | 0.002474 | 5040.00 | 12.47
| 1/10-170 | Оснастка технологическая и инструментальная
18 | 1/10-170-10/115 | СВЕРЛА С SDS PLUS ХВОСТОВИКОМ (НАКОНЕЧНИК ИЗ ТВЕРДОСПЛАВНОЙ СТАЛИ) (ПО БЕТОНУ), ДИАМЕТРОМ 5-10 ММ, ДЛИНОЙ 210 (215) ММ | ШТ | 4.94437 | 3.98 | 19.68
19 | 1/10-170-10/135 | СВЕРЛА С SDS PLUS ХВОСТОВИКОМ (НАКОНЕЧНИК ИЗ ТВЕРДОСПЛАВНОЙ СТАЛИ) (ПО БЕТОНУ), ДИАМЕТРОМ 8-10 ММ, ДЛИНОЙ 260 (265) ММ | ШТ | 3.073624 | 4.64 | 14.26
| 1/10-180 | Материалы шлифовальные
20 | 1/10-180-20/113 | ШКУРКА ШЛИФОВАЛЬНАЯ НА БУМАЖНОЙ ОСНОВЕ ВОДОСТОЙКАЯ | М2 | 0.181177 | 5.95 | 1.08
21 | 1/10-180-20/57 | КРУГИ ШЛИФОВАЛЬНЫЕ ДЛЯ СПЕЦИАЛЬНЫХ МОНТАЖНЫХ РАБОТ 5П 180Х6Х22 | ШТ. | 1.90709 | 3.76 | 7.17
| 1/10-230 | Материалы для отделочных работ
22 | 1/10-230-35/105 | КЛЕЙ ВК-11 | КГ | 0.336634 | 536.05 | 180.45
23 | 1/10-230-40-20/127 | КРАСКА МАСЛЯНАЯ МА-15, СУРИК ЖЕЛЕЗНЫЙ | Т | 0.000054 | 5971.80 | 0.32
24 | 1/10-230-45-10/165 | ЭМАЛЬ ПЕНТАФТАЛЕВАЯ ПФ-115, СЕРАЯ | КГ | 0.1 | 9.35 | 0.94
25 | 1/10-230-45-5/186 | ЛАК НИТРОЦЕЛЛЮЛОЗНЫЙ МЕБЕЛЬНЫЙ НЦ-218 | КГ | 0.08 | 14.30 | 1.14
26 | 1/10-230-50-15/39 | РАСТВОРИТЕЛЬ ДЛЯ ЛАКОКРАСОЧНЫХ МАТЕРИАЛОВ МАРКИ 646 | КГ | 0.08 | 5.95 | 0.48
| 1/10-235 | Изделия герметизирующие, уплотняющие, изолирующие
27 | 1/10-235-20/681 | ИЗОЛЕНТА ПВХ (РАЗМЕРОМ 15 ММХ20 М) | М2 | 2.413236 | 5.87 | 14.17
| 1/10-240 | Метизы и крепежные изделия
28 | 1/10-240-10-10/131 | БОЛТЫ СТРОИТЕЛЬНЫЕ | Т | 0.000176 | 6537.89 | 1.15
29 | 1/10-240-20/1 | ГАЙКИ СТРОИТЕЛЬНЫЕ | Т | 0.00005 | 5186.42 | 0.26
30 | 1/10-240-50-16/2 | ШАЙБЫ СТРОИТЕЛЬНЫЕ | КГ | 0.025127 | 7.16 | 0.18
| 1/10-260 | Металлопрокат и металлоизделия (за исключением металлоизделий части 2)
31 | 1/10-260-210-1/82 | ПРОВОЛОКА СТАЛЬНАЯ НИЗКОУГЛЕРОДИСТАЯ ОБЩЕГО НАЗНАЧЕНИЯ ТЕРМИЧЕСКИ ОБРАБОТАННАЯ, ОЦИНКОВАННАЯ, ДИАМЕТРОМ 2 ММ | КГ | 3.623476 | 5.80 | 21.02
| 1/55 | Материалы специального назначения (кислотоупорные, огнеупорные и антикоррозионные)
| 1/55-50 | Материалы антикоррозионные и химически стойкие
32 | 1/55-50-20/35 | ЛАК БИТУМНЫЙ БТ-577 | КГ | 0.295294 | 13.92 | 4.11
33 | 1/55-50-30/20 | ПАСТА КВАРЦЕВАЗЕЛИНОВАЯ | КГ | 0.092941 | 25.62 | 2.38
| 5 | Материалы для монтажных и специальных строительных работ
| 5/10 | Кабели, провода, муфты кабельные
| 5/10-10 | Кабели
34 | 5/10-10-60-2-1/88 | КАБЕЛЬ КОНТРОЛЬНЫЙ МАРКИ КВВГНГ С МЕДНЫМИ ЖИЛАМИ, С ИЗОЛЯЦИЕЙ ИЗ ПОЛИВИНИЛХЛОРИДНОГО ПЛАСТИКАТА В ПОЛИВИНИЛХЛОРИДНОЙ ОБОЛОЧКЕ, НЕ РАСПРОСТРАНЯЮЩИЙ ГОРЕНИЕ, С ЧИСЛОМ ЖИЛ И СЕЧЕНИЕМ 4Х1,0 ММ2 | 1000М | 0.112 | 3378.04 | 378.34
35 | 5/10-10-60-3/10 | КАБЕЛЬ С ОДНОПРОВОЛОЧНЫМИ МЕДНЫМИ ЖИЛАМИ МАРКИ КСПВ, С ИЗОЛЯЦИЕЙ ИЗ КОМПОЗИЦИИ ПОЛИЭТИЛЕНА,В ОБОЛОЧКЕ ИЗ ПОЛИВИНИЛХЛОРИДНОГО ПЛАСТИКАТА, С ЧИСЛОМ ЖИЛ И СЕЧЕНИЕМ 2 Х 0,5 ММ2 | 1000М | 0.02 | 384.60 | 7.69
36 | 5/10-10-80-10/2 | КАБЕЛЬ ТЕЛЕФОННОЙ СВЯЗИ И РАДИОФИКАЦИИ МАРКИ ПРППМ С ДВУМЯ ПАРАЛЛЕЛЬНО УЛОЖЕННЫМИ МЕДНЫМИ ЖИЛАМИ, С ПОЛИЭТИЛЕНОВОЙ ИЗОЛЯЦИЕЙ И ОБОЛОЧКОЙ, С ЧИСЛОМ ЖИЛ 2 И ДИАМЕТРОМ ТОКОПРОВОДЯЩЕЙ ЖИЛЫ 0,9 ММ | 1000М | 0.007 | 774.68 | 5.42
37 | 5/10-10-80-2/1 | КАБЕЛЬ МЕСТНОЙ СВЯЗИ С МЕДНЫМИ ЖИЛАМИ МАРКИ КСПП,ОДНОЧЕТВЕРОЧНЫЙ, С ПОЛИЭТИЛЕНОВОЙ ИЗОЛЯЦИЕЙ И ОБОЛОЧКОЙ, С ЭКРАНОМ ИЗ АЛЮМИНИЕВОЙ ФОЛЬГИ, ДИАМЕТРОМ ЖИЛЫ 0,9 ММ | 1000М | 0.038 | 2968.12 | 112.79
| 5/10-20 | Провода
38 | 5/10-20-50-2/9 | ПРОВОД МОНТАЖНЫЙ ОДНОЖИЛЬНЫЙ МАРКИ НВ С ЖИЛОЙ ИЗ МЕДНЫХ ЛУЖЕНЫХ ПРОВОЛОК,КЛАССА 5, С ИЗОЛЯЦИЕЙ ИЗ ПОЛИВИНИЛХЛОРИДНОГО ПЛАСТИКАТА, НА НАПРЯЖЕНИЕ 0,66 КВ, СЕЧЕНИЕМ 0,35 ММ2 | 1000М | 0.4 | 254.06 | 101.62
39 | 5/10-20-60-2/157 | ПРОВОД СИЛОВОЙ УСТАНОВОЧНЫЙ МАРКИ ПУГВ 1 Х 4 С МЕДНОЙ ЖИЛОЙ, ПОВЫШЕННОЙ ГИБКОСТИ, С ИЗОЛЯЦИЕЙ ИЗ ПОЛИВИНИЛХЛОРИДНОГО ПЛАСТИКАТА, СЕЧЕНИЕМ 4 ММ!2, НА НАПРЯЖЕНИЕ 0,45 КВ | 1000 М | 0.012 | 1809.61 | 21.72
40 | 5/10-20/П39 | КАБЕЛЬ СЕТЕВОЙ ПВС-ВП 2Х0.75-250-60А-6. 3М | ШТ | 2 | 16.00 | 32.00
| 5/20 | Изделия для прокладки кабельных сетей
| 5/20-20 | Пластиковые системы для прокладки кабеля
41 | 5/20-20-1/5 | КОРОБ ЭЛЕКТРОТЕХНИЧЕСКИЙ ИЗ ПВХ ПРЯМОЙ 25 Х 16 ММ | М | 50 | 1.87 | 93.50
42 | 5/20-20-3-1/1 | ТРУБА ГЛАДКАЯ ЖЕСТКАЯ ПВХ,ДИАМЕТР 10 ММ | М | 66 | 1.08 | 71.28
43 | 5/20-20-3-2/3 | ТРУБА ГОФРИРОВАННАЯ ПВХ ЛЕГКОГО ТИПА С ЗОНДОМ, ДИАМЕТРОМ 25 ММ | М | 104 | 1.06 | 110.24
44 | 5/20-20-3-4/10 | ТРУБКА МАРКИ ТВ-40 ВНУТРЕННИМ ДИАМЕТРОМ 5 ММ | КГ | 0.481177 | 18.61 | 8.95
| 5/20-30 | Материалы и изделия для монтажа кабелей и проводов
45 | 5/20-30-1-4/13 | СОЕДИНИТЕЛЬНЫЙ ИЗОЛИРУЮЩИЙ ЗАЖИМ СИЗ-5 | 100ШТ | 0.019412 | 33.28 | 0.65
46 | 5/20-30-1-4/25 | РАЗЪЕМ RUCHI PDC-MS | ШТ | 2 | 3.74 | 7.48
47 | 5/20-30-1-4/6 | ОТВЕТВИТЕЛЬНЫЙ СЖИМ У 739 М У3 | 100ШТ | 0.155294 | 115.20 | 17.89
48 | 5/20-30-1-4/7 | ОТВЕТВИТЕЛЬНЫЙ СЖИМ У 731 М У3 | 100ШТ | 0.155294 | 211.20 | 32.80
49 | 5/20-30-2/1 | ПЕРЕМЫЧКА ГИБКАЯ ПГС-35-560 У2,5 | ШТ | 2 | 8.74 | 17.48
50 | 5/20-30-3/20 | СКОБА К 142 У2 | 10ШТ | 24.289365 | 8.99 | 218.36
51 | 5/20-30-3/40 | ПОЛОСКА К404 И ПРЯЖКА К407 ДЛЯ КРЕПЛЕНИЯ ПРОВОДОВ | 100ШТ | 0.151765 | 45.07 | 6.84
52 | 5/20-30-4/2 | ВТУЛКА В22 УХЛ2 | 100ШТ | 0.30297 | 35.04 | 10.62
53 | 5/20-30-4/3 | ВТУЛКА В28 УХЛ2 | 100ШТ | 0.078941 | 35.04 | 2.77
54 | 5/20-30-5/1 | БИРКА-ОКОНЦЕВАТЕЛЬ У136 У3/5 | 100ШТ | 0.82 | 9.89 | 8.11
55 | 5/20-30-5/2 | БИРКА МАРКИРОВОЧНАЯ У134 | 100ШТ | 0.187117 | 10.01 | 1.87
56 | 5/20-30-5/3 | БИРКА МАРКИРОВОЧНАЯ У153 У3,5 | 1000ШТ | 0.0062 | 40.32 | 0.25
| 5/20-40 | Другие электромонтажные материалы
57 | 5/20-40-2/1 | ПАТРУБОК ВВОДНОЙ У476 У3 | 10ШТ | 3.029702 | 36.00 | 109.07
58 | 5/20-40-4/10 | КОРОБКА ЭЛЕКТРОМОНТАЖНАЯ КЭМ5-10-7 | ШТ | 2 | 2.28 | 4.56
59 | 5/20-40-4/18 | КОРОБКА КО-4 | ШТ | 2 | 1.43 | 2.86
60 | 5/20-40-5/12 | КОРОБКА С НАБОРНЫМИ ЗАЖИМАМИ КС-20 | ШТ. | 2 | 65.94 | 131.88
| 5/50 | Прокатно-тянутые и прессованные изделия из цветных металлов, цветные металлы
| 5/50-30 | Листы и плиты из цветных металлов
61 | 5/50-30-3/2 | ЛИСТ НОРМАЛЬНОЙ ТОЧНОСТИ ИЗГОТОВЛЕНИЯ, ТОЛЩИНОЙ 1 ММ, ИЗ СВИНЦА МАРКИ С1 | Т | 0.001384
| 5/50-70 | Сплавы из цветных металлов
62 | 5/50-70-3/999370 | ПРОЧИЕ ПРИПОИ (СРЕДНЯЯ ЦЕНА ПО ГРУППЕ), ОПРЕД. - 37 | КГ | 0.836824 | 71.60 | 59.92
| 5/70 | Материалы и оборудование противопожарное и охранное
| 5/70-10 | Оборудование пожарно-охранной сигнализации
63 | 5/70-10-1-2-1/1 | ИЗВЕЩАТЕЛЬ ОХРАННЫЙ МАГНИТОКОНТАКТНЫЙ ИО-102-2 (СМК-1) | ШТ | 2 | 3.86 | 7.72
| 5/90 | Прочие материалы для монтажных и специальных строительных работ
| 5/90-10 | Дюбели для крепления электромонтажных изделий
64 | 5/90-10/3 | ДЮБЕЛЬ МОНТАЖНЫЙ У656 У3 | 10ШТ | 20.41748 | 4.56 | 93.10
65 | 5/90-10/4 | ДЮБЕЛЬ МОНТАЖНЫЙ У658 | 10ШТ | 38.449696 | 4.56 | 175.33
|  | ИТОГО МАТЕРИАЛЫ,ИЗДЕЛИЯ,КОНСТРУКЦИИ |  |  |  | 2144
|  | ТРАНСПОРТ |  |  |  | 122
ОБОРУДОВАНИЕ
66 | С- БЛ-ПДЖИ-05 | БЛОК ЛИФТОВОЙ ПДЖИ 421453.007-05 | ШТ | 2 | 768.60 | 1537.20
67 | С- К-ПДЖИ-05 | КОНЦЕНТРАТОР ПДЖИ 421453.005 | ШТ | 1 | 990.13 | 990.13
68 | С-АК-1 | АККУМУЛЯТОР 12В,7А/Ч | ШТ | 1 | 56.67 | 56.67
69 | С-БПП-1 | БЛОК БЕСПЕРЕБОЙНОГО ПИТАНИЯ РЕЗЕРВ 12/2 | ШТ | 1 | 95.00 | 95.00
|  | ИТОГО ОБОРУДОВАНИЕ |  |  |  | 2679
|  | ТРАНСПОРТ |  |  |  | 54
ВОЗВРАТНЫЕ МАТЕРИАЛЫ
| 8 | Строительные отходы
| 8/1 | Возвращаемые материалы
70 | 8/1/580-1 | ЛОМ АЛЮМИНИЕВЫЙ (ВОЗВРАТ) | Т | 0.00287 | 1231.96 | 3.54
| Составил |  |  | КЛУСЕВИЧ И.Е.
|  | (должность служащего) | (подпись) | (инициалы, фамилия)
| Проверил |  |  | БОГДАНОВИЧ И.В.
|  | (должность служащего) | (подпись) | (инициалы, фамилия)

## ВОР104
Замена лифтов в жилом доме №11 корп.1 по ул. Городецкая в г. Минске
НАИМЕНОВАНИЕ ОБЪЕКТА | Замена лифтов в жилом доме №11 корп.1 по ул. Городецкая в г. Минске | [5 empty] | ДИСПЕТЧЕРИЗАЦИЯ ЛИФТОВ
КОД ОБЪЕКТА | 141.25
НАИМЕНОВАНИЕ ЗДАНИЯ, СООРУЖЕНИЯ | Замена лифтов в жилом доме №11 корп.1 по ул. Городецкая в г. Минске | [5 empty] | Замена лифтов в жилом доме №11 корп.1 по ул. Городецкая в г. Минске
ШИФР ЗДАНИЯ, СООРУЖЕНИЯ | 1
КОМПЛЕКТ ЧЕРТЕЖЕЙ
ВЕДОМОСТЬ ОБЪЕМОВ РАБОТ И РАСХОДА РЕСУРСОВ №: |  |  | 104
(нормы 2022г.)
ДИСПЕТЧЕРИЗАЦИЯ ЛИФТОВ
Обоснование | Наименование видов работ | Единица измерения | Код ресурса | Наименование ресурсов | Единица измерения | Количество
объем
1 | 2 | 3 | 4 | 5 | 6 | 7
Ж3-80-10 | ОБОРУДОВАНИЕ | ШТ 3.00
|  |  | 1-1 | ТРУДОЗАТРАТЫ РАБОЧИХ | ЧЕЛ/ЧАС | 7
|  |  | 1-3 | ТРУДОЗАТРАТЫ МАШИНИСТОВ | ЧЕЛ/ЧАС | 0
|  |  | М134041 | ШУРУПОВЕРТ | МАШ.Ч | 0.252
|  |  | М331451 | ПЕРФОРАТОРЫ ЭЛЕКТРИЧЕСКИЕ | МАШ.Ч | 0.48
|  |  | М331620 | ЭЛЕКТРОПАЯЛЬНИК | МАШ.Ч | 0.072
|  |  | 1 | Материалы для строительных работ
|  |  | 1/10 | Материалы для строительных работ общего назначения
|  |  | 1/10-170 | Оснастка технологическая и инструментальная
|  |  | 1/10-170-10/115 | СВЕРЛА С SDS PLUS ХВОСТОВИКОМ (НАКОНЕЧНИК ИЗ ТВЕРДОСПЛАВНОЙ СТАЛИ) (ПО БЕТОНУ), ДИАМЕТРОМ 5-10 ММ, ДЛИНОЙ 210 (215) ММ | ШТ | 0.09
|  |  | 1/10-240 | Метизы и крепежные изделия
|  |  | 1/10-240-10-10/131 | БОЛТЫ СТРОИТЕЛЬНЫЕ | Т | 0.000084
|  |  | 1/10-240-20/1 | ГАЙКИ СТРОИТЕЛЬНЫЕ | Т | 0.000024
|  |  | 1/10-240-50-16/2 | ШАЙБЫ СТРОИТЕЛЬНЫЕ | КГ | 0.012
|  |  | 5 | Материалы для монтажных и специальных строительных работ
|  |  | 5/50 | Прокатно-тянутые и прессованные изделия из цветных металлов, цветные металлы
|  |  | 5/50-70 | Сплавы из цветных металлов
|  |  | 5/50-70-3/999370 | ПРОЧИЕ ПРИПОИ (СРЕДНЯЯ ЦЕНА ПО ГРУППЕ), ОПРЕД. - 37 | КГ | 0.008
|  |  | 5/70 | Материалы и оборудование противопожарное и охранное
|  |  | 5/70-10 | Оборудование пожарно-охранной сигнализации
|  |  | 5/70-10-1-2-1/1 | ИЗВЕЩАТЕЛЬ ОХРАННЫЙ МАГНИТОКОНТАКТНЫЙ ИО-102-2 (СМК-1) | ШТ | 2
|  |  | 5/90 | Прочие материалы для монтажных и специальных строительных работ
|  |  | 5/90-10 | Дюбели для крепления электромонтажных изделий
|  |  | 5/90-10/3 | ДЮБЕЛЬ МОНТАЖНЫЙ У656 У3 | 10ШТ | 1
|  |  | 5/90-10/4 | ДЮБЕЛЬ МОНТАЖНЫЙ У658 | 10ШТ | 0.2
|  |  | С- БЛ-ПДЖИ-05 | БЛОК ЛИФТОВОЙ ПДЖИ 421453.007-05 | ШТ | 2
|  |  | С- К-ПДЖИ-05 | КОНЦЕНТРАТОР ПДЖИ 421453.005 | ШТ | 1
|  |  | С-АК-1 | АККУМУЛЯТОР 12В,7А/Ч | ШТ | 1
|  |  | С-БПП-1 | БЛОК БЕСПЕРЕБОЙНОГО ПИТАНИЯ РЕЗЕРВ 12/2 | ШТ | 1
Ж3-80-10 | КАБЕЛИ, ПРОВОДА | М 268.04
|  |  | 1-1 | ТРУДОЗАТРАТЫ РАБОЧИХ | ЧЕЛ/ЧАС | 62
|  |  | 1-3 | ТРУДОЗАТРАТЫ МАШИНИСТОВ | ЧЕЛ/ЧАС | 9
|  |  | М030402 | ЛЕБЕДКИ ЭЛЕКТРИЧЕСКИЕ ТЯГОВЫМ УСИЛИЕМ ДО 12,26 (1,25) КН (Т) | МАШ.Ч | 7.386236
|  |  | М031813 | ПОГРУЗЧИКИ С БОРТОВЫМ ПОВОРОТОМ НА ПНЕВМОКОЛЕСНОМ ХОДУ ГРУЗОПОДЪЕМНОСТЬЮ 0,64 Т | МАШ.Ч | 7.942189
|  |  | М040502 | УСТАНОВКИ ДЛЯ СВАРКИ РУЧНОЙ ДУГОВОЙ (ПОСТОЯННОГО ТОКА) | МАШ.Ч | 1.943391
|  |  | М050101 | КОМПРЕССОРЫ ПЕРЕДВИЖНЫЕ С ДВИГАТЕЛЕМ ВНУТРЕННЕГО СГОРАНИЯ ДАВЛЕНИЕМ ДО 686 КПА (7АТМ) 2,2 М3/МИН | МАШ.Ч | 0.194118
|  |  | М330301 | МАШИНЫ ШЛИФОВАЛЬНЫЕ ЭЛЕКТРИЧЕСКИЕ | МАШ.Ч | 0.091859
|  |  | М331615 | ДРЕЛИ ЭЛЕКТРИЧЕСКИЕ | МАШ.Ч | 1.920426
|  |  | М400002 | АВТОМОБИЛЬ БОРТОВОЙ, ГРУЗОПОДЪЕМНОСТЬЮ ДО 8 Т | МАШ.Ч | 1.171953
|  |  | 1 | Материалы для строительных работ
|  |  | 1/10 | Материалы для строительных работ общего назначения
|  |  | 1/10-80 | Материалы неметаллорудные и асбестосодержащие изделия
|  |  | 1/10-80-30/50 | ТАЛЬК ТЕХНИЧЕСКИЙ МОЛОТЫЙ | Т | 0.000388
|  |  | 1/10-140 | Электроды, прутки винипластовые, проволока сварочные
|  |  | 1/10-140-40/100 | ЭЛЕКТРОДЫ ТИПА Э42А ДИАМЕТРОМ 4 ММ | Т | 0.000718
|  |  | 1/10-170 | Оснастка технологическая и инструментальная
|  |  | 1/10-170-10/135 | СВЕРЛА С SDS PLUS ХВОСТОВИКОМ (НАКОНЕЧНИК ИЗ ТВЕРДОСПЛАВНОЙ СТАЛИ) (ПО БЕТОНУ), ДИАМЕТРОМ 8-10 ММ, ДЛИНОЙ 260 (265) ММ | ШТ | 0.023922
|  |  | 1/10-180 | Материалы шлифовальные
|  |  | 1/10-180-20/113 | ШКУРКА ШЛИФОВАЛЬНАЯ НА БУМАЖНОЙ ОСНОВЕ ВОДОСТОЙКАЯ | М2 | 0.181177
|  |  | 1/10-180-20/57 | КРУГИ ШЛИФОВАЛЬНЫЕ ДЛЯ СПЕЦИАЛЬНЫХ МОНТАЖНЫХ РАБОТ 5П 180Х6Х22 | ШТ. | 0.023922
|  |  | 1/10-230 | Материалы для отделочных работ
|  |  | 1/10-230-40-20/127 | КРАСКА МАСЛЯНАЯ МА-15, СУРИК ЖЕЛЕЗНЫЙ | Т | 0.000044
|  |  | 1/10-235 | Изделия герметизирующие, уплотняющие, изолирующие
|  |  | 1/10-235-20/681 | ИЗОЛЕНТА ПВХ (РАЗМЕРОМ 15 ММХ20 М) | М2 | 1.213236
|  |  | 1/10-240 | Метизы и крепежные изделия
|  |  | 1/10-240-10-10/131 | БОЛТЫ СТРОИТЕЛЬНЫЕ | Т | 0.000022
|  |  | 1/10-240-20/1 | ГАЙКИ СТРОИТЕЛЬНЫЕ | Т | 0.000006
|  |  | 1/10-240-50-16/2 | ШАЙБЫ СТРОИТЕЛЬНЫЕ | КГ | 0.003127
|  |  | 1/10-260 | Металлопрокат и металлоизделия (за исключением металлоизделий части 2)
|  |  | 1/10-260-210-1/82 | ПРОВОЛОКА СТАЛЬНАЯ НИЗКОУГЛЕРОДИСТАЯ ОБЩЕГО НАЗНАЧЕНИЯ ТЕРМИЧЕСКИ ОБРАБОТАННАЯ, ОЦИНКОВАННАЯ, ДИАМЕТРОМ 2 ММ | КГ | 0.088823
|  |  | 1/55 | Материалы специального назначения (кислотоупорные, огнеупорные и антикоррозионные)
|  |  | 1/55-50 | Материалы антикоррозионные и химически стойкие
|  |  | 1/55-50-20/35 | ЛАК БИТУМНЫЙ БТ-577 | КГ | 0.295294
|  |  | 1/55-50-30/20 | ПАСТА КВАРЦЕВАЗЕЛИНОВАЯ | КГ | 0.012941
|  |  | 5 | Материалы для монтажных и специальных строительных работ
|  |  | 5/10 | Кабели, провода, муфты кабельные
|  |  | 5/10-10 | Кабели
|  |  | 5/10-10-60-2-1/88 | КАБЕЛЬ КОНТРОЛЬНЫЙ МАРКИ КВВГНГ С МЕДНЫМИ ЖИЛАМИ, С ИЗОЛЯЦИЕЙ ИЗ ПОЛИВИНИЛХЛОРИДНОГО ПЛАСТИКАТА В ПОЛИВИНИЛХЛОРИДНОЙ ОБОЛОЧКЕ, НЕ РАСПРОСТРАНЯЮЩИЙ ГОРЕНИЕ, С ЧИСЛОМ ЖИЛ И СЕЧЕНИЕМ 4Х1,0 ММ2 | 1000М | 0.112
|  |  | 5/10-10-60-3/10 | КАБЕЛЬ С ОДНОПРОВОЛОЧНЫМИ МЕДНЫМИ ЖИЛАМИ МАРКИ КСПВ, С ИЗОЛЯЦИЕЙ ИЗ КОМПОЗИЦИИ ПОЛИЭТИЛЕНА,В ОБОЛОЧКЕ ИЗ ПОЛИВИНИЛХЛОРИДНОГО ПЛАСТИКАТА, С ЧИСЛОМ ЖИЛ И СЕЧЕНИЕМ 2 Х 0,5 ММ2 | 1000М | 0.02
|  |  | 5/10-10-80-10/2 | КАБЕЛЬ ТЕЛЕФОННОЙ СВЯЗИ И РАДИОФИКАЦИИ МАРКИ ПРППМ С ДВУМЯ ПАРАЛЛЕЛЬНО УЛОЖЕННЫМИ МЕДНЫМИ ЖИЛАМИ, С ПОЛИЭТИЛЕНОВОЙ ИЗОЛЯЦИЕЙ И ОБОЛОЧКОЙ, С ЧИСЛОМ ЖИЛ 2 И ДИАМЕТРОМ ТОКОПРОВОДЯЩЕЙ ЖИЛЫ 0,9 ММ | 1000М | 0.007
|  |  | 5/10-10-80-2/1 | КАБЕЛЬ МЕСТНОЙ СВЯЗИ С МЕДНЫМИ ЖИЛАМИ МАРКИ КСПП,ОДНОЧЕТВЕРОЧНЫЙ, С ПОЛИЭТИЛЕНОВОЙ ИЗОЛЯЦИЕЙ И ОБОЛОЧКОЙ, С ЭКРАНОМ ИЗ АЛЮМИНИЕВОЙ ФОЛЬГИ, ДИАМЕТРОМ ЖИЛЫ 0,9 ММ | 1000М | 0.038
|  |  | 5/10-20 | Провода
|  |  | 5/10-20-50-2/9 | ПРОВОД МОНТАЖНЫЙ ОДНОЖИЛЬНЫЙ МАРКИ НВ С ЖИЛОЙ ИЗ МЕДНЫХ ЛУЖЕНЫХ ПРОВОЛОК,КЛАССА 5, С ИЗОЛЯЦИЕЙ ИЗ ПОЛИВИНИЛХЛОРИДНОГО ПЛАСТИКАТА, НА НАПРЯЖЕНИЕ 0,66 КВ, СЕЧЕНИЕМ 0,35 ММ2 | 1000М | 0.4
|  |  | 5/10-20-60-2/157 | ПРОВОД СИЛОВОЙ УСТАНОВОЧНЫЙ МАРКИ ПУГВ 1 Х 4 С МЕДНОЙ ЖИЛОЙ, ПОВЫШЕННОЙ ГИБКОСТИ, С ИЗОЛЯЦИЕЙ ИЗ ПОЛИВИНИЛХЛОРИДНОГО ПЛАСТИКАТА, СЕЧЕНИЕМ 4 ММ!2, НА НАПРЯЖЕНИЕ 0,45 КВ | 1000 М | 0.012
|  |  | 5/10-20/П39 | КАБЕЛЬ СЕТЕВОЙ ПВС-ВП 2Х0.75-250-60А-6. 3М | ШТ | 2
|  |  | 5/20 | Изделия для прокладки кабельных сетей
|  |  | 5/20-20 | Пластиковые системы для прокладки кабеля
|  |  | 5/20-20-3-4/10 | ТРУБКА МАРКИ ТВ-40 ВНУТРЕННИМ ДИАМЕТРОМ 5 ММ | КГ | 0.481177
|  |  | 5/20-30 | Материалы и изделия для монтажа кабелей и проводов
|  |  | 5/20-30-1-4/13 | СОЕДИНИТЕЛЬНЫЙ ИЗОЛИРУЮЩИЙ ЗАЖИМ СИЗ-5 | 100ШТ | 0.019412
|  |  | 5/20-30-1-4/6 | ОТВЕТВИТЕЛЬНЫЙ СЖИМ У 739 М У3 | 100ШТ | 0.155294
|  |  | 5/20-30-1-4/7 | ОТВЕТВИТЕЛЬНЫЙ СЖИМ У 731 М У3 | 100ШТ | 0.155294
|  |  | 5/20-30-3/20 | СКОБА К 142 У2 | 10ШТ | 5.774517
|  |  | 5/20-30-3/40 | ПОЛОСКА К404 И ПРЯЖКА К407 ДЛЯ КРЕПЛЕНИЯ ПРОВОДОВ | 100ШТ | 0.071765
|  |  | 5/20-30-4/3 | ВТУЛКА В28 УХЛ2 | 100ШТ | 0.078941
|  |  | 5/20-30-5/2 | БИРКА МАРКИРОВОЧНАЯ У134 | 100ШТ | 0.187117
|  |  | 5/50 | Прокатно-тянутые и прессованные изделия из цветных металлов, цветные металлы
|  |  | 5/50-30 | Листы и плиты из цветных металлов
|  |  | 5/50-30-3/2 | ЛИСТ НОРМАЛЬНОЙ ТОЧНОСТИ ИЗГОТОВЛЕНИЯ, ТОЛЩИНОЙ 1 ММ, ИЗ СВИНЦА МАРКИ С1 | Т | 0.001384
|  |  | 5/50-70 | Сплавы из цветных металлов
|  |  | 5/50-70-3/999370 | ПРОЧИЕ ПРИПОИ (СРЕДНЯЯ ЦЕНА ПО ГРУППЕ), ОПРЕД. - 37 | КГ | 0.828824
Ж3-80-10 | ТРУБЫ КОРОБА | М 216.86
|  |  | 1-1 | ТРУДОЗАТРАТЫ РАБОЧИХ | ЧЕЛ/ЧАС | 55
|  |  | 1-3 | ТРУДОЗАТРАТЫ МАШИНИСТОВ | ЧЕЛ/ЧАС | 36
|  |  | М031813 | ПОГРУЗЧИКИ С БОРТОВЫМ ПОВОРОТОМ НА ПНЕВМОКОЛЕСНОМ ХОДУ ГРУЗОПОДЪЕМНОСТЬЮ 0,64 Т | МАШ.Ч | 35.891874
|  |  | М040502 | УСТАНОВКИ ДЛЯ СВАРКИ РУЧНОЙ ДУГОВОЙ (ПОСТОЯННОГО ТОКА) | МАШ.Ч | 5.978613
|  |  | М150402 | ГАЗОВАЯ ГОРЕЛКА | МАШ.Ч | 3.999207
|  |  | М330301 | МАШИНЫ ШЛИФОВАЛЬНЫЕ ЭЛЕКТРИЧЕСКИЕ | МАШ.Ч | 5.453464
|  |  | М331451 | ПЕРФОРАТОРЫ ЭЛЕКТРИЧЕСКИЕ | МАШ.Ч | 21.084157
|  |  | М400002 | АВТОМОБИЛЬ БОРТОВОЙ, ГРУЗОПОДЪЕМНОСТЬЮ ДО 8 Т | МАШ.Ч | 0.262574
|  |  | 1 | Материалы для строительных работ
|  |  | 1/10 | Материалы для строительных работ общего назначения
|  |  | 1/10-135 | Нефтепродукты, газы, химические материалы
|  |  | 1/10-135-20/75 | СМЕСЬ ПРОПАНА И БУТАНА ТЕХНИЧЕСКИХ | КГ | 4.081682
|  |  | 1/10-140 | Электроды, прутки винипластовые, проволока сварочные
|  |  | 1/10-140-40/100 | ЭЛЕКТРОДЫ ТИПА Э42А ДИАМЕТРОМ 4 ММ | Т | 0.001616
|  |  | 1/10-170 | Оснастка технологическая и инструментальная
|  |  | 1/10-170-10/115 | СВЕРЛА С SDS PLUS ХВОСТОВИКОМ (НАКОНЕЧНИК ИЗ ТВЕРДОСПЛАВНОЙ СТАЛИ) (ПО БЕТОНУ), ДИАМЕТРОМ 5-10 ММ, ДЛИНОЙ 210 (215) ММ | ШТ | 4.85437
|  |  | 1/10-170-10/135 | СВЕРЛА С SDS PLUS ХВОСТОВИКОМ (НАКОНЕЧНИК ИЗ ТВЕРДОСПЛАВНОЙ СТАЛИ) (ПО БЕТОНУ), ДИАМЕТРОМ 8-10 ММ, ДЛИНОЙ 260 (265) ММ | ШТ | 3.029702
|  |  | 1/10-180 | Материалы шлифовальные
|  |  | 1/10-180-20/57 | КРУГИ ШЛИФОВАЛЬНЫЕ ДЛЯ СПЕЦИАЛЬНЫХ МОНТАЖНЫХ РАБОТ 5П 180Х6Х22 | ШТ. | 1.683168
|  |  | 1/10-230 | Материалы для отделочных работ
|  |  | 1/10-230-35/105 | КЛЕЙ ВК-11 | КГ | 0.336634
|  |  | 1/10-260 | Металлопрокат и металлоизделия (за исключением металлоизделий части 2)
|  |  | 1/10-260-210-1/82 | ПРОВОЛОКА СТАЛЬНАЯ НИЗКОУГЛЕРОДИСТАЯ ОБЩЕГО НАЗНАЧЕНИЯ ТЕРМИЧЕСКИ ОБРАБОТАННАЯ, ОЦИНКОВАННАЯ, ДИАМЕТРОМ 2 ММ | КГ | 3.534653
|  |  | 5 | Материалы для монтажных и специальных строительных работ
|  |  | 5/20 | Изделия для прокладки кабельных сетей
|  |  | 5/20-20 | Пластиковые системы для прокладки кабеля
|  |  | 5/20-20-1/5 | КОРОБ ЭЛЕКТРОТЕХНИЧЕСКИЙ ИЗ ПВХ ПРЯМОЙ 25 Х 16 ММ | М | 50
|  |  | 5/20-20-3-1/1 | ТРУБА ГЛАДКАЯ ЖЕСТКАЯ ПВХ,ДИАМЕТР 10 ММ | М | 66
|  |  | 5/20-20-3-2/3 | ТРУБА ГОФРИРОВАННАЯ ПВХ ЛЕГКОГО ТИПА С ЗОНДОМ, ДИАМЕТРОМ 25 ММ | М | 104
|  |  | 5/20-30 | Материалы и изделия для монтажа кабелей и проводов
|  |  | 5/20-30-3/20 | СКОБА К 142 У2 | 10ШТ | 18.514848
|  |  | 5/20-30-4/2 | ВТУЛКА В22 УХЛ2 | 100ШТ | 0.30297
|  |  | 5/20-40 | Другие электромонтажные материалы
|  |  | 5/20-40-2/1 | ПАТРУБОК ВВОДНОЙ У476 У3 | 10ШТ | 3.029702
|  |  | 5/90 | Прочие материалы для монтажных и специальных строительных работ
|  |  | 5/90-10 | Дюбели для крепления электромонтажных изделий
|  |  | 5/90-10/3 | ДЮБЕЛЬ МОНТАЖНЫЙ У656 У3 | 10ШТ | 19.41748
|  |  | 5/90-10/4 | ДЮБЕЛЬ МОНТАЖНЫЙ У658 | 10ШТ | 37.029696
Ж3-80-10 | КОРОБКИ | ШТ 2.00
|  |  | 1-1 | ТРУДОЗАТРАТЫ РАБОЧИХ | ЧЕЛ/ЧАС | 12
|  |  | 1-3 | ТРУДОЗАТРАТЫ МАШИНИСТОВ | ЧЕЛ/ЧАС | 0
|  |  | М031813 | ПОГРУЗЧИКИ С БОРТОВЫМ ПОВОРОТОМ НА ПНЕВМОКОЛЕСНОМ ХОДУ ГРУЗОПОДЪЕМНОСТЬЮ 0,64 Т | МАШ.Ч | 0.012
|  |  | М040502 | УСТАНОВКИ ДЛЯ СВАРКИ РУЧНОЙ ДУГОВОЙ (ПОСТОЯННОГО ТОКА) | МАШ.Ч | 0.672
|  |  | М330301 | МАШИНЫ ШЛИФОВАЛЬНЫЕ ЭЛЕКТРИЧЕСКИЕ | МАШ.Ч | 0.24
|  |  | М331451 | ПЕРФОРАТОРЫ ЭЛЕКТРИЧЕСКИЕ | МАШ.Ч | 0.12
|  |  | М400002 | АВТОМОБИЛЬ БОРТОВОЙ, ГРУЗОПОДЪЕМНОСТЬЮ ДО 8 Т | МАШ.Ч | 0.012
|  |  | 1 | Материалы для строительных работ
|  |  | 1/10 | Материалы для строительных работ общего назначения
|  |  | 1/10-140 | Электроды, прутки винипластовые, проволока сварочные
|  |  | 1/10-140-40/100 | ЭЛЕКТРОДЫ ТИПА Э42А ДИАМЕТРОМ 4 ММ | Т | 0.00014
|  |  | 1/10-170 | Оснастка технологическая и инструментальная
|  |  | 1/10-170-10/135 | СВЕРЛА С SDS PLUS ХВОСТОВИКОМ (НАКОНЕЧНИК ИЗ ТВЕРДОСПЛАВНОЙ СТАЛИ) (ПО БЕТОНУ), ДИАМЕТРОМ 8-10 ММ, ДЛИНОЙ 260 (265) ММ | ШТ | 0.02
|  |  | 1/10-180 | Материалы шлифовальные
|  |  | 1/10-180-20/57 | КРУГИ ШЛИФОВАЛЬНЫЕ ДЛЯ СПЕЦИАЛЬНЫХ МОНТАЖНЫХ РАБОТ 5П 180Х6Х22 | ШТ. | 0.2
|  |  | 1/10-230 | Материалы для отделочных работ
|  |  | 1/10-230-40-20/127 | КРАСКА МАСЛЯНАЯ МА-15, СУРИК ЖЕЛЕЗНЫЙ | Т | 0.00001
|  |  | 1/10-230-45-10/165 | ЭМАЛЬ ПЕНТАФТАЛЕВАЯ ПФ-115, СЕРАЯ | КГ | 0.1
|  |  | 1/10-230-45-5/186 | ЛАК НИТРОЦЕЛЛЮЛОЗНЫЙ МЕБЕЛЬНЫЙ НЦ-218 | КГ | 0.08
|  |  | 1/10-230-50-15/39 | РАСТВОРИТЕЛЬ ДЛЯ ЛАКОКРАСОЧНЫХ МАТЕРИАЛОВ МАРКИ 646 | КГ | 0.08
|  |  | 1/10-235 | Изделия герметизирующие, уплотняющие, изолирующие
|  |  | 1/10-235-20/681 | ИЗОЛЕНТА ПВХ (РАЗМЕРОМ 15 ММХ20 М) | М2 | 1.2
|  |  | 1/10-240 | Метизы и крепежные изделия
|  |  | 1/10-240-10-10/131 | БОЛТЫ СТРОИТЕЛЬНЫЕ | Т | 0.00007
|  |  | 1/10-240-20/1 | ГАЙКИ СТРОИТЕЛЬНЫЕ | Т | 0.00002
|  |  | 1/10-240-50-16/2 | ШАЙБЫ СТРОИТЕЛЬНЫЕ | КГ | 0.01
|  |  | 1/55 | Материалы специального назначения (кислотоупорные, огнеупорные и антикоррозионные)
|  |  | 1/55-50 | Материалы антикоррозионные и химически стойкие
|  |  | 1/55-50-30/20 | ПАСТА КВАРЦЕВАЗЕЛИНОВАЯ | КГ | 0.08
|  |  | 5 | Материалы для монтажных и специальных строительных работ
|  |  | 5/20 | Изделия для прокладки кабельных сетей
|  |  | 5/20-30 | Материалы и изделия для монтажа кабелей и проводов
|  |  | 5/20-30-1-4/25 | РАЗЪЕМ RUCHI PDC-MS | ШТ | 2
|  |  | 5/20-30-2/1 | ПЕРЕМЫЧКА ГИБКАЯ ПГС-35-560 У2,5 | ШТ | 2
|  |  | 5/20-30-3/40 | ПОЛОСКА К404 И ПРЯЖКА К407 ДЛЯ КРЕПЛЕНИЯ ПРОВОДОВ | 100ШТ | 0.08
|  |  | 5/20-30-5/1 | БИРКА-ОКОНЦЕВАТЕЛЬ У136 У3/5 | 100ШТ | 0.82
|  |  | 5/20-30-5/3 | БИРКА МАРКИРОВОЧНАЯ У153 У3,5 | 1000ШТ | 0.0062
|  |  | 5/20-40 | Другие электромонтажные материалы
|  |  | 5/20-40-4/10 | КОРОБКА ЭЛЕКТРОМОНТАЖНАЯ КЭМ5-10-7 | ШТ | 2
|  |  | 5/20-40-4/18 | КОРОБКА КО-4 | ШТ | 2
|  |  | 5/20-40-5/12 | КОРОБКА С НАБОРНЫМИ ЗАЖИМАМИ КС-20 | ШТ. | 2
|  |  | 5/90 | Прочие материалы для монтажных и специальных строительных работ
|  |  | 5/90-10 | Дюбели для крепления электромонтажных изделий
|  |  | 5/90-10/4 | ДЮБЕЛЬ МОНТАЖНЫЙ У658 | 10ШТ | 1.22
Ж3-80-10 | ДЕМОНТАЖ | М 100.00
|  |  | 1-1 | ТРУДОЗАТРАТЫ РАБОЧИХ | ЧЕЛ/ЧАС | 4
|  |  | 1-3 | ТРУДОЗАТРАТЫ МАШИНИСТОВ | ЧЕЛ/ЧАС | 0
|  |  | М331617 | СРЕДСТВА МАЛОЙ МЕХАНИЗАЦИИ | МАШ.Ч | 0.00792
|  |  | 8 | Строительные отходы
|  |  | 8/1 | Возвращаемые материалы
|  |  | 8/1/580-1 | ЛОМ АЛЮМИНИЕВЫЙ (ВОЗВРАТ) | Т | 0.00287
Составил |  |  |  | КЛУСЕВИЧ И.Е.
| (должность служащего) | (подпись) |  | (инициалы, фамилия)
Проверил |  |  |  | БОГДАНОВИЧ И.В.
| (должность служащего) | (подпись) |  | (инициалы, фамилия)

## ЛС105
Замена лифтов в жилом доме №11 корп.1 по ул. Городецкая в г. Минске
НАИМЕНОВАНИЕ ОБЪЕКТА |  | Замена лифтов в жилом доме №11 корп.1 по ул. Городецкая в г. Минске | [8 empty] | на 01 сентября 2025 | г.
КОД ОБЪЕКТА |  | 141.25 | [8 empty] | ВИДЕОНАБЛЮДЕНИЕ
НАИМЕНОВАНИЕ ЗДАНИЯ, СООРУЖЕНИЯ |  | Замена лифтов в жилом доме №11 корп.1 по ул. Городецкая в г. Минске | [8 empty] | Замена лифтов в жилом доме №11 корп.1 по ул. Городецкая в г. Минске
ШИФР ЗДАНИЯ, СООРУЖЕНИЯ |  | 1
КОМПЛЕКТ ЧЕРТЕЖЕЙ
ЛОКАЛЬНАЯ СМЕТА №: |  |  |  | 105
(ЛОКАЛЬНЫЙ СМЕТНЫЙ РАСЧЕТ)
(нормы 2022г.)
ВИДЕОНАБЛЮДЕНИЕ
СОСТАВЛЕНА В ЦЕНАХ |  | на 01 сентября 2025 г. |  |  | СТОИМОСТЬ |  | 4.657 | ТЫСЯЧ БЕЛОРУССКИХ РУБЛЕЙ
№ п/п | Обоснование | Наименование работ, ресурсов, расходов | Единица измере- ния | Стоимость единицы измерения/всего, белорусских рублей
|  |  |  | заработная плата | эксплуатация машин и механизмов |  | материалы, изделия, конструкции (оборудова-ние, мебель) | транс- порт | общая стоимость | трудо-затраты рабочих
|  |  | количество |  | всего | в т.ч. З/плата маши-нистов
1 | 2 | 3 | 4 | 5 | 6 | 7 | 8 | 9 | 10 | 11
H6=38.44,37.30; H7=59.57,40.54;
Коэффициенты для ОХР и ОПР 1 ; плановой прибыли 1
| Ж3-80-20 | ОБОРУДОВАНИЕ ВИДЕОНАБЛЮДЕНИЕ
1 | Ц10-712-8 (H6) Ж к=1.2 | ЭЛЕМЕНТЫ СИСТЕМЫ ВИДЕОНАБЛЮДЕНИЯ (КОММУТАТОР, УСИЛИТЕЛЬ, ДЕЛИТЕЛЬ, ПРЕОБРАЗОВАТЕЛЬ, ВИДЕОРЕГИСТРАТОР) В СТОЙКУ (ШКАФ) | ШТ 2 | 9.48 18.96 |  |  |  |  | 9.48 18.96 | 0.684 1.37
2 | С-ВР-141 (H14) | ВИДЕОРЕГИСТРАТОР 4 КАНАЛА С ЖЕСТКИМ ДИСКОМ 2ТБ | КОМПЛ 2 |  |  |  | 960.00 1920.00 | 19.20 38.40 | 979.20 1958.40
3 | Ц10-712-8 (H6) Ж к=1.2 | ЭЛЕМЕНТЫ СИСТЕМЫ ВИДЕОНАБЛЮДЕНИЯ (КОММУТАТОР, УСИЛИТЕЛЬ, ДЕЛИТЕЛЬ, ПРЕОБРАЗОВАТЕЛЬ, ВИДЕОРЕГИСТРАТОР) В СТОЙКУ (ШКАФ) | ШТ 3 | 9.48 28.44 |  |  |  |  | 9.48 28.44 | 0.684 2.05
4 | С-КМ-11 (H14) | КОМУТАТОР DES-100 BASE-T | ШТ 2 |  |  |  | 145.00 290.00 | 2.90 5.80 | 147.90 295.80
5 | С-КВ-1 (H14) | КОНВЕРТОР DC/DC 15 ВТ ВХОД 6-36В, ВЫХОД 5В/3А DDR-5G-5 | ШТ 2 |  |  |  | 108.18 216.36 | 2.16 4.32 | 110.34 220.68
6 | Ц10-706-1 (H6) Ж к=1.2 | БЛОКИ БЕСПЕРЕБОЙНОГО ПИТАНИЯ: ПО БЕТОННОМУ ОСНОВАНИЮ | БЛОК 2 | 29.46 58.92 | 0.20 0.40 |  | 0.95 1.90 | 0.05 0.10 | 30.66 61.32 | 1.956 3.91
7 | С-БПП (H14) | БЛОК БЕСПЕРЕБОЙНОГО ПИТАНИЯ ББП-40 | ШТ 2 |  |  |  | 81.67 163.34 | 1.63 3.26 | 83.30 166.60
8 | С-АК-1 (H14) | АККУМУЛЯТОР 12В,7А/Ч | ШТ 2 |  |  |  | 56.67 113.34 | 1.13 2.26 | 57.80 115.60
|  | ИТОГО ПРЯМЫЕ ЗАТРАТЫ |  | 106 | 0 | 0 | 2705 | 54 | 2865 | 7
|  | ОХР и ОПР | [6 empty] | 41
|  | ПЛАНОВАЯ ПРИБЫЛЬ | [6 empty] | 40
|  | ИТОГО ПО ПТМ | [6 empty] | 2946
|  | ЗАТРАТЫ ТРУДА РАБОЧИХ | [6 empty] | 7
|  | ЗАТРАТЫ ТРУДА МАШИНИСТОВ | [6 empty] | 0
| Ж3-80-20 | МОНТАЖНЫЕ ИЗДЕЛИЯ
9 | 5/20-30-1-4/25 (H12) | РАЗЪЕМ RUCHI PDC-MS | ШТ 3 |  |  |  | 3.74 11.22 | 0.20 0.60 | 3.94 11.82
10 | Ц10-349-7 (H6) Ж10 к=1.2 | РОЗЕТКА | 10ШТ 0.6 | 164.70 98.82 |  |  | 2.61 1.57 | 0.16 0.10 | 167.47 100.49 | 12.240 7.34
11 | 5/30-30-4-1-2-2/36 (H12) | РОЗЕТКА RG45 | ШТ 6 |  |  |  | 4.78 28.68 | 0.25 1.50 | 5.03 30.18
|  | ИТОГО ПРЯМЫЕ ЗАТРАТЫ |  | 99 | 0 | 0 | 41 | 2 | 142 | 7
|  | ОХР и ОПР | [6 empty] | 38
|  | ПЛАНОВАЯ ПРИБЫЛЬ | [6 empty] | 37
|  | ИТОГО ПО ПТМ | [6 empty] | 217
|  | ЗАТРАТЫ ТРУДА РАБОЧИХ | [6 empty] | 7
|  | ЗАТРАТЫ ТРУДА МАШИНИСТОВ | [6 empty] | 0
| Ж3-80-20 | ТРУБЫ
12 | Ц8-409-1 (H7) Ж100 к=1.2 | ТРУБЫ ВИНИПЛАСТОВЫЕ ПО УСТАНОВЛЕННЫМ КОНСТРУКЦИЯМ ПО СТЕНАМ И КОЛОННАМ С КРЕПЛЕНИЕМ СКОБАМИ, ДИАМЕТР ДО 25 ММ | 100М 0.118812 | 399.78 47.50 | 1089.28 129.42 | 342.50 40.69 | 411.61 48.90 | 25.29 3.00 | 1925.96 228.82 | 26.808 3.19
13 | 5/20-20-3-1/1 (H12) | ТРУБА ГЛАДКАЯ ЖЕСТКАЯ ПВХ,ДИАМЕТР 10 ММ | М 8 |  |  |  | 1.08 8.64 | 0.06 0.48 | 1.14 9.12
14 | 5/20-20-3-2/3 (H12) | ТРУБА ГОФРИРОВАННАЯ ПВХ ЛЕГКОГО ТИПА С ЗОНДОМ, ДИАМЕТРОМ 25 ММ | М 4 |  |  |  | 1.06 4.24 | 0.06 0.24 | 1.12 4.48
|  | ИТОГО ПРЯМЫЕ ЗАТРАТЫ |  | 48 | 129 | 41 | 62 | 4 | 243 | 3
|  | ОХР и ОПР | [6 empty] | 53
|  | ПЛАНОВАЯ ПРИБЫЛЬ | [6 empty] | 36
|  | ИТОГО ПО ПТМ | [6 empty] | 332
|  | ЗАТРАТЫ ТРУДА РАБОЧИХ | [6 empty] | 3
|  | ЗАТРАТЫ ТРУДА МАШИНИСТОВ | [6 empty] | 3
| Ж3-80-20 | КАБЕЛИ. ПРОВОДА
15 | Ц10-66-1 (H6) Ж100 к=1.2 | КАБЕЛЬ ВОЛОКОННО-ОПТИЧЕСКИЙ В ТРУБЕ ПВХ | 100 М 0.039216 | 115.88 4.54 |  |  | 0.11 0.00 |  | 115.99 4.54 | 8.880 0.35
16 | Ц8-147-1 (H7) Ж100 к=1.2 | КАБЕЛИ ДО 35 КВ,ПРОКЛАДЫВАЕМЫЕ ПО УСТАНОВЛЕННЫМ КОНСТРУКЦИЯМ И ЛОТКАМ С КРЕПЛЕНИЕМ НА ПОВОРОТАХ И В КОНЦЕ ТРАССЫ,МАССА 1 М ДО 1 КГ | 100 М КАБЕЛЯ 0.2157 | 193.09 41.65 | 208.82 45.04 | 67.00 14.45 | 47.09 10.16 | 2.87 0.62 | 451.87 97.47 | 12.948 2.79
17 | 5/10-10-80-6/14 (H12) | ПАТЧ -КОРД UTP 5Е | М 24 |  |  |  | 1.80 43.20 | 0.10 2.40 | 1.90 45.60
18 | 5/10-20/П39 (H12) | КАБЕЛЬ СЕТЕВОЙ ПВС-ВП 2Х0.75-250-60А-6. 3М | ШТ 2 |  |  |  | 16.00 32.00 | 0.85 1.70 | 16.85 33.70
19 | Ц8-412-16 (H7) Ж100 к=1.2 | ЗАТЯГИВАНИЕ ПРОВОДОВ В ПРОЛОЖЕННЫЕ ТРУБЫ И МЕТАЛЛИЧЕСКИЕ РУКАВА, КОЛИЧЕСТВО ПРОВОДОВ ДО 6, СЕЧЕНИЕ ДО 16 ММ2 | 100М ТРУБЫ (МЕТАЛЛОРУКАВА) 0.08 | 1193.44 95.48 | 58.49 4.68 | 21.85 1.75 | 123.94 9.92 | 7.18 0.57 | 1383.05 110.65 | 80.028 6.40
20 | Ц8-405-1 (H7) Ж100 к=1.2 | ПРОВОДА ПО УСТАНОВЛЕННЫМ СТАЛЬНЫМ КОНСТРУКЦИЯМ И ПАНЕЛЯМ,СЕЧЕНИЕ ДО 16 ММ2 | 100М 0.411765 | 637.25 262.40 | 75.95 31.27 | 11.36 4.68 | 250.69 103.23 | 13.80 5.68 | 977.69 402.58 | 42.732 17.60
21 | 5/10-20-60-2/153 (H12) | ПРОВОД СИЛОВОЙ УСТАНОВОЧНЫЙ МАРКИ ПУГВ 1 Х 0,75 С МЕДНОЙ ЖИЛОЙ, ПОВЫШЕННОЙ ГИБКОСТИ, С ИЗОЛЯЦИЕЙ ИЗ ПОЛИВИНИЛХЛОРИДНОГО ПЛАСТИКАТА, СЕЧЕНИЕМ 0,75 ММ!2, НА НАПРЯЖЕНИЕ 0,45 КВ | 1000М 0.072 |  |  |  | 401.00 28.87 | 21.33 1.54 | 422.33 30.41
22 | 5/10-20-60-2/157 (H12) | ПРОВОД СИЛОВОЙ УСТАНОВОЧНЫЙ МАРКИ ПУГВ 1 Х 4 С МЕДНОЙ ЖИЛОЙ, ПОВЫШЕННОЙ ГИБКОСТИ, С ИЗОЛЯЦИЕЙ ИЗ ПОЛИВИНИЛХЛОРИДНОГО ПЛАСТИКАТА, СЕЧЕНИЕМ 4 ММ!2, НА НАПРЯЖЕНИЕ 0,45 КВ | 1000 М 0.006 |  |  |  | 1809.61 10.86 | 96.27 0.58 | 1905.88 11.44
|  | ИТОГО ПРЯМЫЕ ЗАТРАТЫ |  | 404 | 81 | 21 | 238 | 13 | 736 | 27
|  | ОХР и ОПР | [6 empty] | 253
|  | ПЛАНОВАЯ ПРИБЫЛЬ | [6 empty] | 173
|  | ИТОГО ПО ПТМ | [6 empty] | 1162
|  | ЗАТРАТЫ ТРУДА РАБОЧИХ | [6 empty] | 27
|  | ЗАТРАТЫ ТРУДА МАШИНИСТОВ | [6 empty] | 1
|  | ВСЕГО | [6 empty] | 4657
|  | МОНТАЖ ОБОРУДОВАНИЯ | [6 empty] | 372
в т.ч.
|  | ЗАРАБОТНАЯ ПЛАТА | [6 empty] | 210
|  | ЭКСПЛУАТАЦИЯ МАШИН | [6 empty] | 0
|  | МАТЕРИАЛЫ | [6 empty] | 3
|  | ТРАНСПОРТ | [6 empty] | 0
|  | ОХР и ОПР 38.44% | [6 empty] | 81
|  | ПЛАНОВАЯ ПРИБЫЛЬ 37.30% | [6 empty] | 78
|  | ОБОРУДОВАНИЕ, МЕБЕЛЬ, ИНВЕНТАРЬ | [6 empty] | 2757
в т.ч.
|  | ОБОРУДОВАНИЕ | [6 empty] | 2703
|  | ТРАНСПОРТ | [6 empty] | 54
|  | МАТЕРИАЛЫ ДЛЯ МОНТАЖНЫХ РАБОТ | [6 empty] | 177
в т.ч.
|  | МАТЕРИАЛЫ | [6 empty] | 168
|  | ТРАНСПОРТ | [6 empty] | 9
|  | ЭЛЕКТРОМОНТАЖНЫЕ РАБОТЫ | [6 empty] | 1350
в т.ч.
|  | ЗАРАБОТНАЯ ПЛАТА | [6 empty] | 447
|  | ЭКСПЛУАТАЦИЯ МАШИН | [6 empty] | 210
|  | в т.ч. З/ПЛАТА | [6 empty] | 62
|  | МАТЕРИАЛЫ | [6 empty] | 172
|  | ТРАНСПОРТ | [6 empty] | 10
|  | ОХР и ОПР 59.57% | [6 empty] | 304
|  | ПЛАНОВАЯ ПРИБЫЛЬ 40.54% | [6 empty] | 207
|  | ЗАТРАТЫ ТРУДА РАБОЧИХ | [6 empty] | 44
|  | СРЕДНИЙ РАЗРЯД РАБОЧИХ | [6 empty] | 4.0
|  | ЗАТРАТЫ ТРУДА МАШИНИСТОВ | [6 empty] | 4
|  | В С Е Г О | [6 empty] | 4657
в т.ч.
|  | ЗАРАБОТНАЯ ПЛАТА | [6 empty] | 657
|  | ЭКСПЛУАТАЦИЯ МАШИН | [6 empty] | 210
|  | в т.ч. З/ПЛАТА | [6 empty] | 62
|  | МАТЕРИАЛЫ | [6 empty] | 343
|  | ТРАНСПОРТ | [6 empty] | 19
|  | ОБОРУДОВАНИЕ | [6 empty] | 2703
|  | ТРАНСПОРТ | [6 empty] | 54
|  | ОХР и ОПР | [6 empty] | 385
|  | ПЛАНОВАЯ ПРИБЫЛЬ | [6 empty] | 286
| Составил |  |  |  |  | КЛУСЕВИЧ И.Е.
|  | (должность служащего) |  | (подпись) |  | (инициалы, фамилия)
| Проверил |  |  |  |  | БОГДАНОВИЧ И.В.
|  | (должность служащего) |  | (подпись) |  | (инициалы, фамилия)

## ВО105
Замена лифтов в жилом доме №11 корп.1 по ул. Городецкая в г. Минске
НАИМЕНОВАНИЕ ОБЪЕКТА |  | Замена лифтов в жилом доме №11 корп.1 по ул. Городецкая в г. Минске | [7 empty] | на 01 сентября 2025 | г.
КОД ОБЪЕКТА |  | 141.25 | [7 empty] | ВИДЕОНАБЛЮДЕНИЕ
НАИМЕНОВАНИЕ ЗДАНИЯ, СООРУЖЕНИЯ |  | Замена лифтов в жилом доме №11 корп.1 по ул. Городецкая в г. Минске | [7 empty] | Замена лифтов в жилом доме №11 корп.1 по ул. Городецкая в г. Минске
ШИФР ЗДАНИЯ, СООРУЖЕНИЯ |  | 1
КОМПЛЕКТ ЧЕРТЕЖЕЙ
ВЕДОМОСТЬ ОБЪЕМОВ И СТОИМОСТИ РАБОТ №: | [5 empty] | 105
(нормы 2022г.)
ВИДЕОНАБЛЮДЕНИЕ
Составлена в ценах |  | на 01 сентября 2025 г.
№ ПТМ | Наименование раздела | Количество | Зарплата, белорусских рублей | Эксплуатация машин | Материалы | Оборудование, мебель | ОХР и ОПР | Прочие | Всего, белорусских рублей
|  | Единица измерения | Трудоемкость, чел/час | в т.ч. Зарплата | транспорт | транспорт | Плановые
1 | 2 | 3 | 4 | 5 | 6 | 7 | 8 | 9 | 10
3-80-20 | ОБОРУДОВАНИЕ ВИДЕОНАБЛЮДЕНИЕ | 7.000 ШТ | 106 7 |  | 2 | 2703 54 | 41 40 |  | 2946
3-80-20 | МОНТАЖНЫЕ ИЗДЕЛИЯ | 6.000 ШТ | 99 7 |  | 41 2 |  | 38 37 |  | 217
3-80-20 | ТРУБЫ | 11.880 М | 48 3 | 129 41 | 62 4 |  | 53 36 |  | 332
3-80-20 | КАБЕЛИ. ПРОВОДА | 74.670 ШТ | 404 27 | 81 21 | 238 13 |  | 253 173 |  | 1162
| ИТОГО |  | 657 44 | 210 62 | 343 19 | 2703 54 | 385 286 |  | 4657
| Составил | [5 empty] | КЛУСЕВИЧ И.Е.
|  | (должность служащего) |  |  | (подпись) |  | (инициалы, фамилия)
| Проверил | [5 empty] | БОГДАНОВИЧ И.В.
|  | (должность служащего) |  |  | (подпись) |  | (инициалы, фамилия)

## ВР105
Замена лифтов в жилом доме №11 корп.1 по ул. Городецкая в г. Минске
НАИМЕНОВАНИЕ ОБЪЕКТА |  | Замена лифтов в жилом доме №11 корп.1 по ул. Городецкая в г. Минске |  |  |  |  | на 01 сентября 2025 | г.
КОД ОБЪЕКТА |  | 141.25 |  |  |  |  | ВИДЕОНАБЛЮДЕНИЕ
НАИМЕНОВАНИЕ ЗДАНИЯ, СООРУЖЕНИЯ |  | Замена лифтов в жилом доме №11 корп.1 по ул. Городецкая в г. Минске |  |  |  |  | Замена лифтов в жилом доме №11 корп.1 по ул. Городецкая в г. Минске
ШИФР ЗДАНИЯ, СООРУЖЕНИЯ |  | 1
КОМПЛЕКТ ЧЕРТЕЖЕЙ
ВЕДОМОСТЬ РЕСУРСОВ №: |  |  | 105
(нормы 2022г.)
ВИДЕОНАБЛЮДЕНИЕ
Составлена в ценах |  | на 01 сентября 2025 г.
№ п/п | Обоснование | Наименование ресурса | Единица измерения | Количество | Стоимость, белорусских рублей
[5 empty] | за единицу измерения | общая
1 | 2 | 3 | 4 | 5 | 6 | 7
1 | 1-1 | ТРУДОЗАТРАТЫ РАБОЧИХ | ЧЕЛ/ЧАС | 44
2 | 1-3 | ТРУДОЗАТРАТЫ МАШИНИСТОВ | ЧЕЛ/ЧАС | 4
МАШИНЫ И МЕХАНИЗМЫ
3 | М030402 | ЛЕБЕДКИ ЭЛЕКТРИЧЕСКИЕ ТЯГОВЫМ УСИЛИЕМ ДО 12,26 (1,25) КН (Т) | МАШ.Ч | 0.779108 | 1.34 | 1.04
4 | М031813 | ПОГРУЗЧИКИ С БОРТОВЫМ ПОВОРОТОМ НА ПНЕВМОКОЛЕСНОМ ХОДУ ГРУЗОПОДЪЕМНОСТЬЮ 0,64 Т | МАШ.Ч | 3.554551 | 49.26 | 175.10
5 | М040502 | УСТАНОВКИ ДЛЯ СВАРКИ РУЧНОЙ ДУГОВОЙ (ПОСТОЯННОГО ТОКА) | МАШ.Ч | 3.767199 | 5.04 | 18.99
6 | М050101 | КОМПРЕССОРЫ ПЕРЕДВИЖНЫЕ С ДВИГАТЕЛЕМ ВНУТРЕННЕГО СГОРАНИЯ ДАВЛЕНИЕМ ДО 686 КПА (7АТМ) 2,2 М3/МИН | МАШ.Ч | 0.0384 | 35.88 | 1.38
7 | М134041 | ШУРУПОВЕРТ | МАШ.Ч | 0.168 | 0.98 | 0.16
8 | М150402 | ГАЗОВАЯ ГОРЕЛКА | МАШ.Ч | 0.282297 | 0.38 | 0.11
9 | М330301 | МАШИНЫ ШЛИФОВАЛЬНЫЕ ЭЛЕКТРИЧЕСКИЕ | МАШ.Ч | 0.543069 | 0.97 | 0.53
10 | М331451 | ПЕРФОРАТОРЫ ЭЛЕКТРИЧЕСКИЕ | МАШ.Ч | 1.662655 | 0.89 | 1.48
11 | М331615 | ДРЕЛИ ЭЛЕКТРИЧЕСКИЕ | МАШ.Ч | 3.305649 | 0.39 | 1.29
12 | М400002 | АВТОМОБИЛЬ БОРТОВОЙ, ГРУЗОПОДЪЕМНОСТЬЮ ДО 8 Т | МАШ.Ч | 0.260431 | 41.23 | 10.74
|  | ИТОГО МАШИНЫ И МЕХАНИЗМЫ |  |  |  | 211
МАТЕРИАЛЫ,ИЗДЕЛИЯ,КОНСТРУКЦИИ
| 1 | Материалы для строительных работ
| 1/10 | Материалы для строительных работ общего назначения
| 1/10-80 | Материалы неметаллорудные и асбестосодержащие изделия
13 | 1/10-80-30/50 | ТАЛЬК ТЕХНИЧЕСКИЙ МОЛОТЫЙ | Т | 0.00008 | 2400.00 | 0.19
| 1/10-135 | Нефтепродукты, газы, химические материалы
14 | 1/10-135-20/75 | СМЕСЬ ПРОПАНА И БУТАНА ТЕХНИЧЕСКИХ | КГ | 0.288119 | 2.04 | 0.59
| 1/10-140 | Электроды, прутки винипластовые, проволока сварочные
15 | 1/10-140-40/100 | ЭЛЕКТРОДЫ ТИПА Э42А ДИАМЕТРОМ 4 ММ | Т | 0.001349 | 5040.00 | 6.80
| 1/10-170 | Оснастка технологическая и инструментальная
16 | 1/10-170-10/115 | СВЕРЛА С SDS PLUS ХВОСТОВИКОМ (НАКОНЕЧНИК ИЗ ТВЕРДОСПЛАВНОЙ СТАЛИ) (ПО БЕТОНУ), ДИАМЕТРОМ 5-10 ММ, ДЛИНОЙ 210 (215) ММ | ШТ | 0.02 | 3.98 | 0.08
17 | 1/10-170-10/135 | СВЕРЛА С SDS PLUS ХВОСТОВИКОМ (НАКОНЕЧНИК ИЗ ТВЕРДОСПЛАВНОЙ СТАЛИ) (ПО БЕТОНУ), ДИАМЕТРОМ 8-10 ММ, ДЛИНОЙ 260 (265) ММ | ШТ | 0.255039 | 4.64 | 1.18
| 1/10-180 | Материалы шлифовальные
18 | 1/10-180-20/113 | ШКУРКА ШЛИФОВАЛЬНАЯ НА БУМАЖНОЙ ОСНОВЕ ВОДОСТОЙКАЯ | М2 | 0.028 | 5.95 | 0.17
19 | 1/10-180-20/57 | КРУГИ ШЛИФОВАЛЬНЫЕ ДЛЯ СПЕЦИАЛЬНЫХ МОНТАЖНЫХ РАБОТ 5П 180Х6Х22 | ШТ. | 0.159989 | 3.76 | 0.60
| 1/10-230 | Материалы для отделочных работ
20 | 1/10-230-35/105 | КЛЕЙ ВК-11 | КГ | 0.023762 | 536.05 | 12.74
21 | 1/10-230-40-20/127 | КРАСКА МАСЛЯНАЯ МА-15, СУРИК ЖЕЛЕЗНЫЙ | Т | 0.000025 | 5971.80 | 0.15
| 1/10-235 | Изделия герметизирующие, уплотняющие, изолирующие
22 | 1/10-235-20/681 | ИЗОЛЕНТА ПВХ (РАЗМЕРОМ 15 ММХ20 М) | М2 | 0.234 | 5.87 | 1.37
23 | 1/10-235-20/757 | ЛЕНТА КЛЕЙКАЯ (СКОТЧ) ПРОЗРАЧНАЯ, КОРИЧНЕВАЯ ИЗ ПОЛИПРОПИЛЕНА, ШИРИНОЙ 48-50 ММ | М | 0.070589 | 0.06 | 0.00
24 | 1/10-235-3/83 | НИТКИ СУРОВЫЕ | КГ | 0.012 | 20.06 | 0.24
| 1/10-240 | Метизы и крепежные изделия
25 | 1/10-240-10-10/131 | БОЛТЫ СТРОИТЕЛЬНЫЕ | Т | 0.000017 | 6537.89 | 0.11
26 | 1/10-240-20/1 | ГАЙКИ СТРОИТЕЛЬНЫЕ | Т | 0.000005 | 5186.42 | 0.03
27 | 1/10-240-50-16/2 | ШАЙБЫ СТРОИТЕЛЬНЫЕ | КГ | 0.002373 | 7.16 | 0.02
| 1/10-260 | Металлопрокат и металлоизделия (за исключением металлоизделий части 2)
28 | 1/10-260-210-1/82 | ПРОВОЛОКА СТАЛЬНАЯ НИЗКОУГЛЕРОДИСТАЯ ОБЩЕГО НАЗНАЧЕНИЯ ТЕРМИЧЕСКИ ОБРАБОТАННАЯ, ОЦИНКОВАННАЯ, ДИАМЕТРОМ 2 ММ | КГ | 0.271075 | 5.80 | 1.57
| 1/55 | Материалы специального назначения (кислотоупорные, огнеупорные и антикоррозионные)
| 1/55-50 | Материалы антикоррозионные и химически стойкие
29 | 1/55-50-20/145 | ЛАК ЭП-730 | Т | 0.000012 | 25440.00 | 0.31
30 | 1/55-50-20/35 | ЛАК БИТУМНЫЙ БТ-577 | КГ | 0.155304 | 13.92 | 2.16
31 | 1/55-50-30/20 | ПАСТА КВАРЦЕВАЗЕЛИНОВАЯ | КГ | 0.0024 | 25.62 | 0.06
| 5 | Материалы для монтажных и специальных строительных работ
| 5/10 | Кабели, провода, муфты кабельные
| 5/10-10 | Кабели
32 | 5/10-10-80-6/14 | ПАТЧ -КОРД UTP 5Е | М | 24 | 1.80 | 43.20
| 5/10-20 | Провода
33 | 5/10-20-60-2/153 | ПРОВОД СИЛОВОЙ УСТАНОВОЧНЫЙ МАРКИ ПУГВ 1 Х 0,75 С МЕДНОЙ ЖИЛОЙ, ПОВЫШЕННОЙ ГИБКОСТИ, С ИЗОЛЯЦИЕЙ ИЗ ПОЛИВИНИЛХЛОРИДНОГО ПЛАСТИКАТА, СЕЧЕНИЕМ 0,75 ММ!2, НА НАПРЯЖЕНИЕ 0,45 КВ | 1000М | 0.072 | 401.00 | 28.87
34 | 5/10-20-60-2/157 | ПРОВОД СИЛОВОЙ УСТАНОВОЧНЫЙ МАРКИ ПУГВ 1 Х 4 С МЕДНОЙ ЖИЛОЙ, ПОВЫШЕННОЙ ГИБКОСТИ, С ИЗОЛЯЦИЕЙ ИЗ ПОЛИВИНИЛХЛОРИДНОГО ПЛАСТИКАТА, СЕЧЕНИЕМ 4 ММ!2, НА НАПРЯЖЕНИЕ 0,45 КВ | 1000 М | 0.006 | 1809.61 | 10.86
35 | 5/10-20/П39 | КАБЕЛЬ СЕТЕВОЙ ПВС-ВП 2Х0.75-250-60А-6. 3М | ШТ | 2 | 16.00 | 32.00
| 5/20 | Изделия для прокладки кабельных сетей
| 5/20-20 | Пластиковые системы для прокладки кабеля
36 | 5/20-20-3-1/1 | ТРУБА ГЛАДКАЯ ЖЕСТКАЯ ПВХ,ДИАМЕТР 10 ММ | М | 8 | 1.08 | 8.64
37 | 5/20-20-3-2/3 | ТРУБА ГОФРИРОВАННАЯ ПВХ ЛЕГКОГО ТИПА С ЗОНДОМ, ДИАМЕТРОМ 25 ММ | М | 4 | 1.06 | 4.24
38 | 5/20-20-3-4/10 | ТРУБКА МАРКИ ТВ-40 ВНУТРЕННИМ ДИАМЕТРОМ 5 ММ | КГ | 0.530918 | 18.61 | 9.88
| 5/20-30 | Материалы и изделия для монтажа кабелей и проводов
39 | 5/20-30-1-4/25 | РАЗЪЕМ RUCHI PDC-MS | ШТ | 3 | 3.74 | 11.22
40 | 5/20-30-1-4/8 | ОТВЕТВИТЕЛЬНЫЙ СЖИМ У 733 М У3 | 100ШТ | 0.0576 | 121.20 | 6.98
41 | 5/20-30-3/20 | СКОБА К 142 У2 | 10ШТ | 10.754022 | 8.99 | 96.68
42 | 5/20-30-3/40 | ПОЛОСКА К404 И ПРЯЖКА К407 ДЛЯ КРЕПЛЕНИЯ ПРОВОДОВ | 100ШТ | 0.12353 | 45.07 | 5.57
43 | 5/20-30-4/2 | ВТУЛКА В22 УХЛ2 | 100ШТ | 0.021386 | 35.04 | 0.75
44 | 5/20-30-4/4 | ВТУЛКА В42 УХЛ2 | 100ШТ | 0.0096 | 35.04 | 0.34
45 | 5/20-30-5/2 | БИРКА МАРКИРОВОЧНАЯ У134 | 100ШТ | 0.064111 | 10.01 | 0.64
| 5/20-40 | Другие электромонтажные материалы
46 | 5/20-40-2/1 | ПАТРУБОК ВВОДНОЙ У476 У3 | 10ШТ | 0.213862 | 36.00 | 7.70
| 5/30 | Материалы для электротехнических установок
| 5/30-30 | Электросиловые и электроосветительные установки
47 | 5/30-30-4-1-2-2/36 | РОЗЕТКА RG45 | ШТ | 6 | 4.78 | 28.68
| 5/30-40 | Материалы для электроизоляционных работ
48 | 5/30-40-2/23 | ЭЛЕКТРОИЗОЛЯЦИОННАЯ ЛЕНТА ПВХ | КГ | 0.006 | 26.70 | 0.16
| 5/50 | Прокатно-тянутые и прессованные изделия из цветных металлов, цветные металлы
| 5/50-30 | Листы и плиты из цветных металлов
49 | 5/50-30-3/2 | ЛИСТ НОРМАЛЬНОЙ ТОЧНОСТИ ИЗГОТОВЛЕНИЯ, ТОЛЩИНОЙ 1 ММ, ИЗ СВИНЦА МАРКИ С1 | Т | 0.000134
| 5/50-70 | Сплавы из цветных металлов
50 | 5/50-70-3/999370 | ПРОЧИЕ ПРИПОИ (СРЕДНЯЯ ЦЕНА ПО ГРУППЕ), ОПРЕД. - 37 | КГ | 0.068082 | 71.60 | 4.87
| 5/90 | Прочие материалы для монтажных и специальных строительных работ
| 5/90-10 | Дюбели для крепления электромонтажных изделий
51 | 5/90-10/3 | ДЮБЕЛЬ МОНТАЖНЫЙ У656 У3 | 10ШТ | 0.4 | 4.56 | 1.82
52 | 5/90-10/4 | ДЮБЕЛЬ МОНТАЖНЫЙ У658 | 10ШТ | 2.613864 | 4.56 | 11.92
|  | ИТОГО МАТЕРИАЛЫ,ИЗДЕЛИЯ,КОНСТРУКЦИИ |  |  |  | 343
|  | ТРАНСПОРТ |  |  |  | 19
ОБОРУДОВАНИЕ
53 | С-АК-1 | АККУМУЛЯТОР 12В,7А/Ч | ШТ | 2 | 56.67 | 113.34
54 | С-БПП | БЛОК БЕСПЕРЕБОЙНОГО ПИТАНИЯ ББП-40 | ШТ | 2 | 81.67 | 163.34
55 | С-ВР-141 | ВИДЕОРЕГИСТРАТОР 4 КАНАЛА С ЖЕСТКИМ ДИСКОМ 2ТБ | КОМПЛ | 2 | 960.00 | 1920.00
56 | С-КВ-1 | КОНВЕРТОР DC/DC 15 ВТ ВХОД 6-36В, ВЫХОД 5В/3А DDR-5G-5 | ШТ | 2 | 108.18 | 216.36
57 | С-КМ-11 | КОМУТАТОР DES-100 BASE-T | ШТ | 2 | 145.00 | 290.00
|  | ИТОГО ОБОРУДОВАНИЕ |  |  |  | 2703
|  | ТРАНСПОРТ |  |  |  | 54
| Составил |  |  | КЛУСЕВИЧ И.Е.
|  | (должность служащего) | (подпись) | (инициалы, фамилия)
| Проверил |  |  | БОГДАНОВИЧ И.В.
|  | (должность служащего) | (подпись) | (инициалы, фамилия)

## ВОР105
Замена лифтов в жилом доме №11 корп.1 по ул. Городецкая в г. Минске
НАИМЕНОВАНИЕ ОБЪЕКТА | Замена лифтов в жилом доме №11 корп.1 по ул. Городецкая в г. Минске | [5 empty] | ВИДЕОНАБЛЮДЕНИЕ
КОД ОБЪЕКТА | 141.25
НАИМЕНОВАНИЕ ЗДАНИЯ, СООРУЖЕНИЯ | Замена лифтов в жилом доме №11 корп.1 по ул. Городецкая в г. Минске | [5 empty] | Замена лифтов в жилом доме №11 корп.1 по ул. Городецкая в г. Минске
ШИФР ЗДАНИЯ, СООРУЖЕНИЯ | 1
КОМПЛЕКТ ЧЕРТЕЖЕЙ
ВЕДОМОСТЬ ОБЪЕМОВ РАБОТ И РАСХОДА РЕСУРСОВ №: |  |  | 105
(нормы 2022г.)
ВИДЕОНАБЛЮДЕНИЕ
Обоснование | Наименование видов работ | Единица измерения | Код ресурса | Наименование ресурсов | Единица измерения | Количество
объем
1 | 2 | 3 | 4 | 5 | 6 | 7
Ж3-80-20 | ОБОРУДОВАНИЕ ВИДЕОНАБЛЮДЕНИЕ | ШТ 7.00
|  |  | 1-1 | ТРУДОЗАТРАТЫ РАБОЧИХ | ЧЕЛ/ЧАС | 7
|  |  | 1-3 | ТРУДОЗАТРАТЫ МАШИНИСТОВ | ЧЕЛ/ЧАС | 0
|  |  | М134041 | ШУРУПОВЕРТ | МАШ.Ч | 0.168
|  |  | М331451 | ПЕРФОРАТОРЫ ЭЛЕКТРИЧЕСКИЕ | МАШ.Ч | 0.264
|  |  | 1 | Материалы для строительных работ
|  |  | 1/10 | Материалы для строительных работ общего назначения
|  |  | 1/10-170 | Оснастка технологическая и инструментальная
|  |  | 1/10-170-10/115 | СВЕРЛА С SDS PLUS ХВОСТОВИКОМ (НАКОНЕЧНИК ИЗ ТВЕРДОСПЛАВНОЙ СТАЛИ) (ПО БЕТОНУ), ДИАМЕТРОМ 5-10 ММ, ДЛИНОЙ 210 (215) ММ | ШТ | 0.02
|  |  | 5 | Материалы для монтажных и специальных строительных работ
|  |  | 5/90 | Прочие материалы для монтажных и специальных строительных работ
|  |  | 5/90-10 | Дюбели для крепления электромонтажных изделий
|  |  | 5/90-10/3 | ДЮБЕЛЬ МОНТАЖНЫЙ У656 У3 | 10ШТ | 0.4
|  |  | С-АК-1 | АККУМУЛЯТОР 12В,7А/Ч | ШТ | 2
|  |  | С-БПП | БЛОК БЕСПЕРЕБОЙНОГО ПИТАНИЯ ББП-40 | ШТ | 2
|  |  | С-ВР-141 | ВИДЕОРЕГИСТРАТОР 4 КАНАЛА С ЖЕСТКИМ ДИСКОМ 2ТБ | КОМПЛ | 2
|  |  | С-КВ-1 | КОНВЕРТОР DC/DC 15 ВТ ВХОД 6-36В, ВЫХОД 5В/3А DDR-5G-5 | ШТ | 2
|  |  | С-КМ-11 | КОМУТАТОР DES-100 BASE-T | ШТ | 2
Ж3-80-20 | МОНТАЖНЫЕ ИЗДЕЛИЯ | ШТ 6.00
|  |  | 1-1 | ТРУДОЗАТРАТЫ РАБОЧИХ | ЧЕЛ/ЧАС | 7
|  |  | 1-3 | ТРУДОЗАТРАТЫ МАШИНИСТОВ | ЧЕЛ/ЧАС | 0
|  |  | 1 | Материалы для строительных работ
|  |  | 1/10 | Материалы для строительных работ общего назначения
|  |  | 1/10-235 | Изделия герметизирующие, уплотняющие, изолирующие
|  |  | 1/10-235-3/83 | НИТКИ СУРОВЫЕ | КГ | 0.012
|  |  | 1/55 | Материалы специального назначения (кислотоупорные, огнеупорные и антикоррозионные)
|  |  | 1/55-50 | Материалы антикоррозионные и химически стойкие
|  |  | 1/55-50-20/145 | ЛАК ЭП-730 | Т | 0.000012
|  |  | 5 | Материалы для монтажных и специальных строительных работ
|  |  | 5/20 | Изделия для прокладки кабельных сетей
|  |  | 5/20-30 | Материалы и изделия для монтажа кабелей и проводов
|  |  | 5/20-30-1-4/25 | РАЗЪЕМ RUCHI PDC-MS | ШТ | 3
|  |  | 5/30 | Материалы для электротехнических установок
|  |  | 5/30-30 | Электросиловые и электроосветительные установки
|  |  | 5/30-30-4-1-2-2/36 | РОЗЕТКА RG45 | ШТ | 6
|  |  | 5/30-40 | Материалы для электроизоляционных работ
|  |  | 5/30-40-2/23 | ЭЛЕКТРОИЗОЛЯЦИОННАЯ ЛЕНТА ПВХ | КГ | 0.006
|  |  | 5/50 | Прокатно-тянутые и прессованные изделия из цветных металлов, цветные металлы
|  |  | 5/50-70 | Сплавы из цветных металлов
|  |  | 5/50-70-3/999370 | ПРОЧИЕ ПРИПОИ (СРЕДНЯЯ ЦЕНА ПО ГРУППЕ), ОПРЕД. - 37 | КГ | 0.012
Ж3-80-20 | ТРУБЫ | М 11.88
|  |  | 1-1 | ТРУДОЗАТРАТЫ РАБОЧИХ | ЧЕЛ/ЧАС | 3
|  |  | 1-3 | ТРУДОЗАТРАТЫ МАШИНИСТОВ | ЧЕЛ/ЧАС | 3
|  |  | М031813 | ПОГРУЗЧИКИ С БОРТОВЫМ ПОВОРОТОМ НА ПНЕВМОКОЛЕСНОМ ХОДУ ГРУЗОПОДЪЕМНОСТЬЮ 0,64 Т | МАШ.Ч | 2.533547
|  |  | М040502 | УСТАНОВКИ ДЛЯ СВАРКИ РУЧНОЙ ДУГОВОЙ (ПОСТОЯННОГО ТОКА) | МАШ.Ч | 0.42202
|  |  | М150402 | ГАЗОВАЯ ГОРЕЛКА | МАШ.Ч | 0.282297
|  |  | М330301 | МАШИНЫ ШЛИФОВАЛЬНЫЕ ЭЛЕКТРИЧЕСКИЕ | МАШ.Ч | 0.384951
|  |  | М331451 | ПЕРФОРАТОРЫ ЭЛЕКТРИЧЕСКИЕ | МАШ.Ч | 1.398655
|  |  | М400002 | АВТОМОБИЛЬ БОРТОВОЙ, ГРУЗОПОДЪЕМНОСТЬЮ ДО 8 Т | МАШ.Ч | 0.018535
|  |  | 1 | Материалы для строительных работ
|  |  | 1/10 | Материалы для строительных работ общего назначения
|  |  | 1/10-135 | Нефтепродукты, газы, химические материалы
|  |  | 1/10-135-20/75 | СМЕСЬ ПРОПАНА И БУТАНА ТЕХНИЧЕСКИХ | КГ | 0.288119
|  |  | 1/10-140 | Электроды, прутки винипластовые, проволока сварочные
|  |  | 1/10-140-40/100 | ЭЛЕКТРОДЫ ТИПА Э42А ДИАМЕТРОМ 4 ММ | Т | 0.000114
|  |  | 1/10-170 | Оснастка технологическая и инструментальная
|  |  | 1/10-170-10/135 | СВЕРЛА С SDS PLUS ХВОСТОВИКОМ (НАКОНЕЧНИК ИЗ ТВЕРДОСПЛАВНОЙ СТАЛИ) (ПО БЕТОНУ), ДИАМЕТРОМ 8-10 ММ, ДЛИНОЙ 260 (265) ММ | ШТ | 0.213862
|  |  | 1/10-180 | Материалы шлифовальные
|  |  | 1/10-180-20/57 | КРУГИ ШЛИФОВАЛЬНЫЕ ДЛЯ СПЕЦИАЛЬНЫХ МОНТАЖНЫХ РАБОТ 5П 180Х6Х22 | ШТ. | 0.118812
|  |  | 1/10-230 | Материалы для отделочных работ
|  |  | 1/10-230-35/105 | КЛЕЙ ВК-11 | КГ | 0.023762
|  |  | 1/10-260 | Металлопрокат и металлоизделия (за исключением металлоизделий части 2)
|  |  | 1/10-260-210-1/82 | ПРОВОЛОКА СТАЛЬНАЯ НИЗКОУГЛЕРОДИСТАЯ ОБЩЕГО НАЗНАЧЕНИЯ ТЕРМИЧЕСКИ ОБРАБОТАННАЯ, ОЦИНКОВАННАЯ, ДИАМЕТРОМ 2 ММ | КГ | 0.249505
|  |  | 5 | Материалы для монтажных и специальных строительных работ
|  |  | 5/20 | Изделия для прокладки кабельных сетей
|  |  | 5/20-20 | Пластиковые системы для прокладки кабеля
|  |  | 5/20-20-3-1/1 | ТРУБА ГЛАДКАЯ ЖЕСТКАЯ ПВХ,ДИАМЕТР 10 ММ | М | 8
|  |  | 5/20-20-3-2/3 | ТРУБА ГОФРИРОВАННАЯ ПВХ ЛЕГКОГО ТИПА С ЗОНДОМ, ДИАМЕТРОМ 25 ММ | М | 4
|  |  | 5/20-30 | Материалы и изделия для монтажа кабелей и проводов
|  |  | 5/20-30-3/20 | СКОБА К 142 У2 | 10ШТ | 1.306932
|  |  | 5/20-30-4/2 | ВТУЛКА В22 УХЛ2 | 100ШТ | 0.021386
|  |  | 5/20-40 | Другие электромонтажные материалы
|  |  | 5/20-40-2/1 | ПАТРУБОК ВВОДНОЙ У476 У3 | 10ШТ | 0.213862
|  |  | 5/90 | Прочие материалы для монтажных и специальных строительных работ
|  |  | 5/90-10 | Дюбели для крепления электромонтажных изделий
|  |  | 5/90-10/4 | ДЮБЕЛЬ МОНТАЖНЫЙ У658 | 10ШТ | 2.613864
Ж3-80-20 | КАБЕЛИ. ПРОВОДА | ШТ 74.67
|  |  | 1-1 | ТРУДОЗАТРАТЫ РАБОЧИХ | ЧЕЛ/ЧАС | 27
|  |  | 1-3 | ТРУДОЗАТРАТЫ МАШИНИСТОВ | ЧЕЛ/ЧАС | 1
|  |  | М030402 | ЛЕБЕДКИ ЭЛЕКТРИЧЕСКИЕ ТЯГОВЫМ УСИЛИЕМ ДО 12,26 (1,25) КН (Т) | МАШ.Ч | 0.779108
|  |  | М031813 | ПОГРУЗЧИКИ С БОРТОВЫМ ПОВОРОТОМ НА ПНЕВМОКОЛЕСНОМ ХОДУ ГРУЗОПОДЪЕМНОСТЬЮ 0,64 Т | МАШ.Ч | 1.021004
|  |  | М040502 | УСТАНОВКИ ДЛЯ СВАРКИ РУЧНОЙ ДУГОВОЙ (ПОСТОЯННОГО ТОКА) | МАШ.Ч | 3.345179
|  |  | М050101 | КОМПРЕССОРЫ ПЕРЕДВИЖНЫЕ С ДВИГАТЕЛЕМ ВНУТРЕННЕГО СГОРАНИЯ ДАВЛЕНИЕМ ДО 686 КПА (7АТМ) 2,2 М3/МИН | МАШ.Ч | 0.0384
|  |  | М330301 | МАШИНЫ ШЛИФОВАЛЬНЫЕ ЭЛЕКТРИЧЕСКИЕ | МАШ.Ч | 0.158118
|  |  | М331615 | ДРЕЛИ ЭЛЕКТРИЧЕСКИЕ | МАШ.Ч | 3.305649
|  |  | М400002 | АВТОМОБИЛЬ БОРТОВОЙ, ГРУЗОПОДЪЕМНОСТЬЮ ДО 8 Т | МАШ.Ч | 0.241896
|  |  | 1 | Материалы для строительных работ
|  |  | 1/10 | Материалы для строительных работ общего назначения
|  |  | 1/10-80 | Материалы неметаллорудные и асбестосодержащие изделия
|  |  | 1/10-80-30/50 | ТАЛЬК ТЕХНИЧЕСКИЙ МОЛОТЫЙ | Т | 0.00008
|  |  | 1/10-140 | Электроды, прутки винипластовые, проволока сварочные
|  |  | 1/10-140-40/100 | ЭЛЕКТРОДЫ ТИПА Э42А ДИАМЕТРОМ 4 ММ | Т | 0.001235
|  |  | 1/10-170 | Оснастка технологическая и инструментальная
|  |  | 1/10-170-10/135 | СВЕРЛА С SDS PLUS ХВОСТОВИКОМ (НАКОНЕЧНИК ИЗ ТВЕРДОСПЛАВНОЙ СТАЛИ) (ПО БЕТОНУ), ДИАМЕТРОМ 8-10 ММ, ДЛИНОЙ 260 (265) ММ | ШТ | 0.041177
|  |  | 1/10-180 | Материалы шлифовальные
|  |  | 1/10-180-20/113 | ШКУРКА ШЛИФОВАЛЬНАЯ НА БУМАЖНОЙ ОСНОВЕ ВОДОСТОЙКАЯ | М2 | 0.028
|  |  | 1/10-180-20/57 | КРУГИ ШЛИФОВАЛЬНЫЕ ДЛЯ СПЕЦИАЛЬНЫХ МОНТАЖНЫХ РАБОТ 5П 180Х6Х22 | ШТ. | 0.041177
|  |  | 1/10-230 | Материалы для отделочных работ
|  |  | 1/10-230-40-20/127 | КРАСКА МАСЛЯНАЯ МА-15, СУРИК ЖЕЛЕЗНЫЙ | Т | 0.000025
|  |  | 1/10-235 | Изделия герметизирующие, уплотняющие, изолирующие
|  |  | 1/10-235-20/681 | ИЗОЛЕНТА ПВХ (РАЗМЕРОМ 15 ММХ20 М) | М2 | 0.234
|  |  | 1/10-235-20/757 | ЛЕНТА КЛЕЙКАЯ (СКОТЧ) ПРОЗРАЧНАЯ, КОРИЧНЕВАЯ ИЗ ПОЛИПРОПИЛЕНА, ШИРИНОЙ 48-50 ММ | М | 0.070589
|  |  | 1/10-240 | Метизы и крепежные изделия
|  |  | 1/10-240-10-10/131 | БОЛТЫ СТРОИТЕЛЬНЫЕ | Т | 0.000017
|  |  | 1/10-240-20/1 | ГАЙКИ СТРОИТЕЛЬНЫЕ | Т | 0.000005
|  |  | 1/10-240-50-16/2 | ШАЙБЫ СТРОИТЕЛЬНЫЕ | КГ | 0.002373
|  |  | 1/10-260 | Металлопрокат и металлоизделия (за исключением металлоизделий части 2)
|  |  | 1/10-260-210-1/82 | ПРОВОЛОКА СТАЛЬНАЯ НИЗКОУГЛЕРОДИСТАЯ ОБЩЕГО НАЗНАЧЕНИЯ ТЕРМИЧЕСКИ ОБРАБОТАННАЯ, ОЦИНКОВАННАЯ, ДИАМЕТРОМ 2 ММ | КГ | 0.02157
|  |  | 1/55 | Материалы специального назначения (кислотоупорные, огнеупорные и антикоррозионные)
|  |  | 1/55-50 | Материалы антикоррозионные и химически стойкие
|  |  | 1/55-50-20/35 | ЛАК БИТУМНЫЙ БТ-577 | КГ | 0.155304
|  |  | 1/55-50-30/20 | ПАСТА КВАРЦЕВАЗЕЛИНОВАЯ | КГ | 0.0024
|  |  | 5 | Материалы для монтажных и специальных строительных работ
|  |  | 5/10 | Кабели, провода, муфты кабельные
|  |  | 5/10-10 | Кабели
|  |  | 5/10-10-80-6/14 | ПАТЧ -КОРД UTP 5Е | М | 24
|  |  | 5/10-20 | Провода
|  |  | 5/10-20-60-2/153 | ПРОВОД СИЛОВОЙ УСТАНОВОЧНЫЙ МАРКИ ПУГВ 1 Х 0,75 С МЕДНОЙ ЖИЛОЙ, ПОВЫШЕННОЙ ГИБКОСТИ, С ИЗОЛЯЦИЕЙ ИЗ ПОЛИВИНИЛХЛОРИДНОГО ПЛАСТИКАТА, СЕЧЕНИЕМ 0,75 ММ!2, НА НАПРЯЖЕНИЕ 0,45 КВ | 1000М | 0.072
|  |  | 5/10-20-60-2/157 | ПРОВОД СИЛОВОЙ УСТАНОВОЧНЫЙ МАРКИ ПУГВ 1 Х 4 С МЕДНОЙ ЖИЛОЙ, ПОВЫШЕННОЙ ГИБКОСТИ, С ИЗОЛЯЦИЕЙ ИЗ ПОЛИВИНИЛХЛОРИДНОГО ПЛАСТИКАТА, СЕЧЕНИЕМ 4 ММ!2, НА НАПРЯЖЕНИЕ 0,45 КВ | 1000 М | 0.006
|  |  | 5/10-20/П39 | КАБЕЛЬ СЕТЕВОЙ ПВС-ВП 2Х0.75-250-60А-6. 3М | ШТ | 2
|  |  | 5/20 | Изделия для прокладки кабельных сетей
|  |  | 5/20-20 | Пластиковые системы для прокладки кабеля
|  |  | 5/20-20-3-4/10 | ТРУБКА МАРКИ ТВ-40 ВНУТРЕННИМ ДИАМЕТРОМ 5 ММ | КГ | 0.530918
|  |  | 5/20-30 | Материалы и изделия для монтажа кабелей и проводов
|  |  | 5/20-30-1-4/8 | ОТВЕТВИТЕЛЬНЫЙ СЖИМ У 733 М У3 | 100ШТ | 0.0576
|  |  | 5/20-30-3/20 | СКОБА К 142 У2 | 10ШТ | 9.44709
|  |  | 5/20-30-3/40 | ПОЛОСКА К404 И ПРЯЖКА К407 ДЛЯ КРЕПЛЕНИЯ ПРОВОДОВ | 100ШТ | 0.12353
|  |  | 5/20-30-4/4 | ВТУЛКА В42 УХЛ2 | 100ШТ | 0.0096
|  |  | 5/20-30-5/2 | БИРКА МАРКИРОВОЧНАЯ У134 | 100ШТ | 0.064111
|  |  | 5/50 | Прокатно-тянутые и прессованные изделия из цветных металлов, цветные металлы
|  |  | 5/50-30 | Листы и плиты из цветных металлов
|  |  | 5/50-30-3/2 | ЛИСТ НОРМАЛЬНОЙ ТОЧНОСТИ ИЗГОТОВЛЕНИЯ, ТОЛЩИНОЙ 1 ММ, ИЗ СВИНЦА МАРКИ С1 | Т | 0.000134
|  |  | 5/50-70 | Сплавы из цветных металлов
|  |  | 5/50-70-3/999370 | ПРОЧИЕ ПРИПОИ (СРЕДНЯЯ ЦЕНА ПО ГРУППЕ), ОПРЕД. - 37 | КГ | 0.056082
Составил |  |  |  | КЛУСЕВИЧ И.Е.
| (должность служащего) | (подпись) |  | (инициалы, фамилия)
Проверил |  |  |  | БОГДАНОВИЧ И.В.
| (должность служащего) | (подпись) |  | (инициалы, фамилия)