## ЛС-1
УТВЕРЖДАЮ
[7 empty] | (должность) |  | (подпись) | (инициалы, фамилия)
" " ____________________ 20_____ г.
ЗАКАЗЧИК: Учреждение образования «Минский государственный колледж цифровых технологий»
АДРЕС: 220108, г. Минск, ул. Казинца, 91
УНП: 100286358
ПОДРЯДЧИК:
АДРЕС:
УНП:
СУБПОДРЯДЧИК:
АДРЕС:
УНП:
ДОГОВОР: от
НАИМЕНОВАНИЕ ОБЪЕКТА: Текущий ремонт класса учебного корпуса по адресу: г. Минск. ул. Кнорина, 14
ЧАСТЬ ОБЪЕКТА: .
|  |  |  | ЛОКАЛЬНАЯ СМЕТА № | 1
Текущий ремонт класса учебного корпуса по адресу: г. Минск. ул. Кнорина, 14
В ТЕКУЩИХ ЦЕНАХ В НОРМАХ НРР НА 01.06.2026 | [6 empty] | СТОИМОСТЬ |  | 169 386.92 БЕЛ. РУБ.
№ П/П | ОБОСНО-ВАНИЕ | НАИМЕНОВАНИЕ РАБОТ, РЕСУРСОВ, РАСХОДОВ | ЕД. ИЗМ. КОЛ-ВО | С Т О И М О С Т Ь ЕД.ИЗМ./ВСЕГО, БЕЛ. РУБ. | [5 empty] | ТРУДОЗАТРАТЫ (ЧЕЛ-Ч.) |  | ОХР И ОПР, БЕЛ. РУБ. | ПЛАН. ПРИБЫЛЬ, БЕЛ. РУБ. | ЗИМНИЕ
|  |  |  | ЗАРАБОТ-НАЯ ПЛАТА | ЭКСПЛ. МАШИН |  | МАТЕРИА-ЛЫ (ОБОРУД.) | ТРАНС- ПОРТ | ОБЩАЯ СТОИМОСТЬ | РАБ-ИХ | МАШ-ОВ |  |  | ОБЩИЙ % | ВСЕГО
[5 empty] | ВСЕГО | В Т.Ч. З/П | [7 empty] | З/П % | В Т.Ч. З/П
1 | 2 | 3 | 4 | 5 | 6 | 7 | 8 | 9 | 10 | 11 | 12
Чел.ч.= 16.96 руб/ч; Дата: на 1-ое Июня 2026г.; Методика: Ремонт; Зона: 3, Район: Минск, База НРР 2022г.
| Ж001 | Учебный класс (S=259.56 м2)
1 | ПРИМЕЧАНИЕ: | Демонтаж
2 | Е57-2-5 | РАЗБОРКА ПОКРЫТИЙ ПОЛОВ ИЗ ЛИНОЛЕУМА И РЕЛИНА | 100 М2 РАЗБИРАЕМОГО ПОКРЫТИЯ | 199.33 | 8.27 | 5.6 |  |  | 207.6 | 13.67 | 0.38
[5 empty] | К=1.2 | К=1.2 |  |  |  | К=1.2 | К=1.2
|  | РАЗРЯД=3, МЕЖР.КОЭФФ.=0.8599 ОХРиОПР=81.86%, План=52.34% Примечание: Подиум | 0.1376 | 27.43 | 1.14 | 0.77 |  |  | 28.57 | 1.88 | 0.05
3 | Е57-2-10 | РАЗБОРКА ПОКРЫТИЙ ПОЛОВ ИЗ ДРЕВЕСНОСТРУЖЕЧНЫХ ПЛИТ В ОДИН СЛОЙ | 100 М2 РАЗБИРАЕМОГО ПОКРЫТИЯ | 282.99 | 35.93 | 24.32 |  |  | 318.92 | 19.4 | 1.67
[5 empty] | К=1.2 | К=1.2 |  |  |  | К=1.2 | К=1.2
|  | РАЗРЯД=3, МЕЖР.КОЭФФ.=0.8599 ОХРиОПР=81.86%, План=52.34% Примечание: Подиум | 0.1376 | 38.94 | 4.94 | 3.35 |  |  | 43.88 | 2.67 | 0.23
4 | Е53-1-4 | РАЗБОРКА КАРКАСА ИЗ БРУСЬЕВ | 100 М2 | 896.04 | 63.07 | 42.7 |  |  | 959.11 | 61.44 | 2.93
[5 empty] | К=1.2 | К=1.2 |  |  |  | К=1.2 | К=1.2
|  | РАЗРЯД=3, МЕЖР.КОЭФФ.=0.8599 ОХРиОПР=81.86%, План=52.34% Примечание: Подиум | 0.1376 | 123.3 | 8.68 | 5.88 |  |  | 131.98 | 8.45 | 0.4
5 | Е65-1-1 | РАЗБОРКА ТРУБОПРОВОДОВ ИЗ ВОДОГАЗОПРОВОДНЫХ ТРУБ ДИАМЕТРОМ ДО 32 ММ | 100 М ТРУБОПРОВОДОВ | 626.32 | 4.3 | 2.1 | 17.02 | 1.35 | 648.99 | 41.59 | 0.14
[5 empty] | К=1.2 | К=1.2 |  |  |  | К=1.2 | К=1.2
|  | РАЗРЯД=3.2, МЕЖР.КОЭФФ.=0.8879 ОХРиОПР=67%, План=49.78% | 0.18 | 112.74 | 0.77 | 0.38 | 3.06 | 0.24 | 116.81 | 7.49 | 0.03
6 | Е65-4-7 | СНЯТИЕ СМЕСИТЕЛЯ БЕЗ ДУШЕВОЙ СЕТКИ | 100 ШТ. | 694.75 | 1.81 | 1.22 |  |  | 696.56 | 44.05 | 0.08
[5 empty] | К=1.2 | К=1.2 |  |  |  | К=1.2 | К=1.2
|  | РАЗРЯД=3.5, МЕЖР.КОЭФФ.=0.9299 ОХРиОПР=67%, План=49.78% | 0.01 | 6.95 | 0.02 | 0.01 |  |  | 6.97 | 0.44
7 | ПРИМЕЧАНИЕ: | Потолки
8 | Е15-315-1 | УЛУЧШЕННАЯ ОКРАСКА ПОТОЛКОВ АКРИЛОВЫМИ СОСТАВАМИ, ПОДГОТОВЛЕННЫМ ПОД ОКРАСКУ (ОБЪЕМ ПОТОЛКА И БАЛОК) | 100 М2 | 1070.14 | 0.94 | 0.53 | 14.94 | 1.17 | 1087.19 | 71.06 | 0.04
[5 empty] | К=1.2 | К=1.2 |  |  |  | К=1.2 | К=1.2
|  | РАЗРЯД=3.2, МЕЖР.КОЭФФ.=0.8879 ОХРиОПР=81.86%, План=52.34% | 3.085 | 3301.38 | 2.9 | 1.64 | 46.09 | 3.61 | 3353.98 | 219.22 | 0.12
9 | 1/10-230-40-10/15 | КРАСКА ВОДНО-ДИСПЕРСИОННАЯ ДЛЯ ВНУТРЕННИХ РАБОТ МАТОВАЯ, 1 КЛАССА СТОЙКОСТИ К ВЛАЖНОМУ ИСТИРАНИЮ, БАЗА (ОСНОВА) БЕЛАЯ, ПРОЗРАЧНАЯ | КГ |  |  |  | 11.86 | 0.94 | 12.8
|  |  | 107.975 |  |  |  | 1280.58 | 101.5 | 1382.08
10 | 1/10-230-15/395 | ГРУНТОВКА АКРИЛОВАЯ ГЛУБОКОГО ПРОНИКНОВЕНИЯ ДЛЯ НАРУЖНЫХ (Н) И ВНУТРЕННИХ РАБОТ (В), ПОЛИМЕРНАЯ (П), ОДНОКОМПОНЕНТНАЯ (1), ВОДНО-ДИСПЕРСИОННАЯ (Д) | КГ |  |  |  | 5.19 | 0.41 | 5.6
|  |  | 55.53 |  |  |  | 288.2 | 22.77 | 310.97
11 | 1/10-230-60-40/10 | ШПАТЛЕВКА БЕЛАЯ, ФИНИШНАЯ, ДЛЯ ВНУТРЕННИХ РАБОТ (В) , ПОЛИМИНЕРАЛЬНАЯ (ПМ), ОДНОКОМПОНЕНТНАЯ (1), СУХАЯ СМЕСЬ (СС), ГИПСОВАЯ | КГ |  |  |  | 1.44 | 0.11 | 1.55
|  |  | 339.35 |  |  |  | 488.66 | 37.33 | 525.99
12 | ПРИМЕЧАНИЕ: | Стены
13 | Е10-236-1 | ОБЛИЦОВКА ГИПСОКАРТОННЫМИ ЛИСТАМИ СТЕН С УСТРОЙСТВОМ МЕТАЛЛИЧЕСКОГО КАРКАСА | 100 М2 | 3322.07 | 44.62 |  | 452.81 | 36 | 3855.5 | 201.54
[5 empty] | К=1.2 | К=1.2 |  |  |  | К=1.2 | К=1.2
|  | РАЗРЯД=3.8, МЕЖР.КОЭФФ.=0.9719 ОХРиОПР=81.86%, План=52.34% | 0.3175 | 1054.76 | 14.17 |  | 143.77 | 11.43 | 1224.13 | 63.99
14 | 1/10-230-55-20/105 | ПРОФИЛЬ ДЛЯ ГИПСОКАРТОНА ПЕРЕГОРОДОЧНЫЙ UW (ПН) 100 Х 40, 0,6 ММ | М |  |  |  | 4.17 | 0.33 | 4.5
|  |  | 57.15 |  |  |  | 238.32 | 18.86 | 257.18
15 | 1/10-230-55-20/120 | ПРОФИЛЬ ДЛЯ ГИПСОКАРТОНА ПОТОЛОЧНЫЙ - ПРИСТЕННЫЙ UD (ПН) 27 Х 28, 0,6 ММ | М |  |  |  | 1.45 | 0.12 | 1.57
|  |  | 25.4 |  |  |  | 36.83 | 3.05 | 39.88
16 | 1/10-230-55-20/10 | ПОДВЕС ПРЯМОЙ ДЛЯ ПРОФИЛЯ CD (ПП) | ШТ. |  |  |  | 0.31 | 0.02 | 0.33
|  |  | 86 |  |  |  | 26.66 | 1.72 | 28.38
17 | 1/10-235-20/653 | ЛЕНТА УПЛОТНИТЕЛЬНАЯ | М |  |  |  | 0.44 | 0.03 | 0.47
|  |  | 25.4 |  |  |  | 11.18 | 0.76 | 11.94
18 | 1/10-235-20/797 | ЛЕНТА АРМИРУЮЩАЯ СТРОИТЕЛЬНАЯ ИЗ СТЕКЛОВОЛОНКА НА КЛЕЕВОЙ ОСНОВЕ (СЕРПЯНКА), ШИРИНОЙ 45 ММ (50 ММ) | М |  |  |  | 0.11 | 0.01 | 0.12
|  |  | 26.23 |  |  |  | 2.89 | 0.26 | 3.15
19 | 1/10-240-30-50/10 | ДЮБЕЛЬ С ШУРУПОМ ДЛЯ БЫСТРОГО МОНТАЖА 6 Х 40 ММ | 100 ШТ. |  |  |  | 3.36 | 0.27 | 3.63
|  |  | 3.17 |  |  |  | 10.65 | 0.86 | 11.51
20 | 1/10-240-55-20/14 | САМОРЕЗ ДЛЯ ГИПСОКАРТОНА 3,5 X 16 ММ | 1000 ШТ. |  |  |  | 8.49 | 0.67 | 9.16
|  |  | 0.469 |  |  |  | 3.98 | 0.31 | 4.29
21 | Е15-314-2 | УЛУЧШЕННАЯ ОКРАСКА СТЕН ВНУТРИ ПОМЕЩЕНИЙ АКРИЛОВЫМИ СОСТАВАМИ С ПОЛНОЙ ПОДГОТОВКОЙ ПОВЕРХНОСТИ ПО СБОРНЫМ КОНСТРУКЦИЯМ | 100 М2 | 756.96 | 0.67 | 0.35 | 14.94 | 1.17 | 773.74 | 51.07 | 0.02
[5 empty] | К=1.2 | К=1.2 |  |  |  | К=1.2 | К=1.2
|  | РАЗРЯД=3.1, МЕЖР.КОЭФФ.=0.8739 ОХРиОПР=81.86%, План=52.34% | 0.3175 | 240.33 | 0.21 | 0.11 | 4.74 | 0.37 | 245.65 | 16.21 | 0.01
22 | 1/10-230-40-10/15 | КРАСКА ВОДНО-ДИСПЕРСИОННАЯ ДЛЯ ВНУТРЕННИХ РАБОТ МАТОВАЯ, 1 КЛАССА СТОЙКОСТИ К ВЛАЖНОМУ ИСТИРАНИЮ, БАЗА (ОСНОВА) БЕЛАЯ, ПРОЗРАЧНАЯ | КГ |  |  |  | 11.86 | 0.94 | 12.8
|  |  | 11.1125 |  |  |  | 131.79 | 10.45 | 142.24
23 | 1/10-230-15/395 | ГРУНТОВКА АКРИЛОВАЯ ГЛУБОКОГО ПРОНИКНОВЕНИЯ ДЛЯ НАРУЖНЫХ (Н) И ВНУТРЕННИХ РАБОТ (В), ПОЛИМЕРНАЯ (П), ОДНОКОМПОНЕНТНАЯ (1), ВОДНО-ДИСПЕРСИОННАЯ (Д) | КГ |  |  |  | 5.19 | 0.41 | 5.6
|  |  | 5.715 |  |  |  | 29.66 | 2.34 | 32
24 | 1/10-230-60-40/10 | ШПАТЛЕВКА БЕЛАЯ, ФИНИШНАЯ, ДЛЯ ВНУТРЕННИХ РАБОТ (В) , ПОЛИМИНЕРАЛЬНАЯ (ПМ), ОДНОКОМПОНЕНТНАЯ (1), СУХАЯ СМЕСЬ (СС), ГИПСОВАЯ | КГ |  |  |  | 1.44 | 0.11 | 1.55
|  |  | 34.925 |  |  |  | 50.29 | 3.84 | 54.13
25 | Е15-314-2 | УЛУЧШЕННАЯ ОКРАСКА СТЕН ВНУТРИ ПОМЕЩЕНИЙ АКРИЛОВЫМИ СОСТАВАМИ С ПОЛНОЙ ПОДГОТОВКОЙ ПОВЕРХНОСТИ | 100 М2 | 756.96 | 0.67 | 0.35 | 14.94 | 1.17 | 773.74 | 51.07 | 0.02
[5 empty] | К=1.2 | К=1.2 |  |  |  | К=1.2 | К=1.2
|  | РАЗРЯД=3.1, МЕЖР.КОЭФФ.=0.8739 ОХРиОПР=81.86%, План=52.34% | 8.2 | 6207.07 | 5.49 | 2.87 | 122.51 | 9.59 | 6344.66 | 418.77 | 0.16
26 | 1/10-230-40-10/15 | КРАСКА ВОДНО-ДИСПЕРСИОННАЯ ДЛЯ ВНУТРЕННИХ РАБОТ МАТОВАЯ, 1 КЛАССА СТОЙКОСТИ К ВЛАЖНОМУ ИСТИРАНИЮ, БАЗА (ОСНОВА) БЕЛАЯ, ПРОЗРАЧНАЯ | КГ |  |  |  | 11.86 | 0.94 | 12.8
|  |  | 287 |  |  |  | 3403.82 | 269.78 | 3673.6
27 | 1/10-230-15/395 | ГРУНТОВКА АКРИЛОВАЯ ГЛУБОКОГО ПРОНИКНОВЕНИЯ ДЛЯ НАРУЖНЫХ (Н) И ВНУТРЕННИХ РАБОТ (В), ПОЛИМЕРНАЯ (П), ОДНОКОМПОНЕНТНАЯ (1), ВОДНО-ДИСПЕРСИОННАЯ (Д) | КГ |  |  |  | 5.19 | 0.41 | 5.6
|  |  | 147.6 |  |  |  | 766.04 | 60.52 | 826.56
28 | 1/10-230-60-40/10 | ШПАТЛЕВКА БЕЛАЯ, ФИНИШНАЯ, ДЛЯ ВНУТРЕННИХ РАБОТ (В) , ПОЛИМИНЕРАЛЬНАЯ (ПМ), ОДНОКОМПОНЕНТНАЯ (1), СУХАЯ СМЕСЬ (СС), ГИПСОВАЯ | КГ |  |  |  | 1.44 | 0.11 | 1.55
|  |  | 902 |  |  |  | 1298.88 | 99.22 | 1398.1
29 | Е15-311-2 | ШПАТЛЕВАНИЕ ПО ШТУКАТУРКЕ И БЕТОННЫМ ПОВЕРХНОСТЯМ ВНУТРЕННИХ СТЕН ЗА ДВА РАЗА | 100 М2 ПОВЕРХНОСТИ | 1029.61 | 1.52 | 0.88 | 182.3 | 13.95 | 1227.38 | 60.71 | 0.06
[5 empty] | К=1.2 | К=1.2 |  |  |  | К=1.2 | К=1.2
|  | РАЗРЯД=4, МЕЖР.КОЭФФ.=1.0 ОХРиОПР=81.86%, План=52.34% | 0.32 | 329.48 | 0.49 | 0.28 | 58.34 | 4.46 | 392.77 | 19.43 | 0.02
30 | Е15-314-1 | ВЫСОКОКАЧЕСТВЕННАЯ ОКРАСКА СТЕН ВНУТРИ ПОМЕЩЕНИЙ АКРИЛОВЫМИ СОСТАВАМИ С ПОЛНОЙ ПОДГОТОВКОЙ ПОВЕРХНОСТИ ПО ШТУКАТУРКЕ - В ПРОСТЕНКАХ МЕЖДУ ОКОН СОГЛАСНО ДИЗАЙНПРОЕКТА | 100 М2 | 1214.9 | 1.57 | 0.88 | 15 | 1.17 | 1232.64 | 83.3 | 0.06
[5 empty] | К=1.2 | К=1.2 |  |  |  | К=1.2 | К=1.2
|  | РАЗРЯД=3, МЕЖР.КОЭФФ.=0.8599 ОХРиОПР=81.86%, План=52.34% | 0.642 | 779.97 | 1.01 | 0.56 | 9.63 | 0.75 | 791.36 | 53.48 | 0.04
31 | 1/10-230-40-10/15 | КРАСКА ВОДНО-ДИСПЕРСИОННАЯ ДЛЯ ВНУТРЕННИХ РАБОТ МАТОВАЯ, 1 КЛАССА СТОЙКОСТИ К ВЛАЖНОМУ ИСТИРАНИЮ, БАЗА (ОСНОВА) БЕЛАЯ, ПРОЗРАЧНАЯ | КГ |  |  |  | 11.86 | 0.94 | 12.8
|  |  | 22.47 |  |  |  | 266.49 | 21.12 | 287.61
32 | 1/10-230-15/395 | ГРУНТОВКА АКРИЛОВАЯ ГЛУБОКОГО ПРОНИКНОВЕНИЯ ДЛЯ НАРУЖНЫХ (Н) И ВНУТРЕННИХ РАБОТ (В), ПОЛИМЕРНАЯ (П), ОДНОКОМПОНЕНТНАЯ (1), ВОДНО-ДИСПЕРСИОННАЯ (Д) | КГ |  |  |  | 5.19 | 0.41 | 5.6
|  |  | 0.15408 |  |  |  | 0.8 | 0.06 | 0.86
33 | 1/10-230-60-40/10 | ШПАТЛЕВКА БЕЛАЯ, ФИНИШНАЯ, ДЛЯ ВНУТРЕННИХ РАБОТ (В) , ПОЛИМИНЕРАЛЬНАЯ (ПМ), ОДНОКОМПОНЕНТНАЯ (1), СУХАЯ СМЕСЬ (СС), ГИПСОВАЯ | КГ |  |  |  | 1.44 | 0.11 | 1.55
|  |  | 141.24 |  |  |  | 203.39 | 15.54 | 218.93
34 | Е15-314-2 | УЛУЧШЕННАЯ ОКРАСКА ОТКОСОВ ВНУТРИ ПОМЕЩЕНИЙ АКРИЛОВЫМИ СОСТАВАМИ С ПОЛНОЙ ПОДГОТОВКОЙ ПОВЕРХНОСТИ | 100 М2 | 756.96 | 0.67 | 0.35 | 14.94 | 1.17 | 773.74 | 51.07 | 0.02
[5 empty] | К=1.2 | К=1.2 |  |  |  | К=1.2 | К=1.2
|  | РАЗРЯД=3.1, МЕЖР.КОЭФФ.=0.8739 ОХРиОПР=81.86%, План=52.34% | 0.1964 | 148.67 | 0.13 | 0.07 | 2.93 | 0.23 | 151.96 | 10.03
35 | 1/10-230-40-10/15 | КРАСКА ВОДНО-ДИСПЕРСИОННАЯ ДЛЯ ВНУТРЕННИХ РАБОТ МАТОВАЯ, 1 КЛАССА СТОЙКОСТИ К ВЛАЖНОМУ ИСТИРАНИЮ, БАЗА (ОСНОВА) БЕЛАЯ, ПРОЗРАЧНАЯ | КГ |  |  |  | 11.86 | 0.94 | 12.8
|  |  | 6.874 |  |  |  | 81.53 | 6.46 | 87.99
36 | 1/10-230-15/395 | ГРУНТОВКА АКРИЛОВАЯ ГЛУБОКОГО ПРОНИКНОВЕНИЯ ДЛЯ НАРУЖНЫХ (Н) И ВНУТРЕННИХ РАБОТ (В), ПОЛИМЕРНАЯ (П), ОДНОКОМПОНЕНТНАЯ (1), ВОДНО-ДИСПЕРСИОННАЯ (Д) | КГ |  |  |  | 5.19 | 0.41 | 5.6
|  |  | 3.5352 |  |  |  | 18.35 | 1.45 | 19.8
37 | 1/10-230-60-40/10 | ШПАТЛЕВКА БЕЛАЯ, ФИНИШНАЯ, ДЛЯ ВНУТРЕННИХ РАБОТ (В) , ПОЛИМИНЕРАЛЬНАЯ (ПМ), ОДНОКОМПОНЕНТНАЯ (1), СУХАЯ СМЕСЬ (СС), ГИПСОВАЯ | КГ |  |  |  | 1.44 | 0.11 | 1.55
|  |  | 21.604 |  |  |  | 31.11 | 2.38 | 33.49
38 | ПРИМЕЧАНИЕ: | Полы
39 | ПРИМЕЧАНИЕ: | Отделочные работы полов выполнить после прокладки ПВХ труб и кабелей
40 | Е57-23-6 | УСТРОЙСТВО БЕТОННЫХ СТЯЖЕК ТОЛЩИНОЙ 20 ММ, ПЛОЩАДЬЮ ПОЛА СВЫШЕ 20 М2 | 100 М2 | 779.9 | 47.56 | 32.2 | 389.88 | 30.33 | 1247.67 | 52.62 | 2.21
[5 empty] | К=1.2 | К=1.2 |  |  |  | К=1.2 | К=1.2
|  | РАЗРЯД=3.1, МЕЖР.КОЭФФ.=0.8739 ОХРиОПР=81.86%, План=52.34% | 2.5956 | 2024.31 | 123.45 | 83.58 | 1011.97 | 78.72 | 3238.45 | 136.58 | 5.74
41 | Е11-114-1 | УСТРОЙСТВО ПОКРЫТИЙ ПОЛОВ ПЛИТАМИ ПОВЫШЕННОЙ ПРОЧНОСТИ ИЗ КЕРАМОГРАНИТА РАЗМЕРОМ 1000 Х 1000 ММ | 100 М2 | 3505.34 | 36.19 |  | 178.75 | 14.11 | 3734.39 | 229.16
[5 empty] | К=1.2 | К=1.2 |  |  |  | К=1.2 | К=1.2
|  | РАЗРЯД=3.3, МЕЖР.КОЭФФ.=0.9019 ОХРиОПР=81.86%, План=52.34% | 2.5956 | 9098.46 | 93.93 |  | 463.96 | 36.62 | 9692.97 | 594.81
42 | 1/10-230-60-35/33 | РАСТВОРНАЯ СМЕСЬ СУХАЯ (РСС), ОБЛИЦОВОЧНАЯ, ЦЕМЕНТНАЯ, ПОВЫШЕННОЙ ФИКСАЦИИ, БЕЛАЯ, ДЛЯ НАРУЖНЫХ И ВНУТРЕННИХ РАБОТ (НВ), М100/М150, F75 | КГ |  |  |  | 1.48 | 0.12 | 1.6
|  |  | 1557.36 |  |  |  | 2304.89 | 186.88 | 2491.77
43 | 1/10-230-65-20-5/15 | КЕРАМОГРАНИТ КРУПНОРАЗМЕРНЫЙ ПЛОСКИЙ НЕГЛАЗУРОВАННЫЙ ПОЛИРОВАННЫЙ (600 Х 600 ММ) | М2 |  |  |  | 39.85 | 3.16 | 43.01
|  |  | 266.049 |  |  |  | 10602.05 | 840.71 | 11442.76
44 | 1/10-230-60-15/10 | КОМПОЗИЦИЯ ДЛЯ ЗАПОЛНЕНИЯ ШВОВ СУХАЯ ШИРИНОЙ ДО 5 ММ, ВОДОСТОЙКАЯ, МОРОЗОСТОЙКАЯ, ДЛЯ НАРУЖНЫХ И ВНУТРЕННИХ РАБОТ (НВ), СЕРАЯ (ФАСОВКА ПО 20 КГ) | Т |  |  |  | 1653.3 | 131.27 | 1784.57
|  |  | 0.15574 |  |  |  | 257.48 | 20.44 | 277.92
45 | Е11-39-6 | УСТРОЙСТВО ПЛИНТУСОВ ИЗ ПЛИТОК КЕРАМОГРАНИТНЫХ | 100 М | 622.97 | 11.64 | 5.42 | 0.19 | 0.02 | 634.82 | 35.29 | 0.37
[5 empty] | К=1.2 | К=1.2 |  |  |  | К=1.2 | К=1.2
|  | РАЗРЯД=4.4, МЕЖР.КОЭФФ.=1.0408 ОХРиОПР=81.86%, План=52.34% | 0.7198 | 448.41 | 8.38 | 3.9 | 0.14 | 0.01 | 456.94 | 25.4 | 0.27
46 | 1/10-230-65-20-5/15 | КЕРАМОГРАНИТ КРУПНОРАЗМЕРНЫЙ ПЛОСКИЙ НЕГЛАЗУРОВАННЫЙ ПОЛИРОВАННЫЙ (600 Х 600 ММ) | М2 |  |  |  | 39.85 | 3.16 | 43.01
|  |  | 7.34 |  |  |  | 292.5 | 23.19 | 315.69
47 | 1/10-230-60-35/33 | РАСТВОРНАЯ СМЕСЬ СУХАЯ (РСС), ОБЛИЦОВОЧНАЯ, ЦЕМЕНТНАЯ, ПОВЫШЕННОЙ ФИКСАЦИИ, БЕЛАЯ, ДЛЯ НАРУЖНЫХ И ВНУТРЕННИХ РАБОТ (НВ), М100/М150, F75 | КГ |  |  |  | 1.48 | 0.12 | 1.6
|  |  | 28.792 |  |  |  | 42.61 | 3.46 | 46.07
48 | 1/10-230-60-15/10 | КОМПОЗИЦИЯ ДЛЯ ЗАПОЛНЕНИЯ ШВОВ СУХАЯ ШИРИНОЙ ДО 5 ММ, ВОДОСТОЙКАЯ, МОРОЗОСТОЙКАЯ, ДЛЯ НАРУЖНЫХ И ВНУТРЕННИХ РАБОТ (НВ), СЕРАЯ (ФАСОВКА ПО 20 КГ) | Т |  |  |  | 1653.3 | 131.27 | 1784.57
|  |  | 0.007198 |  |  |  | 11.9 | 0.94 | 12.84
49 | ПРИМЕЧАНИЕ: | Сантехнические работы
50 | Е65-5-1 | ДЕМОНТАЖ УМЫВАЛЬНИКОВ И РАКОВИН | 100 ПРИБОРОВ | 970.87 | 9.56 | 6.47 |  |  | 980.43 | 61.56 | 0.44
[5 empty] | К=1.2 | К=1.2 |  |  |  | К=1.2 | К=1.2
|  | РАЗРЯД=3.5, МЕЖР.КОЭФФ.=0.9299 ОХРиОПР=67%, План=49.78% | 0.02 | 19.42 | 0.19 | 0.13 |  |  | 19.61 | 1.23 | 0.01
51 | Е65-4-7 | СНЯТИЕ СМЕСИТЕЛЯ БЕЗ ДУШЕВОЙ СЕТКИ | 100 ШТ. | 694.75 | 1.81 | 1.22 |  |  | 696.56 | 44.05 | 0.08
[5 empty] | К=1.2 | К=1.2 |  |  |  | К=1.2 | К=1.2
|  | РАЗРЯД=3.5, МЕЖР.КОЭФФ.=0.9299 ОХРиОПР=67%, План=49.78% | 0.02 | 13.9 | 0.04 | 0.02 |  |  | 13.94 | 0.88
52 | Е10-35-1 | ДЕМОНТАЖ ШТУЧНЫХ ИЗДЕЛИЙ ( ШКАФОВ ПОД МОЙКИ И ДР.) | 100 ИЗДЕЛИЙ | 394.55 | 38 | 25.72 |  |  | 432.55 | 27.05 | 1.76
[5 empty] | К=1.2*0.3 | К=1.2*0.3 | К=0 | К=0 |  | К=1.2*0.3 | К=1.2*0.3
|  | РАЗРЯД=3, МЕЖР.КОЭФФ.=0.8599 ОХРиОПР=81.86%, План=52.34% | 0.02 | 7.89 | 0.76 | 0.51 |  |  | 8.65 | 0.54 | 0.04
53 | Е65-11-1 | УСТАНОВКА УМЫВАЛЬНИКОВ И РАКОВИН | 100 КОМПЛ. | 4515.71 | 33.6 | 19.94 | 45.6 | 3.62 | 4598.53 | 263.57 | 1.37
[5 empty] | К=1.2 | К=1.2 |  |  |  | К=1.2 | К=1.2
|  | РАЗРЯД=4.1, МЕЖР.КОЭФФ.=1.0102 ОХРиОПР=67%, План=49.78% | 0.01 | 45.16 | 0.34 | 0.2 | 0.46 | 0.04 | 46 | 2.64 | 0.01
54 | 3/4-80-10-20/10-Б/У | УМЫВАЛЬНИК - РАНЕЕ ДЕМОНТИРОВАННЫЙ | КОМПЛ.
1
55 | 3/4-160-10/10 | КРЕПЛЕНИЯ ДЛЯ УМЫВАЛЬНИКОВ | КОМПЛ. |  |  |  | 1.63 | 0.12 | 1.75
|  |  | 2 |  |  |  | 3.26 | 0.24 | 3.5
56 | Е17-2-305 | УСТАНОВКА СМЕСИТЕЛЕЙ ДЛЯ УМЫВАЛЬНИКОВ СМ-УМ-ОРА С ПОВОРОТНЫМ КОРПУСОМ, ОДНОЙ РУКОЯТКОЙ С АЭРАТОРОМ | ШТ. | 16.78 |  |  | 1.18 | 0.1 | 18.06 | 0.96
[5 empty] | К=1.2 | К=1.2 |  |  |  | К=1.2 | К=1.2
|  | РАЗРЯД=4.3, МЕЖР.КОЭФФ.=1.0306 ОХРиОПР=67%, План=49.78% | 1 | 16.78 |  |  | 1.18 | 0.1 | 18.06 | 0.96
57 | 3/4-140-20/20-Б/У | СМЕСИТЕЛИ ДЛЯ УМЫВАЛЬНИКОВ - РАНЕЕ ДЕМОНТИРОВАННЫЙ | КОМПЛ.
1
58 | 3/6-80-10/10 | ГИБКИЕ ПОДВОДКИ | ШТ. |  |  |  | 7.36 | 0.53 | 7.89
|  |  | 2 |  |  |  | 14.72 | 1.06 | 15.78
59 | Е65-12-5 | СМЕНА КРАНОВ ВОДОРАЗБОРНЫХ И ТУАЛЕТНЫХ | 100 ШТ. | 677.72 | 1.3 | 0.88 | 14.73 | 1.17 | 694.92 | 39.96 | 0.06
[5 empty] | К=1.2 | К=1.2 |  |  |  | К=1.2 | К=1.2
|  | РАЗРЯД=4, МЕЖР.КОЭФФ.=1.0 ОХРиОПР=67%, План=49.78% | 0.02 | 13.55 | 0.03 | 0.02 | 0.29 | 0.02 | 13.89 | 0.8
60 | 3/3-50-80-10/10 | КРАНЫ ШАРОВЫЕ, МУФТОВЫЕ, ЛАТУННЫЕ 11Б27П1 ДИАМЕТРОМ 15 ММ | ШТ. |  |  |  | 7.15 | 0.52 | 7.67
|  |  | 2 |  |  |  | 14.3 | 1.04 | 15.34
61 | Е10-35-1 | УСТАНОВКА ШТУЧНЫХ ИЗДЕЛИЙ (ДЕКОРАТИВНАЯ ПАНЕЛЬ ИЗ АЛЮМИНИЕГО ПРОФИЛЯ) | 100 ИЗДЕЛИЙ | 1315.18 | 126.66 | 85.73 | 1320 | 104 | 2865.84 | 90.18 | 5.88
[5 empty] | К=1.2 | К=1.2 |  |  |  | К=1.2 | К=1.2
|  | РАЗРЯД=3, МЕЖР.КОЭФФ.=0.8599 ОХРиОПР=81.86%, План=52.34% | 0.1 | 131.52 | 12.67 | 8.57 | 132 | 10.4 | 286.59 | 9.02 | 0.59
62 | С ПОСТ 1 | ДЕКОРАТИАНАЯ ПАНЕЛЬ ИЗ АЛЮМИНИЕВОГО ПРОФИЛЯ РАЗМЕР 0,3 Х 3,81 М | ШТ |  |  |  | 106.8 |  | 106.8
|  |  | 1 |  |  |  | 106.8 |  | 106.8
63 | Е62-35-2 | ОКРАСКА МАСЛЯНЫМИ СОСТАВАМИ РАНЕЕ ОКРАШЕННЫХ ПОВЕРХНОСТЕЙ РАДИАТОРОВ И РЕБРИСТЫХ ТРУБ ОТОПЛЕНИЯ ЗА 2 РАЗА | 100 М2 | 1247.94 | 0.52 | 0.35 | 73.72 | 5.85 | 1328.03 | 79.13 | 0.02
[5 empty] | К=1.2 | К=1.2 |  |  |  | К=1.2 | К=1.2
|  | РАЗРЯД=3.5, МЕЖР.КОЭФФ.=0.9299 ОХРиОПР=81.86%, План=52.34% | 0.0372 | 46.42 | 0.02 | 0.01 | 2.74 | 0.22 | 49.4 | 2.94
64 | Е10-35-1 | УСТАНОВКА ШТУЧНЫХ ИЗДЕЛИЙ (ЭКРАНЫ ДЕКОРАТИВНЫЕ НА РАДИАТОРЫ) | 100 ИЗДЕЛИЙ | 1315.18 | 126.66 | 85.73 | 1320 | 104 | 2865.84 | 90.18 | 5.88
[5 empty] | К=1.2 | К=1.2 |  |  |  | К=1.2 | К=1.2
|  | РАЗРЯД=3, МЕЖР.КОЭФФ.=0.8599 ОХРиОПР=81.86%, План=52.34% | 0.1 | 131.52 | 12.67 | 8.57 | 132 | 10.4 | 286.59 | 9.02 | 0.59
65 | С ПОСТ 2 | ЭКРАН ДЕКОРАТИВНЫЙ НА РАДИАТОРЫ S=1.54 м2 | ШТ |  |  |  | 158 |  | 158
|  |  | 9 |  |  |  | 1422 |  | 1422
66 | ПРИМЕЧАНИЕ: | Электромонтажные работы и слаботочные сети в полах
67 | Е46-32-3 | ПРОБИВКА БОРОЗД В БЕТОННЫХ КОНСТРУКЦИЯХ ПОЛОВ, СТЕН ПЛОЩАДЬЮ СЕЧЕНИЯ ДО 100 СМ2 | 100 М БОРОЗД | 1240.65 |  |  |  |  | 1240.65 | 85.07
|  | РАЗРЯД=3, МЕЖР.КОЭФФ.=0.8599 ОХРиОПР=81.86%, План=52.34% | 1.02 | 1265.46 |  |  |  |  | 1265.46 | 86.77
68 | Е46-29-9 | ПРОБИВКА ГНЕЗД В БЕТОННЫХ ПОЛАЯ РАЗМЕРОМ ДО 380 Х 380 ММ | 100 ШТ. | 1405.01 |  |  |  |  | 1405.01 | 96.34
|  | РАЗРЯД=3, МЕЖР.КОЭФФ.=0.8599 ОХРиОПР=81.86%, План=52.34% | 0.44 | 618.2 |  |  |  |  | 618.2 | 42.39
69 | Ц8-409-3 | ТРУБЫ ВИНИПЛАСТОВЫЕ В БОРОЗДАХ ПОЛОВ С КРЕПЛЕНИЕМ СКОБАМИ, ДИАМЕТР ДО 63 ММ | 100 М | 769.56 | 10.63 |  | 162.16 | 8.86 | 951.21 | 44.03
[5 empty] | К=1.2 | К=1.2 |  |  |  | К=1.2 | К=1.2
|  | РАЗРЯД=4.3, МЕЖР.КОЭФФ.=1.0306 ОХРиОПР=59.57%, План=40.54% Примечание: ПРИМ. | 2.508 | 1930.06 | 26.66 |  | 406.7 | 22.22 | 2385.64 | 110.43
70 | 5/20-20-3-1/8 | ТРУБА ГЛАДКАЯ ЖЕСТКАЯ ПВХ, ДИАМЕТР 63 ММ | М |  |  |  | 6.57 | 0.35 | 6.92
|  |  | 212 |  |  |  | 1392.84 | 74.2 | 1467.04
71 | Е61-39-1 | ЗАДЕЛКА НА ОШТУКАТУРЕННЫХ ПОВЕРХНОСТЯХ СТЕН И ПЕРЕГОРОДКАХ БОРОЗД ГЛУБИНОЙ ДО 40 ММ, ШИРИНОЙ 100 ММ | 100 М | 1182.73 | 23.27 | 15.74 |  |  | 1206 | 59.34 | 1.08
[5 empty] | К=1.2 | К=1.2 |  |  |  | К=1.2 | К=1.2
|  | РАЗРЯД=5.7, МЕЖР.КОЭФФ.=1.1752 ОХРиОПР=81.86%, План=52.34% | 2.508 | 2966.29 | 58.36 | 39.48 |  |  | 3024.65 | 148.82 | 2.71
72 | 4/1-4-20-10-20-10/20 | РАСТВОР ОТДЕЛОЧНЫЙ ТЯЖЕЛЫЙ ЦЕМЕНТНЫЙ, ГОТОВЫЙ В СООТНОШЕНИИ 1:2 | М3 |  |  |  | 176.2 | 13.71 | 189.91
|  |  | 1.1035 |  |  |  | 194.44 | 15.13 | 209.57
73 | Ц8-686-1 | КАБЕЛИ В ПРОЛОЖЕННЫХ ТРУБАХ, МАССА 1 М ДО 1 КГ (ЛОКАЛЬНЫЕ ВЫЧИСЛИТЕЛЬНЫЕ СЕТИ) | 100 М | 256.73 |  |  | 22.89 | 1.27 | 280.89 | 14.69
[5 empty] | К=1.2 | К=1.2 |  |  |  | К=1.2 | К=1.2
|  | РАЗРЯД=4.3, МЕЖР.КОЭФФ.=1.0306 ОХРиОПР=59.57%, План=40.54% | 6.1 | 1566.05 |  |  | 139.63 | 7.75 | 1713.43 | 89.61
74 | 5/10-10-80-6/15 | КАБЕЛЬ МАРКИ F/UTP CAT 5E PVC/PE (ANC) 4 X 2 X 0,52, СОДЕРЖАЩИЙ 4 ПАРЫ ТОКОПРОВОДЯЩИХ МЕДНЫХ ЖИЛ ДИАМЕТРОМ 0,52 ММ В ИЗОЛЯЦИИ ИЗ ПОЛИЭТИЛЕНА, СКРУЧЕННЫХ В СЕРДЕЧНИК, C ОБЩИМ ЭКРАНОМ В ВИДЕ ПРОДОЛЬНО НАЛОЖЕННОЙ ПЛЕНКИ ИЗ ЛАМИНИРОВАННОЙ ЛАВСАНОМ ФОЛЬГИ В ДВОЙНОЙ ОБОЛОЧКЕ ИЗ ПОЛИВИНИЛХЛОРИДНОГО ПЛАСТИКАТА И СВЕТОСТАБИЛИЗИРОВАННОГО ПОЛИЭТИЛЕНА | М |  |  |  | 2.36 | 0.13 | 2.49
|  |  | 622.2 |  |  |  | 1468.39 | 80.89 | 1549.28
75 | Ц10-65-3 | МОНТАЖ РАЗЪЕМОВ | 10 РАЗЪЕМОВ | 3.45 |  |  |  |  | 3.45 | 0.17
[5 empty] | К=1.2 | К=1.2 |  |  |  | К=1.2 | К=1.2
|  | РАЗРЯД=6, МЕЖР.КОЭФФ.=1.2102 ОХРиОПР=38.44%, План=37.3% | 4 | 13.8 |  |  |  |  | 13.8 | 0.68
76 | 5/60-80-1-999/120* | Разъем-Коннектор RJ-45 8P8C CAT 5e (джек). | ШТ. |  |  |  | 0.75 | 0.04 | 0.79
|  |  | 40 |  |  |  | 30 | 1.6 | 31.6
77 | 5/60-80-1-999/120К | Колпачек к Разъему RJ-45 | ШТ. |  |  |  | 0.2 | 0.01 | 0.21
|  |  | 40 |  |  |  | 8 | 0.4 | 8.4
78 | Ц8-686-1 | КАБЕЛИ В ПРОЛОЖЕННЫХ ТРУБАХ, МАССА 1 М ДО 1 КГ | 100 М | 256.73 |  |  | 3.65 | 0.25 | 260.63 | 14.69
[5 empty] | К=1.2 | К=1.2 |  |  |  | К=1.2 | К=1.2
|  | РАЗРЯД=4.3, МЕЖР.КОЭФФ.=1.0306 ОХРиОПР=59.57%, План=40.54% | 6.1 | 1566.05 |  |  | 22.27 | 1.53 | 1589.85 | 89.61
79 | 5/10-20-60-5/126 | ПРОВОД МАРКИ ПВС СО СКРУЧЕННЫМИ ЖИЛАМИ, ИЗОЛЯЦИЯ И ОБОЛОЧКА ИЗ ПОЛИВИНИЛХЛОРИДНОГО ПЛАСТИКАТА, НА ПЕРЕМЕННОЕ НАПРЯЖЕНИЕ 0,38/0,66 КВ, С ТРЕМЯ ОСНОВНЫМИ ЖИЛАМИ И ОДНОЙ ЖИЛОЙ ЗАЗЕМЛЕНИЯ НОМИНАЛЬНЫМ СЕЧЕНИЕМ 3 Х 1,5 + 1 Х 1,5 ММ2 | 1000 М |  |  |  | 2532.5 | 134.73 | 2667.23
|  |  | 0.6222 |  |  |  | 1575.72 | 83.83 | 1659.55
80 | Е17-17-1 | УСТАНОВКА ЛЮКОВ САНТЕХНИЧЕСКИХ (РЕВИЗИОННЫХ) С КРЕПЛЕНИЕМ САМОРЕЗАМИ | 100 ШТ. | 403.19 | 9.16 | 2.45 | 185.1 | 14.69 | 612.14 | 25.96 | 0.17
[5 empty] | К=1.2 | К=1.2 |  |  |  | К=1.2 | К=1.2
|  | РАЗРЯД=3.4, МЕЖР.КОЭФФ.=0.9159 ОХРиОПР=67%, План=49.78% Примечание: ПРИМ. | 0.44 | 177.4 | 4.03 | 1.08 | 81.44 | 6.46 | 269.33 | 11.42 | 0.07
81 | 2/20-20-15-35/225 | ЛЮКИ ИНЖЕНЕРНЫХ КОММУНИКАЦИЙ МЕТАЛЛИЧЕСКИЕ С ЗАМКОМ (ЛЮКИ, ДВЕРЦЫ РЕВИЗИОННЫЕ, ДВЕРЦЫ САНТЕХКАБИН) 22,5 Х 30 СМ | ШТ. |  |  |  | 22.31 | 1.28 | 23.59
|  |  | 44 |  |  |  | 981.64 | 56.32 | 1037.96
82 | ПРИМЕЧАНИЕ: | На 40 ревизионных люках установить по одной силовой розеске с замемляющим контактом и одной компъютнрной розетки непосредственно на крышку ревизионноголючка.
83 | Ц8-591-8 | РОЗЕТКА ШТЕПСЕЛЬНАЯ НЕУТОПЛЕННОГО ТИПА ПРИ ОТКРЫТОЙ ПРОВОДКЕ | 100 ШТ. | 859.15 | 7.31 |  | 23.25 | 1.57 | 891.28 | 48.2
[5 empty] | К=1.2 | К=1.2 |  |  |  | К=1.2 | К=1.2
|  | РАЗРЯД=4.5, МЕЖР.КОЭФФ.=1.0509 ОХРиОПР=59.57%, План=40.54% | 0.4 | 343.66 | 2.92 |  | 9.3 | 0.63 | 356.51 | 19.28
84 | 5/30-30-4-1-2-1/20 | РОЗЕТКА ШТЕПСЕЛЬНАЯ ТРЕХМЕСТНАЯ С ЗАЗЕМЛЯЮЩИМ КОНТАКТОМ РА16-265 | ШТ. |  |  |  | 9.81 | 0.52 | 10.33
|  |  | 39 |  |  |  | 382.59 | 20.28 | 402.87
85 | 5/30-30-4-1-2-1/21 | РОЗЕТКА ШТЕПСЕЛЬНАЯ ЧЕТЫРЕХМЕСТНАЯ С ЗАЗЕМЛЯЮЩИМ КОНТАКТОМ РА16-266 | ШТ. |  |  |  | 12.15 | 0.65 | 12.8
|  |  | 1 |  |  |  | 12.15 | 0.65 | 12.8
86 | Ц10-708-2 | РОЗЕТКА КОМПЬЮТЕРНАЯ | ШТ | 16.63 | 0.02 |  | 0.09 | 0.01 | 16.75 | 0.92
[5 empty] | К=1.2 | К=1.2 |  |  |  | К=1.2 | К=1.2
|  | РАЗРЯД=4.6, МЕЖР.КОЭФФ.=1.0611 ОХРиОПР=38.44%, План=37.3% Примечание: Прим.. | 42 | 698.46 | 0.84 |  | 3.78 | 0.42 | 703.5 | 38.64
87 | 5/30-30-4-1-2-2/44 | Розетка Lanmaster 1 порт RJ-45 кат. 5е, UTP, белая | ШТ. |  |  |  | 17.34 | 0.92 | 18.26
|  |  | 42 |  |  |  | 728.28 | 38.64 | 766.92
88 | Ц11-107-1 | ВКЛЮЧЕНИЕ В АППАРАТУРУ РАЗЪЕМОВ, КОЛИЧЕСТВО КОНТАКТОВ В РАЗЪЕМЕ ДО 14 | ШТ. | 4.48 |  |  |  |  | 4.48 | 0.28
[5 empty] | К=1.2 | К=1.2 |  |  |  | К=1.2 | К=1.2
|  | РАЗРЯД=3.7, МЕЖР.КОЭФФ.=0.9579 ОХРиОПР=38.44%, План=37.3% | 84 | 376.32 |  |  |  |  | 376.32 | 23.52
89 | С ПОСТ ПК | Патч-корд ExeGate FTP-RJ45-RJ45-C5e-2M-GY EX272308RUS 5e, CCA, 7x0,14, RJ45 8P8C, 2м | ШТ |  |  |  | 10 |  | 10
|  |  | 42 |  |  |  | 420 |  | 420
90 | Е67-11-2 | СМЕНА СВЕТИЛЬНИКОВ С ЛЮМИНЕСЦЕНТНЫМИ ЛАМПАМИ С КОЛИЧЕСТВОМ ДО 4 ЛАМП | 100 ШТ. | 5040.89 | 5.69 | 3.85 | 54.27 | 2.88 | 5103.73 | 274.82 | 0.26
[5 empty] | К=1.2 | К=1.2 |  |  |  | К=1.2 | К=1.2
|  | РАЗРЯД=4.8, МЕЖР.КОЭФФ.=1.0815 ОХРиОПР=59.57%, План=40.54% | 0.36 | 1814.72 | 2.05 | 1.39 | 19.54 | 1.04 | 1837.35 | 98.94 | 0.09
91 | 5/30-30-4-3-2/5 | СВЕТИЛЬНИК СВЕТОДИОДНЫЙ ПОТОЛОЧНЫЙ ДЛЯ ОБЩЕСТВЕННЫХ ЗДАНИЙ 600 х 600 мм | ШТ. |  |  |  | 86.2 | 4.59 | 90.79
|  |  | 36 |  |  |  | 3103.2 | 165.24 | 3268.44
92 | Ц8-526-1 | ДЕМОНТАЖ АВТОМАТ ОДНО-, ДВУХ-, ТРЕХПОЛЮСНЫЙ, УСТАНАВЛИВАЕМЫЙ НА КОНСТРУКЦИИ НА СТЕНЕ ИЛИ КОЛОННЕ, ТОК ДО 25 А | ШТ. | 9.91 |  |  |  |  | 9.91 | 0.56
[5 empty] | К=1.2*0.3 | К=1.2*0.3 | К=0 | К=0 |  | К=1.2*0.3 | К=1.2*0.3
|  | РАЗРЯД=4.4, МЕЖР.КОЭФФ.=1.0408 ОХРиОПР=59.57%, План=40.54% | 2 | 19.82 |  |  |  |  | 19.82 | 1.12
93 | Ц8-591-1101 | ДЕМОНТАЖ РОЗЕТКА ШТЕПСЕЛЬНАЯ ТРЕХПОЛЮСНАЯ НЕУТОПЛЕННОГО ТИПА НА ТОК ДО 10А | 100 ШТ. | 376.83 | 5.07 |  |  |  | 381.9 | 21.14
[5 empty] | К=1.2*0.3 | К=1.2*0.3 | К=0 | К=0 |  | К=1.2*0.3 | К=1.2*0.3
|  | РАЗРЯД=4.5, МЕЖР.КОЭФФ.=1.0509 ОХРиОПР=59.57%, План=40.54% | 0.02 | 7.54 | 0.1 |  |  |  | 7.64 | 0.42
94 | Е67-7-7 | ДЕМОНТАЖ ГРУППОВЫХ ЩИТКОВ | 100 ПРИБОРОВ | 349.74 | 2.84 | 1.92 |  |  | 352.58 | 22.18 | 0.13
[5 empty] | К=1.2 | К=1.2 |  |  |  | К=1.2 | К=1.2
|  | РАЗРЯД=3.5, МЕЖР.КОЭФФ.=0.9299 ОХРиОПР=59.57%, План=40.54% | 0.01 | 3.5 | 0.03 | 0.02 |  |  | 3.53 | 0.22
95 | Ц8-915-3 | ДЕМОНТАЖ БЛОКИ ИЗ 4-Х РОЗЕТОК РАЗЛИЧНОГО НАЗНАЧЕНИЯ | 100 ШТ. | 394.29 |  |  |  |  | 394.29 | 27.04
[5 empty] | К=1.2*0.3 | К=1.2*0.3 | К=0 | К=0 |  | К=1.2*0.3 | К=1.2*0.3
|  | РАЗРЯД=3, МЕЖР.КОЭФФ.=0.8599 ОХРиОПР=59.57%, План=40.54% | 0.02 | 7.89 |  |  |  |  | 7.89 | 0.54
96 | Е67-7-1 | ДЕМОНТАЖ РОЗЕТОК | 100 ШТ. | 119.42 |  |  |  |  | 119.42 | 7.57
[5 empty] | К=1.2 | К=1.2 |  |  |  | К=1.2 | К=1.2
|  | РАЗРЯД=3.5, МЕЖР.КОЭФФ.=0.9299 ОХРиОПР=59.57%, План=40.54% | 0.09 | 10.75 |  |  |  |  | 10.75 | 0.68
97 | Е53-21-1 | ПРОБИВКА В КИРПИЧНЫХ СТЕНАХ ГНЕЗД ВРУЧНУЮ РАЗМЕРОМ 130 Х 130 ММ | 100 ШТ. | 1094.32 | 17.32 | 11.72 |  |  | 1111.64 | 75.04 | 0.8
[5 empty] | К=1.2 | К=1.2 |  |  |  | К=1.2 | К=1.2
|  | РАЗРЯД=3, МЕЖР.КОЭФФ.=0.8599 ОХРиОПР=81.86%, План=52.34% | 0.04 | 43.77 | 0.69 | 0.47 |  |  | 44.46 | 3 | 0.03
98 | Ц8-915-3 | БЛОКИ ИЗ 4-Х РОЗЕТОК РАЗЛИЧНОГО НАЗНАЧЕНИЯ | 100 ШТ. | 1314.3 |  |  | 3.85 | 0.3 | 1318.45 | 90.12
[5 empty] | К=1.2 | К=1.2 |  |  |  | К=1.2 | К=1.2
|  | РАЗРЯД=3, МЕЖР.КОЭФФ.=0.8599 ОХРиОПР=59.57%, План=40.54% | 0.01 | 13.14 |  |  | 0.04 |  | 13.18 | 0.9
99 | 5/30-30-4-1-2-2/26 | УЗЕЛ РОЗЕТКИ С ЗАЗЕМЛЯЮЩИМ КОНТАКТОМ РС16-470 | ШТ. |  |  |  | 3.06 | 0.16 | 3.22
|  |  | 4 |  |  |  | 12.24 | 0.64 | 12.88
100 | 5/20-40-4/1 | КОРОБКА МОНТАЖНАЯ СКРЫТОЙ УСТАНОВКИ ПОД РОЗЕТКИ И ВЫКЛЮЧАТЕЛИ КМ-205 | ШТ. |  |  |  | 1.27 | 0.07 | 1.34
|  |  | 4 |  |  |  | 5.08 | 0.28 | 5.36
101 | 5/30-30-4-1-5/8 | КРЫШКА ЧЕТЫРЕХМЕСТНАЯ ЮЛИГ.301252.024 | ШТ. |  |  |  | 5.73 | 0.3 | 6.03
|  |  | 1 |  |  |  | 5.73 | 0.3 | 6.03
102 | Е53-21-1 | ПРОБИВКА В КИРПИЧНЫХ СТЕНАХ ГНЕЗД ВРУЧНУЮ РАЗМЕРОМ 130 Х 130 ММ | 100 ШТ. | 1094.32 | 17.32 | 11.72 |  |  | 1111.64 | 75.04 | 0.8
[5 empty] | К=1.2 | К=1.2 |  |  |  | К=1.2 | К=1.2
|  | РАЗРЯД=3, МЕЖР.КОЭФФ.=0.8599 ОХРиОПР=81.86%, План=52.34% | 0.15 | 164.15 | 2.6 | 1.76 |  |  | 166.75 | 11.26 | 0.12
103 | Ц8-915-2 | БЛОКИ ИЗ 3-Х РОЗЕТОК РАЗЛИЧНОГО НАЗНАЧЕНИЯ | 100 ШТ. | 995.79 |  |  | 2.89 | 0.23 | 998.91 | 68.28
[5 empty] | К=1.2 | К=1.2 |  |  |  | К=1.2 | К=1.2
|  | РАЗРЯД=3, МЕЖР.КОЭФФ.=0.8599 ОХРиОПР=59.57%, План=40.54% | 0.05 | 49.79 |  |  | 0.14 | 0.01 | 49.94 | 3.41
104 | 5/30-30-4-1-2-2/26 | УЗЕЛ РОЗЕТКИ С ЗАЗЕМЛЯЮЩИМ КОНТАКТОМ РС16-470 | ШТ. |  |  |  | 3.06 | 0.16 | 3.22
|  |  | 15 |  |  |  | 45.9 | 2.4 | 48.3
105 | 5/20-40-4/1 | КОРОБКА МОНТАЖНАЯ СКРЫТОЙ УСТАНОВКИ ПОД РОЗЕТКИ И ВЫКЛЮЧАТЕЛИ КМ-205 | ШТ. |  |  |  | 1.27 | 0.07 | 1.34
|  |  | 15 |  |  |  | 19.05 | 1.05 | 20.1
106 | 5/30-30-4-1-5/7 | КРЫШКА ТРЕХМЕСТНАЯ ЮЛИГ.301252.023 | ШТ. |  |  |  | 4.49 | 0.24 | 4.73
|  |  | 5 |  |  |  | 22.45 | 1.2 | 23.65
107 | Е53-21-1 | ПРОБИВКА В КИРПИЧНЫХ СТЕНАХ ГНЕЗД ВРУЧНУЮ РАЗМЕРОМ 130 Х 130 ММ | 100 ШТ. | 1094.32 | 17.32 | 11.72 |  |  | 1111.64 | 75.04 | 0.8
[5 empty] | К=1.2 | К=1.2 |  |  |  | К=1.2 | К=1.2
|  | РАЗРЯД=3, МЕЖР.КОЭФФ.=0.8599 ОХРиОПР=81.86%, План=52.34% | 0.04 | 43.77 | 0.69 | 0.47 |  |  | 44.46 | 3 | 0.03
108 | Ц8-915-1 | БЛОКИ ИЗ 2-Х РОЗЕТОК РАЗЛИЧНОГО НАЗНАЧЕНИЯ | 100 ШТ. | 677.28 |  |  | 1.92 | 0.15 | 679.35 | 46.44
[5 empty] | К=1.2 | К=1.2 |  |  |  | К=1.2 | К=1.2
|  | РАЗРЯД=3, МЕЖР.КОЭФФ.=0.8599 ОХРиОПР=59.57%, План=40.54% | 0.02 | 13.55 |  |  | 0.04 |  | 13.59 | 0.93
109 | 5/30-30-4-1-2-2/26 | УЗЕЛ РОЗЕТКИ С ЗАЗЕМЛЯЮЩИМ КОНТАКТОМ РС16-470 | ШТ. |  |  |  | 3.06 | 0.16 | 3.22
|  |  | 4 |  |  |  | 12.24 | 0.64 | 12.88
110 | 5/20-40-4/1 | КОРОБКА МОНТАЖНАЯ СКРЫТОЙ УСТАНОВКИ ПОД РОЗЕТКИ И ВЫКЛЮЧАТЕЛИ КМ-205 | ШТ. |  |  |  | 1.27 | 0.07 | 1.34
|  |  | 4 |  |  |  | 5.08 | 0.28 | 5.36
111 | 5/30-30-4-1-5/6 | КРЫШКА ДВУХМЕСТНАЯ ЮЛИГ.301252.022 | ШТ. |  |  |  | 2.93 | 0.16 | 3.09
|  |  | 2 |  |  |  | 5.86 | 0.32 | 6.18
112 | Ц8-423-3 | КАБЕЛЬ-КАНАЛЫ ПВХ, СЕЧЕНИЕ ДО 100 Х 60 ММ | 100 М | 474.2 | 2.77 |  | 57.24 | 4.56 | 538.77 | 27.96
[5 empty] | К=1.2 | К=1.2 |  |  |  | К=1.2 | К=1.2
|  | РАЗРЯД=4, МЕЖР.КОЭФФ.=1.0 ОХРиОПР=59.57%, План=40.54% | 0.12 | 56.9 | 0.33 |  | 6.87 | 0.55 | 64.65 | 3.36
113 | 5/20-20-1/12 | КОРОБ ЭЛЕКТРОТЕХНИЧЕСКИЙ ИЗ ПВХ ПРЯМОЙ 80 Х 40 ММ | М |  |  |  | 13.21 | 0.7 | 13.91
|  |  | 12.36 |  |  |  | 163.28 | 8.65 | 171.93
114 | Ц8-906-2 | ПРОВОДА В КОРОБАХ (КАБЕЛЬ-КАНАЛАХ), СЕЧЕНИЕ ДО 35 ММ2 | 100 М | 194.79 |  |  | 99.2 | 5.3 | 299.29 | 12.17
[5 empty] | К=1.2 | К=1.2 |  |  |  | К=1.2 | К=1.2
|  | РАЗРЯД=3.6, МЕЖР.КОЭФФ.=0.9439 ОХРиОПР=59.57%, План=40.54% | 0.12 | 23.37 |  |  | 11.9 | 0.64 | 35.91 | 1.46
115 | 5/10-20-60-5/10 | ПРОВОД МАРКИ ПВС СО СКРУЧЕННЫМИ ЖИЛАМИ, С ПОЛИВИНИЛХЛОРИДНОЙ ИЗОЛЯЦИЕЙ, В ОБОЛОЧКЕ, НА ПЕРЕМЕННОЕ НАПРЯЖЕНИЕ 0,38/0,66 КВ, С ЧИСЛОМ ЖИЛ И СЕЧЕНИЕМ 3 Х 4 ММ2 | 1000 М |  |  |  | 6519.41 | 346.83 | 6866.24
|  |  | 0.01224 |  |  |  | 79.8 | 4.25 | 84.05
116 | Е67-12-2 | СМЕНА ОДНО- И ДВУХКЛАВИШНЫХ ВЫКЛЮЧАТЕЛЕЙ И РОЗЕТОК ШТЕПСЕЛЬНЫХ УТОПЛЕННОГО ТИПА ПРИ СКРЫТОЙ ПРОВОДКЕ | 100 ШТ. | 1377.38 |  |  | 19.14 | 1.03 | 1397.55 | 77.28
[5 empty] | К=1.2 | К=1.2 |  |  |  | К=1.2 | К=1.2
|  | РАЗРЯД=4.5, МЕЖР.КОЭФФ.=1.0509 ОХРиОПР=59.57%, План=40.54% | 0.04 | 55.1 |  |  | 0.77 | 0.04 | 55.91 | 3.09
117 | 5/30-30-4-1-1/2 | ВЫКЛЮЧАТЕЛЬ УСТАНОВОЧНЫЙ ОДНОКЛАВИШНЫЙ С16-122 | ШТ. |  |  |  | 4.56 | 0.24 | 4.8
|  |  | 2 |  |  |  | 9.12 | 0.48 | 9.6
118 | 5/30-30-4-1-1/7 | ВЫКЛЮЧАТЕЛЬ УСТАНОВОЧНЫЙ ДВУХКЛАВИШНЫЙ С56-124 | ШТ. |  |  |  | 5.69 | 0.3 | 5.99
|  |  | 2 |  |  |  | 11.38 | 0.6 | 11.98
119 | 5/20-40-4/1 | КОРОБКА МОНТАЖНАЯ СКРЫТОЙ УСТАНОВКИ ПОД РОЗЕТКИ И ВЫКЛЮЧАТЕЛИ КМ-205 | ШТ. |  |  |  | 1.27 | 0.07 | 1.34
|  |  | 4 |  |  |  | 5.08 | 0.28 | 5.36
120 | Ц8-599-9 | ЩИТКИ ОСВЕТИТЕЛЬНЫЕ, УСТАНАВЛИВАЕМЫЕ НА СТЕНЕ РАСПОРНЫМИ ДЮБЕЛЯМИ, МАССА ЩИТКА ДО 6 КГ | ШТ. | 66.94 | 0.59 |  | 23.17 | 1.27 | 91.97 | 3.76
[5 empty] | К=1.2 | К=1.2 |  |  |  | К=1.2 | К=1.2
|  | РАЗРЯД=4.5, МЕЖР.КОЭФФ.=1.0509 ОХРиОПР=59.57%, План=40.54% | 2 | 133.88 | 1.18 |  | 46.34 | 2.54 | 183.94 | 7.52
121 | 5/30-30-4-7/6 | ЩИТОК ОСВЕТИТЕЛЬНЫЙ ТИПА ЩРН/ЩРВ 18, 24 (КОРПУС МЕТАЛЛИЧЕСКИЙ) | ШТ. |  |  |  | 79.27 | 4.22 | 83.49
|  |  | 2 |  |  |  | 158.54 | 8.44 | 166.98
122 | Ц8-526-1 | АВТОМАТ ОДНО-, ДВУХ-, ТРЕХПОЛЮСНЫЙ, УСТАНАВЛИВАЕМЫЙ НА КОНСТРУКЦИИ НА СТЕНЕ ИЛИ КОЛОННЕ, ТОК ДО 25 А | ШТ. | 33.04 | 0.11 |  | 13.87 | 0.76 | 47.78 | 1.87
[5 empty] | К=1.2 | К=1.2 |  |  |  | К=1.2 | К=1.2
|  | РАЗРЯД=4.4, МЕЖР.КОЭФФ.=1.0408 ОХРиОПР=59.57%, План=40.54% | 42 | 1387.68 | 4.62 |  | 582.54 | 31.92 | 2006.76 | 78.54
123 | 5/30-30-1-6-1/20 | АВТОМАТИЧЕСКИЙ ВЫКЛЮЧАТЕЛЬ 1P 10А (С) 6,0КА ВА 47-63N | ШТ. |  |  |  | 12.6 | 0.67 | 13.27
|  |  | 40 |  |  |  | 504 | 26.8 | 530.8
124 | 5/30-30-1-6-3/110 | ВЫКЛЮЧАТЕЛЬ АВТОМАТИЧЕСКИЙ ВА-99М 100/63А 3P 35КА | ШТ. |  |  |  | 96.8 | 5.15 | 101.95
|  |  | 2 |  |  |  | 193.6 | 10.3 | 203.9
|  | ИТОГО ПО РАЗДЕЛУ Ж001 |  | 39739.43 | 397.53 | 166.1 | 38765.4 | 2605.59 | 81507.95 | 2486.44 | 11.36
|  | ОХР и ОПР | [6 empty] | 30126.24
|  | ПЛАНОВАЯ ПРИБЫЛЬ | [6 empty] | 21909.58
|  | ИТОГО С ОХР/ОПР И ПЛАНОВОЙ ПРИБЫЛЬЮ | [6 empty] | 133543.77
| Ж002 | Преподовательская
125 | ПРИМЕЧАНИЕ: | Потолки
126 | Е15-315-1 | УЛУЧШЕННАЯ ОКРАСКА ПОТОЛКОВ АКРИЛОВЫМИ СОСТАВАМИ, ПОДГОТОВЛЕННЫМ ПОД ОКРАСКУ (ОБЪЕМ ПОТОЛКА И БАЛОК) | 100 М2 | 1070.14 | 0.94 | 0.53 | 14.94 | 1.17 | 1087.19 | 71.06 | 0.04
[5 empty] | К=1.2 | К=1.2 |  |  |  | К=1.2 | К=1.2
|  | РАЗРЯД=3.2, МЕЖР.КОЭФФ.=0.8879 ОХРиОПР=81.86%, План=52.34% | 0.3303 | 353.47 | 0.31 | 0.18 | 4.93 | 0.39 | 359.1 | 23.47 | 0.01
127 | 1/10-230-40-10/15 | КРАСКА ВОДНО-ДИСПЕРСИОННАЯ ДЛЯ ВНУТРЕННИХ РАБОТ МАТОВАЯ, 1 КЛАССА СТОЙКОСТИ К ВЛАЖНОМУ ИСТИРАНИЮ, БАЗА (ОСНОВА) БЕЛАЯ, ПРОЗРАЧНАЯ | КГ |  |  |  | 11.86 | 0.94 | 12.8
|  |  | 11.5605 |  |  |  | 137.11 | 10.87 | 147.98
128 | 1/10-230-15/395 | ГРУНТОВКА АКРИЛОВАЯ ГЛУБОКОГО ПРОНИКНОВЕНИЯ ДЛЯ НАРУЖНЫХ (Н) И ВНУТРЕННИХ РАБОТ (В), ПОЛИМЕРНАЯ (П), ОДНОКОМПОНЕНТНАЯ (1), ВОДНО-ДИСПЕРСИОННАЯ (Д) | КГ |  |  |  | 5.19 | 0.41 | 5.6
|  |  | 5.9454 |  |  |  | 30.86 | 2.44 | 33.3
129 | 1/10-230-60-40/10 | ШПАТЛЕВКА БЕЛАЯ, ФИНИШНАЯ, ДЛЯ ВНУТРЕННИХ РАБОТ (В) , ПОЛИМИНЕРАЛЬНАЯ (ПМ), ОДНОКОМПОНЕНТНАЯ (1), СУХАЯ СМЕСЬ (СС), ГИПСОВАЯ | КГ |  |  |  | 1.44 | 0.11 | 1.55
|  |  | 36.333 |  |  |  | 52.32 | 4 | 56.32
130 | ПРИМЕЧАНИЕ: | Стены
131 | Е15-314-2 | УЛУЧШЕННАЯ ОКРАСКА СТЕН ВНУТРИ ПОМЕЩЕНИЙ АКРИЛОВЫМИ СОСТАВАМИ С ПОЛНОЙ ПОДГОТОВКОЙ ПОВЕРХНОСТИ | 100 М2 | 756.96 | 0.67 | 0.35 | 14.94 | 1.17 | 773.74 | 51.07 | 0.02
[5 empty] | К=1.2 | К=1.2 |  |  |  | К=1.2 | К=1.2
|  | РАЗРЯД=3.1, МЕЖР.КОЭФФ.=0.8739 ОХРиОПР=81.86%, План=52.34% | 0.7028 | 531.99 | 0.47 | 0.25 | 10.5 | 0.82 | 543.78 | 35.89 | 0.01
132 | 1/10-230-40-10/15 | КРАСКА ВОДНО-ДИСПЕРСИОННАЯ ДЛЯ ВНУТРЕННИХ РАБОТ МАТОВАЯ, 1 КЛАССА СТОЙКОСТИ К ВЛАЖНОМУ ИСТИРАНИЮ, БАЗА (ОСНОВА) БЕЛАЯ, ПРОЗРАЧНАЯ | КГ |  |  |  | 11.86 | 0.94 | 12.8
|  |  | 24.598 |  |  |  | 291.73 | 23.12 | 314.85
133 | 1/10-230-15/395 | ГРУНТОВКА АКРИЛОВАЯ ГЛУБОКОГО ПРОНИКНОВЕНИЯ ДЛЯ НАРУЖНЫХ (Н) И ВНУТРЕННИХ РАБОТ (В), ПОЛИМЕРНАЯ (П), ОДНОКОМПОНЕНТНАЯ (1), ВОДНО-ДИСПЕРСИОННАЯ (Д) | КГ |  |  |  | 5.19 | 0.41 | 5.6
|  |  | 12.6504 |  |  |  | 65.66 | 5.19 | 70.85
134 | 1/10-230-60-40/10 | ШПАТЛЕВКА БЕЛАЯ, ФИНИШНАЯ, ДЛЯ ВНУТРЕННИХ РАБОТ (В) , ПОЛИМИНЕРАЛЬНАЯ (ПМ), ОДНОКОМПОНЕНТНАЯ (1), СУХАЯ СМЕСЬ (СС), ГИПСОВАЯ | КГ |  |  |  | 1.44 | 0.11 | 1.55
|  |  | 77.308 |  |  |  | 111.32 | 8.5 | 119.82
135 | Е15-314-2 | УЛУЧШЕННАЯ ОКРАСКА ОТКОСОВ ВНУТРИ ПОМЕЩЕНИЙ АКРИЛОВЫМИ СОСТАВАМИ С ПОЛНОЙ ПОДГОТОВКОЙ ПОВЕРХНОСТИ | 100 М2 | 756.96 | 0.67 | 0.35 | 14.94 | 1.17 | 773.74 | 51.07 | 0.02
[5 empty] | К=1.2 | К=1.2 |  |  |  | К=1.2 | К=1.2
|  | РАЗРЯД=3.1, МЕЖР.КОЭФФ.=0.8739 ОХРиОПР=81.86%, План=52.34% | 0.0218 | 16.5 | 0.01 | 0.01 | 0.33 | 0.03 | 16.87 | 1.11
136 | 1/10-230-40-10/15 | КРАСКА ВОДНО-ДИСПЕРСИОННАЯ ДЛЯ ВНУТРЕННИХ РАБОТ МАТОВАЯ, 1 КЛАССА СТОЙКОСТИ К ВЛАЖНОМУ ИСТИРАНИЮ, БАЗА (ОСНОВА) БЕЛАЯ, ПРОЗРАЧНАЯ | КГ |  |  |  | 11.86 | 0.94 | 12.8
|  |  | 0.793 |  |  |  | 9.4 | 0.75 | 10.15
137 | 1/10-230-15/395 | ГРУНТОВКА АКРИЛОВАЯ ГЛУБОКОГО ПРОНИКНОВЕНИЯ ДЛЯ НАРУЖНЫХ (Н) И ВНУТРЕННИХ РАБОТ (В), ПОЛИМЕРНАЯ (П), ОДНОКОМПОНЕНТНАЯ (1), ВОДНО-ДИСПЕРСИОННАЯ (Д) | КГ |  |  |  | 5.19 | 0.41 | 5.6
|  |  | 0.3924 |  |  |  | 2.04 | 0.16 | 2.2
138 | 1/10-230-60-40/10 | ШПАТЛЕВКА БЕЛАЯ, ФИНИШНАЯ, ДЛЯ ВНУТРЕННИХ РАБОТ (В) , ПОЛИМИНЕРАЛЬНАЯ (ПМ), ОДНОКОМПОНЕНТНАЯ (1), СУХАЯ СМЕСЬ (СС), ГИПСОВАЯ | КГ |  |  |  | 1.44 | 0.11 | 1.55
|  |  | 2.398 |  |  |  | 3.45 | 0.26 | 3.71
|  | ИТОГО ПО РАЗДЕЛУ Ж002 |  | 901.96 | 0.79 | 0.44 | 719.65 | 56.53 | 1678.93 | 60.47 | 0.02
|  | ОХР и ОПР | [6 empty] | 738.71
|  | ПЛАНОВАЯ ПРИБЫЛЬ | [6 empty] | 526.64
|  | ИТОГО С ОХР/ОПР И ПЛАНОВОЙ ПРИБЫЛЬЮ | [6 empty] | 2944.28
| Ж003 | Шкафное оборудование в преподовательской
139 | Ц10-723-1 | ШКАФ ТЕЛЕКОММУНИКАЦИОННЫЙ | КОМПЛ. | 426.67 | 0.77 |  |  |  | 427.44 | 20.1
[5 empty] | К=1.2 | К=1.2 |  |  |  | К=1.2 | К=1.2
|  | РАЗРЯД=6.5, МЕЖР.КОЭФФ.=1.2516 ОХРиОПР=38.44%, План=37.3% | 1 | 426.67 | 0.77 |  |  |  | 427.44 | 20.1
140 | С ПОСТ 1 Ш | Шкаф телекоммутационный DANNMAN TFD-3268 DD 32U 1610*600*800 | ШТ |  |  |  | 1666.68 | 33.33 | 1700.01
| обор. подр. |  | 1 |  |  |  | 1666.68 | 33.33 | 1700.01
141 | С ПОСТ 2 | Комплект проводов заземления | к-т |  |  |  | 12.5 | 0.25 | 12.75
| обор. подр. |  | 1 |  |  |  | 12.5 | 0.25 | 12.75
142 | Ц11-96-1 | СЪЕМНЫЕ И ВЫДВИЖНЫЕ БЛОКИ (МОДУЛИ, ЯЧЕЙКИ, ТЭЗЫ), МАССА ДО 0,005 Т | 10 ШТ. | 240.19 |  |  |  |  | 240.19 | 13.48
[5 empty] | К=1.2 | К=1.2 |  |  |  | К=1.2 | К=1.2
|  | РАЗРЯД=4.5, МЕЖР.КОЭФФ.=1.0509 ОХРиОПР=38.44%, План=37.3% | 0.8 | 192.15 |  |  |  |  | 192.15 | 10.78
143 | С ПОСТ 3 П | Полка выдвижная 4 точки LANMASTER TWT-CBB-SM-8/20 | ШТ |  |  |  | 166.67 | 3.33 | 170
| обор. подр. |  | 1 |  |  |  | 166.67 | 3.33 | 170
144 | С ПОСТ 4 О | Органайзер кабельный TWT 19LANMASTER TWT-ORG/CV-1U | ШТ |  |  |  | 41.68 | 0.83 | 42.51
| обор. подр. |  | 2 |  |  |  | 83.36 | 1.66 | 85.02
145 | С ПОСТ 5 Р | Блок розеток 19", 1U, 5 розеток Schuko, 5 розеток IEC 320 С13, индик., 10А, разъем IEC 60320 C14 | ШТ |  |  |  | 83.33 | 1.67 | 85
| обор. подр. |  | 2 |  |  |  | 166.66 | 3.34 | 170
146 | С ПОСТ 6 ПП | Патч-панель ExeGate EPP3-19-24-8P8C-C5e-110D EX256752RUS 1U, 24 x RJ-45 | ШТ |  |  |  | 58.33 | 1.17 | 59.5
| обор. подр. |  | 2 |  |  |  | 116.66 | 2.34 | 119
147 | С ПОСТ 8 ВТ | Модуль вентиляторный DANNMAN TFAN-2FR-RAL9005, на 2 вентилятора | ШТ |  |  |  | 133.33 | 2.67 | 136
| обор. подр. |  | 1 |  |  |  | 133.33 | 2.67 | 136
148 | С ПОСТ 7 ВК | Винт с шайбой и гайкой M6 для крепления 19" | ШТ |  |  |  | 0.5 | 0.01 | 0.51
| обор. подр. |  | 50 |  |  |  | 25 | 0.5 | 25.5
149 | С ПОСТ 9 ПК | Патч-корд ExeGate UTP-RJ45-RJ45-5e-0,3M-LSZH-BL EX286371RUS 0,3 м, неэкранированный (UTP) | ШТ |  |  |  | 2.92 | 0.06 | 2.98
| обор. подр. |  | 50 |  |  |  | 146 | 3 | 149
150 | Ц10-184-5 | КОММУТАТОР СЛУЖЕБНОЙ СВЯЗИ | 10 ШТ. | 1468.23 |  |  | 54.13 | 4.17 | 1526.53 | 84
[5 empty] | К=1.2 | К=1.2 |  |  |  | К=1.2 | К=1.2
|  | РАЗРЯД=4.3, МЕЖР.КОЭФФ.=1.0306 ОХРиОПР=38.44%, План=37.3% | 0.1 | 146.82 |  |  | 5.41 | 0.42 | 152.65 | 8.4
151 | С ПОСТ 10 К | Коммутатор D-Link DGS-1250-52X/A1A | ШТ |  |  |  | 1500 | 30 | 1530
| обор. подр. |  | 1 |  |  |  | 1500 | 30 | 1530
152 | Ц10-63-2 | МОНТАЖ (УСТАНОВКА) МОДЕМА В ПОМЕЩЕНИИ АБОНЕНТА | КОМПЛ. | 13.01 | 0.04 |  | 0.1 | 0.01 | 13.16 | 0.7
[5 empty] | К=1.2 | К=1.2 |  |  |  | К=1.2 | К=1.2
|  | РАЗРЯД=5, МЕЖР.КОЭФФ.=1.1019 ОХРиОПР=38.44%, План=37.3% | 3 | 39.03 | 0.12 |  | 0.3 | 0.03 | 39.48 | 2.1
153 | С ПОСТ 11 Т | Трансивер SFP+ D-Link 431XT | ШТ |  |  |  | 141.68 | 2.83 | 144.51
| обор. подр. |  | 2 |  |  |  | 283.36 | 5.66 | 289.02
154 | С ПОСТ 15 РТ | Роутер Keenetic Hopper KN-3811 | ШТ |  |  |  | 316.68 | 6.33 | 323.01
| обор. подр. |  | 1 |  |  |  | 316.68 | 6.33 | 323.01
155 | С ПОСТ 12 О | Оптика OM3 LC-LC duplex, FP3LC50, Световодный патч-корд; OM3; LC/UPC,с обеих сторон; 50м; LSZH | ШТ |  |  |  | 583.34 | 11.67 | 595.01
| обор. подр. |  | 1 |  |  |  | 583.34 | 11.67 | 595.01
156 | Ц11-107-1 | ВКЛЮЧЕНИЕ В АППАРАТУРУ РАЗЪЕМОВ, КОЛИЧЕСТВО КОНТАКТОВ В РАЗЪЕМЕ ДО 14 | ШТ. | 4.48 |  |  |  |  | 4.48 | 0.28
[5 empty] | К=1.2 | К=1.2 |  |  |  | К=1.2 | К=1.2
|  | РАЗРЯД=3.7, МЕЖР.КОЭФФ.=0.9579 ОХРиОПР=38.44%, План=37.3% | 6 | 26.88 |  |  |  |  | 26.88 | 1.68
157 | С ПОСТ ПК | Патч-корд ExeGate FTP-RJ45-RJ45-C5e-2M-GY EX272308RUS 5e, CCA, 7x0,14, RJ45 8P8C, 2м | ШТ |  |  |  | 10 |  | 10
|  |  | 3 |  |  |  | 30 |  | 30
158 | С ПОСТ 17 | Стяжка-липучка NIKOMAX 5 метров | ШТ |  |  |  | 12.5 |  | 12.5
|  |  | 2 |  |  |  | 25 |  | 25
159 | С ПОСТ 16 | Кабель HDMI Ugreen HD104 | ШТ |  |  |  | 70.83 | 1.42 | 72.25
| обор. подр. |  | 1 |  |  |  | 70.83 | 1.42 | 72.25
|  | ИТОГО ПО РАЗДЕЛУ Ж003 |  | 831.55 | 0.89 |  | 60.71 | 0.45 | 893.6 | 43.06
|  | ОХР и ОПР | [6 empty] | 319.64
|  | ПЛАНОВАЯ ПРИБЫЛЬ | [6 empty] | 345.83
|  | ИТОГО С ОХР/ОПР И ПЛАНОВОЙ ПРИБЫЛЬЮ | [6 empty] | 1559.07
|  | ОБОРУДОВАНИЕ ПОДРЯДЧИКА |  |  |  |  | 5271.07 | 105.5
| Ж004 | Прокладка кабелей для акустических систем
160 | Ц8-423-2 | КАБЕЛЬ-КАНАЛЫ ПВХ, СЕЧЕНИЕ ДО 25 Х 25 ММ | 100 М | 342.12 | 2.28 |  | 71.1 | 4.4 | 419.9 | 20.17
[5 empty] | К=1.2 | К=1.2 |  |  |  | К=1.2 | К=1.2
|  | РАЗРЯД=4, МЕЖР.КОЭФФ.=1.0 ОХРиОПР=59.57%, План=40.54% | 0.6 | 205.27 | 1.37 |  | 42.66 | 2.64 | 251.94 | 12.1
161 | 5/20-20-1/5 | КОРОБ ЭЛЕКТРОТЕХНИЧЕСКИЙ ИЗ ПВХ ПРЯМОЙ 25 Х 16 ММ | М |  |  |  | 2.77 | 0.15 | 2.92
|  |  | 61.8 |  |  |  | 171.19 | 9.27 | 180.46
162 | Ц8-906-1 | ПРОВОДА В КОРОБАХ (КАБЕЛЬ-КАНАЛАХ), СЕЧЕНИЕ ДО 6 ММ2 | 100 М | 139.08 |  |  | 88.51 | 4.75 | 232.34 | 8.69
[5 empty] | К=1.2 | К=1.2 |  |  |  | К=1.2 | К=1.2
|  | РАЗРЯД=3.6, МЕЖР.КОЭФФ.=0.9439 ОХРиОПР=59.57%, План=40.54% | 0.6 | 83.45 |  |  | 53.11 | 2.85 | 139.41 | 5.21
163 | 5/10-20-60-5/4 | ПРОВОД МАРКИ ПВС СО СКРУЧЕННЫМИ ЖИЛАМИ, С ПОЛИВИНИЛХЛОРИДНОЙ ИЗОЛЯЦИЕЙ, В ОБОЛОЧКЕ, НА ПЕРЕМЕННОЕ НАПРЯЖЕНИЕ 0,38/0,66 КВ, С ЧИСЛОМ ЖИЛ И СЕЧЕНИЕМ 2 Х 2,5 ММ2 | 1000 М |  |  |  | 2650.02 | 140.98 | 2791
|  |  | 0.0612 |  |  |  | 162.18 | 8.63 | 170.81
|  | ИТОГО ПО РАЗДЕЛУ Ж004 |  | 288.72 | 1.37 |  | 429.14 | 23.39 | 742.62 | 17.31
|  | ОХР и ОПР | [6 empty] | 171.99
|  | ПЛАНОВАЯ ПРИБЫЛЬ | [6 empty] | 130.51
|  | ИТОГО С ОХР/ОПР И ПЛАНОВОЙ ПРИБЫЛЬЮ | [6 empty] | 1045.12
| Ж005 | Стенд на стене примыкающей к преподавательской
164 | Е15-71-1 | УСТРОЙСТВО КАРКАСА ПРИУСТРОЙСТЕ ПОДИУМА ПОД СТЕНДЫ ИЗ БРУСКОВ | 100 М2 ОШТУКАТУРИВАЕМОЙ ПОВЕРХ | 501.22 | 7.24 | 4.9 |  |  | 508.46 | 29.98 | 0.34
[5 empty] | К=1.2 | К=1.2 |  |  |  | К=1.2 | К=1.2
|  | РАЗРЯД=3.9, МЕЖР.КОЭФФ.=0.9859 ОХРиОПР=83.83%, План=45.82% Примечание: Прим. | 0.02315 | 11.6 | 0.17 | 0.11 |  |  | 11.77 | 0.69 | 0.01
165 | 1/10-110-50-5/145 | БРУСКИ ОБРЕЗНЫЕ ХВОЙНЫХ ПОРОД ДЛИНОЙ 2-6,5 М, ТОЛЩИНОЙ 40-60 ММ, 2 СОРТА | М3 |  |  |  | 487.34 | 38.69 | 526.03
|  |  | 0.15 |  |  |  | 73.1 | 5.8 | 78.9
166 | Е11-39-1 | УСТРОЙСТВО ДОБОРНЫХ ЭЛЕМЕНТОВ ИЗ ЛАМИНИРОВАННОГО ДСП | 100 М | 144.78 | 2.06 | 1.4 | 0.93 | 0.07 | 147.84 | 9.18 | 0.1
[5 empty] | К=1.2 | К=1.2 |  |  |  | К=1.2 | К=1.2
|  | РАЗРЯД=3.5, МЕЖР.КОЭФФ.=0.9299 ОХРиОПР=83.83%, План=45.82% Примечание: Прим. | 0.0926 | 13.41 | 0.19 | 0.13 | 0.09 | 0.01 | 13.7 | 0.85 | 0.01
167 | С ПОСТ 1 | ЛДСП 18 ММ ЦВЕТ БЕЛЫЙ ТОЛЩИНОЙ 18 ММ ШИРИНОЙ 150 ММ | М |  |  |  | 58.6 |  | 58.6
|  |  | 9.26 |  |  |  | 542.64 |  | 542.64
168 | Е11-100-1 | УСТРОЙСТВО ПОДИУМА ИЗ ПЛИТ ДРЕВЕСНОСТРУЖЕЧНЫХ | 100 М2 | 1293.83 | 5.17 | 3.5 | 17.96 | 1.44 | 1318.4 | 88.72 | 0.24
[5 empty] | К=1.2 | К=1.2 |  |  |  | К=1.2 | К=1.2
|  | РАЗРЯД=3, МЕЖР.КОЭФФ.=0.8599 ОХРиОПР=83.83%, План=45.82% | 0.01389 | 17.97 | 0.07 | 0.05 | 0.25 | 0.02 | 18.31 | 1.23
169 | С ПОСТ 1 | ЛДСП 18 ММ ЦВЕТ БЕЛЫЙ ТОЛЩИНОЙ 18 ММ ШИРИНОЙ 150 ММ | М |  |  |  | 58.6 |  | 58.6
|  |  | 9.26 |  |  |  | 542.64 |  | 542.64
170 | Е34-60-4 | ОБЛИЦОВКА КАРКАСОВ СТЕН НЕПЕРФОРИРОВАННЫМИ ПЛИТАМИ: ДРЕВЕСНОСТРУЖЕЧНЫМИ С ДЕКОРАТИВНОЙ ОТДЕЛКОЙ, ТОЛЩИНОЙ 19 ММ | 100 М2 | 1836.36 | 19.39 | 13.13 | 40.02 | 3.18 | 1898.95 | 108.28 | 0.9
[5 empty] | К=1.2 | К=1.2 |  |  |  | К=1.2 | К=1.2
|  | РАЗРЯД=4, МЕЖР.КОЭФФ.=1.0 ОХРиОПР=83.83%, План=45.82% | 0.3101 | 569.46 | 6.01 | 4.07 | 12.41 | 0.99 | 588.87 | 33.58 | 0.28
171 | С ПОСТ 1 | ЛДСП 18 ММ ЦВЕТ БЕЛЫЙ ТОЛЩИНОЙ 18 ММ ШИРИНОЙ 1,2 М | М2 |  |  |  | 58.6 |  | 58.6
|  |  | 31.01 |  |  |  | 1817.19 |  | 1817.19
172 | С ПОСТ 3 | УГОЛОК АЛЮМИНИЕВЫЙ 40х20х2 | М |  |  |  | 13.2 |  | 13.2
|  |  | 34.95 |  |  |  | 461.34 |  | 461.34
173 | Ц8-147-1 | МОНТАЖ СВЕТОДИОДНОЙ ЛЕНТЫ | 100 М КАБЕЛЯ | 226.32 |  |  |  |  | 226.32 | 12.95
[5 empty] | К=1.2 | К=1.2 |  |  |  | К=1.2 | К=1.2
|  | РАЗРЯД=4.3, МЕЖР.КОЭФФ.=1.0306 ОХРиОПР=61.01%, План=35.49% | 0.3495 | 79.1 |  |  |  |  | 79.1 | 4.53
174 | С ПОСТ 4 | Лента светодиодная - 9,6W/m, 12V, 8мм, 2835, 120 д/м, IP20, нейтральный белый (4000K), CRI>80, 1100 Lm, 5м, | М |  |  |  | 28.6 |  | 28.6
|  |  | 34 |  |  |  | 972.4 |  | 972.4
175 | Ц10-710-2 | БЛОК ПИТАНИЯ ДЛЯ СВЕТОДИОБНЫХ ЛЕНТ 12 В | БЛОК УПРАВЛЕНИЯ | 47.42 | 0.08 |  | 0.02 |  | 47.52 | 2.8
[5 empty] | К=1.2 | К=1.2 |  |  |  | К=1.2 | К=1.2
|  | РАЗРЯД=4, МЕЖР.КОЭФФ.=1.0 ОХРиОПР=39.37%, План=32.65% | 1 | 47.42 | 0.08 |  | 0.02 |  | 47.52 | 2.8
176 | С ПОСТ 5 | БЛОК ПИТАНИЯ ДЛЯ СВЕТОДИОДНЫХ ЛЕНТ 12 В | ШТ |  |  |  | 42.08 |  | 42.08
|  |  | 1 |  |  |  | 42.08 |  | 42.08
177 | Ц8-591-1 | ВЫКЛЮЧАТЕЛЬ ОДНОКЛАВИШНЫЙ НЕУТОПЛЕННОГО ТИПА ПРИ ОТКРЫТОЙ ПРОВОДКЕ | 100 ШТ. | 786.86 | 8.45 |  | 11.08 | 0.89 | 807.28 | 44.15
[5 empty] | К=1.2 | К=1.2 |  |  |  | К=1.2 | К=1.2
|  | РАЗРЯД=4.5, МЕЖР.КОЭФФ.=1.0509 ОХРиОПР=61.01%, План=35.49% | 0.01 | 7.87 | 0.08 |  | 0.11 | 0.01 | 8.07 | 0.44
178 | 5/30-30-4-1-1/26 | ВЫКЛЮЧАТЕЛЬ УСТАНОВОЧНЫЙ ОДНОКЛАВИШНЫЙ А16-131 | ШТ. |  |  |  | 3.68 | 0.2 | 3.88
|  |  | 1 |  |  |  | 3.68 | 0.2 | 3.88
179 | Ц8-147-1 | КАБЕЛИ ДО 35 КВ, ПРОКЛАДЫВАЕМЫЕ ПО УСТАНОВЛЕННЫМ КОНСТРУКЦИЯМ И ЛОТКАМ С КРЕПЛЕНИЕМ НА ПОВОРОТАХ И В КОНЦЕ ТРАССЫ, МАССА 1 М ДО 1 КГ | 100 М КАБЕЛЯ | 226.32 |  |  |  |  | 226.32 | 12.95
[5 empty] | К=1.2 | К=1.2 |  |  |  | К=1.2 | К=1.2
|  | РАЗРЯД=4.3, МЕЖР.КОЭФФ.=1.0306 ОХРиОПР=61.01%, План=35.49% | 0.14 | 31.68 |  |  |  |  | 31.68 | 1.81
180 | 5/10-20-60-5/122 | ПРОВОД МАРКИ ПВС СО СКРУЧЕННЫМИ ЖИЛАМИ, ИЗОЛЯЦИЯ И ОБОЛОЧКА ИЗ ПОЛИВИНИЛХЛОРИДНОГО ПЛАСТИКАТА, НА ПЕРЕМЕННОЕ НАПРЯЖЕНИЕ 0,38/0,66 КВ, С ДВУМЯ ОСНОВНЫМИ ЖИЛАМИ И ОДНОЙ ЖИЛОЙ ЗАЗЕМЛЕНИЯ НОМИНАЛЬНЫМ СЕЧЕНИЕМ 2 Х 1,5 + 1 Х 1,5 ММ2 | 1000 М |  |  |  | 2077.56 | 110.53 | 2188.09
|  |  | 0.01428 |  |  |  | 29.67 | 1.58 | 31.25
181 | ПРИМЕЧАНИЕ: | Монтаж стендов выполнить в соответствии с дизайн-проектом
|  | ИТОГО ПО РАЗДЕЛУ Ж005 |  | 778.51 | 6.6 | 4.36 | 4497.62 | 8.61 | 5291.34 | 45.93 | 0.3
|  | ОХР и ОПР | [6 empty] | 608.13
|  | ПЛАНОВАЯ ПРИБЫЛЬ | [6 empty] | 379.33
|  | ИТОГО С ОХР/ОПР И ПЛАНОВОЙ ПРИБЫЛЬЮ | [6 empty] | 6278.8
| Ж006 | Стенд на стене примыкающей к коридору
182 | Е15-71-1 | УСТРОЙСТВО КАРКАСА ПРИУСТРОЙСТЕ ПОДИУМА ПОД СТЕНДЫ ИЗ БРУСКОВ | 100 М2 ОШТУКАТУРИВАЕМОЙ ПОВЕРХ | 501.22 | 7.24 | 4.9 |  |  | 508.46 | 29.98 | 0.34
[5 empty] | К=1.2 | К=1.2 |  |  |  | К=1.2 | К=1.2
|  | РАЗРЯД=3.9, МЕЖР.КОЭФФ.=0.9859 ОХРиОПР=83.83%, План=45.82% Примечание: Прим. | 0.06945 | 34.81 | 0.5 | 0.34 |  |  | 35.31 | 2.08 | 0.02
183 | 1/10-110-50-5/145 | БРУСКИ ОБРЕЗНЫЕ ХВОЙНЫХ ПОРОД ДЛИНОЙ 2-6,5 М, ТОЛЩИНОЙ 40-60 ММ, 2 СОРТА | М3 |  |  |  | 487.34 | 38.69 | 526.03
|  |  | 0.45 |  |  |  | 219.3 | 17.41 | 236.71
184 | Е11-39-1 | УСТРОЙСТВО ДОБОРНЫХ ЭЛЕМЕНТОВ ИЗ ЛАМИНИРОВАННОГО ДСП | 100 М | 144.78 | 2.06 | 1.4 | 0.93 | 0.07 | 147.84 | 9.18 | 0.1
[5 empty] | К=1.2 | К=1.2 |  |  |  | К=1.2 | К=1.2
|  | РАЗРЯД=3.5, МЕЖР.КОЭФФ.=0.9299 ОХРиОПР=83.83%, План=45.82% Примечание: Прим. | 0.06945 | 10.05 | 0.14 | 0.1 | 0.06 |  | 10.25 | 0.64 | 0.01
185 | С ПОСТ 1 | ЛДСП 18 ММ ЦВЕТ БЕЛЫЙ ТОЛЩИНОЙ 18 ММ ШИРИНОЙ 150 ММ | М |  |  |  | 58.6 |  | 58.6
|  |  | 27.78 |  |  |  | 1627.91 |  | 1627.91
186 | Е11-100-1 | УСТРОЙСТВО ПОДИУМА ИЗ ПЛИТ ДРЕВЕСНОСТРУЖЕЧНЫХ | 100 М2 | 1293.83 | 5.17 | 3.5 | 17.96 | 1.44 | 1318.4 | 88.72 | 0.24
[5 empty] | К=1.2 | К=1.2 |  |  |  | К=1.2 | К=1.2
|  | РАЗРЯД=3, МЕЖР.КОЭФФ.=0.8599 ОХРиОПР=83.83%, План=45.82% | 0.06945 | 89.86 | 0.36 | 0.24 | 1.25 | 0.1 | 91.57 | 6.16 | 0.02
187 | С ПОСТ 1 | ЛДСП 18 ММ ЦВЕТ БЕЛЫЙ ТОЛЩИНОЙ 18 ММ ШИРИНОЙ 150 ММ | М |  |  |  | 58.6 |  | 58.6
|  |  | 27.78 |  |  |  | 1627.91 |  | 1627.91
188 | Е34-60-4 | ОБЛИЦОВКА КАРКАСОВ СТЕН НЕПЕРФОРИРОВАННЫМИ ПЛИТАМИ: ДРЕВЕСНОСТРУЖЕЧНЫМИ С ДЕКОРАТИВНОЙ ОТДЕЛКОЙ, ТОЛЩИНОЙ 19 ММ | 100 М2 | 1836.36 | 19.39 | 13.13 | 40.02 | 3.18 | 1898.95 | 108.28 | 0.9
[5 empty] | К=1.2 | К=1.2 |  |  |  | К=1.2 | К=1.2
|  | РАЗРЯД=4, МЕЖР.КОЭФФ.=1.0 ОХРиОПР=83.83%, План=45.82% | 0.9303 | 1708.37 | 18.04 | 12.21 | 37.23 | 2.96 | 1766.6 | 100.73 | 0.84
189 | С ПОСТ 1 | ЛДСП 18 ММ ЦВЕТ БЕЛЫЙ ТОЛЩИНОЙ 18 ММ ШИРИНОЙ 1,2 М | М2 |  |  |  | 58.6 |  | 58.6
|  |  | 93.03 |  |  |  | 5451.56 |  | 5451.56
190 | С ПОСТ 3 | УГОЛОК АЛЮМИНИЕВЫЙ 40х20х2 | М |  |  |  | 13.2 |  | 13.2
|  |  | 104.85 |  |  |  | 1384.02 |  | 1384.02
191 | Ц8-147-1 | МОНТАЖ СВЕТОДИОДНОЙ ЛЕНТЫ | 100 М КАБЕЛЯ | 226.32 |  |  |  |  | 226.32 | 12.95
[5 empty] | К=1.2 | К=1.2 |  |  |  | К=1.2 | К=1.2
|  | РАЗРЯД=4.3, МЕЖР.КОЭФФ.=1.0306 ОХРиОПР=61.01%, План=35.49% | 1.0485 | 237.3 |  |  |  |  | 237.3 | 13.58
192 | С ПОСТ 4 | Лента светодиодная - 9,6W/m, 12V, 8мм, 2835, 120 д/м, IP20, нейтральный белый (4000K), CRI>80, 1100 Lm, 5м, | М |  |  |  | 28.6 |  | 28.6
|  |  | 104.85 |  |  |  | 2998.71 |  | 2998.71
193 | Ц10-710-2 | БЛОК ПИТАНИЯ ДЛЯ СВЕТОДИОБНЫХ ЛЕНТ 12 В | БЛОК УПРАВЛЕНИЯ | 47.42 | 0.08 |  | 0.02 |  | 47.52 | 2.8
[5 empty] | К=1.2 | К=1.2 |  |  |  | К=1.2 | К=1.2
|  | РАЗРЯД=4, МЕЖР.КОЭФФ.=1.0 ОХРиОПР=39.37%, План=32.65% | 1 | 47.42 | 0.08 |  | 0.02 |  | 47.52 | 2.8
194 | С ПОСТ 5 | БЛОК ПИТАНИЯ ДЛЯ СВЕТОДИОДНЫХ ЛЕНТ 12 В | ШТ |  |  |  | 42.08 |  | 42.08
|  |  | 1 |  |  |  | 42.08 |  | 42.08
195 | Ц8-591-1 | ВЫКЛЮЧАТЕЛЬ ОДНОКЛАВИШНЫЙ НЕУТОПЛЕННОГО ТИПА ПРИ ОТКРЫТОЙ ПРОВОДКЕ | 100 ШТ. | 786.86 | 8.45 |  | 11.08 | 0.89 | 807.28 | 44.15
[5 empty] | К=1.2 | К=1.2 |  |  |  | К=1.2 | К=1.2
|  | РАЗРЯД=4.5, МЕЖР.КОЭФФ.=1.0509 ОХРиОПР=61.01%, План=35.49% | 0.01 | 7.87 | 0.08 |  | 0.11 | 0.01 | 8.07 | 0.44
196 | 5/30-30-4-1-1/26 | ВЫКЛЮЧАТЕЛЬ УСТАНОВОЧНЫЙ ОДНОКЛАВИШНЫЙ А16-131 | ШТ. |  |  |  | 3.68 | 0.2 | 3.88
|  |  | 1 |  |  |  | 3.68 | 0.2 | 3.88
197 | Ц8-147-1 | КАБЕЛИ ДО 35 КВ, ПРОКЛАДЫВАЕМЫЕ ПО УСТАНОВЛЕННЫМ КОНСТРУКЦИЯМ И ЛОТКАМ С КРЕПЛЕНИЕМ НА ПОВОРОТАХ И В КОНЦЕ ТРАССЫ, МАССА 1 М ДО 1 КГ | 100 М КАБЕЛЯ | 226.32 |  |  |  |  | 226.32 | 12.95
[5 empty] | К=1.2 | К=1.2 |  |  |  | К=1.2 | К=1.2
|  | РАЗРЯД=4.3, МЕЖР.КОЭФФ.=1.0306 ОХРиОПР=61.01%, План=35.49% | 0.38 | 86 |  |  |  |  | 86 | 4.92
198 | 5/10-20-60-5/122 | ПРОВОД МАРКИ ПВС СО СКРУЧЕННЫМИ ЖИЛАМИ, ИЗОЛЯЦИЯ И ОБОЛОЧКА ИЗ ПОЛИВИНИЛХЛОРИДНОГО ПЛАСТИКАТА, НА ПЕРЕМЕННОЕ НАПРЯЖЕНИЕ 0,38/0,66 КВ, С ДВУМЯ ОСНОВНЫМИ ЖИЛАМИ И ОДНОЙ ЖИЛОЙ ЗАЗЕМЛЕНИЯ НОМИНАЛЬНЫМ СЕЧЕНИЕМ 2 Х 1,5 + 1 Х 1,5 ММ2 | 1000 М |  |  |  | 2077.56 | 110.53 | 2188.09
|  |  | 0.03876 |  |  |  | 80.53 | 4.28 | 84.81
199 | ПРИМЕЧАНИЕ: | Монтаж стендов выполнить в соответствии с дизайн-проектом
|  | ИТОГО ПО РАЗДЕЛУ Ж006 |  | 2221.68 | 19.2 | 12.89 | 13474.37 | 24.96 | 15740.21 | 131.35 | 0.89
|  | ОХР и ОПР | [6 empty] | 1776.59
|  | ПЛАНОВАЯ ПРИБЫЛЬ | [6 empty] | 1096.51
|  | ИТОГО С ОХР/ОПР И ПЛАНОВОЙ ПРИБЫЛЬЮ | [6 empty] | 18613.31
| Ж007 | Обращение с отходами
200 | Е51-7-1 | ПОГРУЗКА ВРУЧНУЮ СПОДРУЧНЫХ И НАВАЛОЧНЫХ ГРУЗОВ (ОТХОДОВ) | Т | 10.5 |  |  |  |  | 10.5 | 0.72
[5 empty] | К=1.2 | К=1.2 |  |  |  | К=1.2 | К=1.2
|  | РАЗРЯД=3, МЕЖР.КОЭФФ.=0.8599 ОХРиОПР=81.86%, План=52.34% | 0.56 | 5.88 |  |  |  |  | 5.88 | 0.4
201 | С310-14.1 | ПЕРЕВОЗКА ДО 14 КМ,КЛАСС ГРУЗА I | Т |  |  |  |  | 6.77 | 6.77
| перевозка |  | 0.56 |  |  |  |  | 3.79 | 3.79
202 | С999-9900.72 | СТОИМОСТЬ ПРИЕМА И ПЕРЕРАБОТКИ ОТХОДОВ, ПОЛИГОН "ТРОСТЕНЕЦКИЙ" (14КМ. МОГИЛЕВСКОГО ШОССЕ) | Т |  |  |  | 14.45 |  | 14.45
| прием отходов |  | 0.56 |  |  |  | 8.09 |  | 8.09
|  | ИТОГО ПО РАЗДЕЛУ Ж007 |  | 5.88 |  |  |  | 3.79 | 9.67 | 0.4
|  | ОХР и ОПР | [6 empty] | 4.81
|  | ПЛАНОВАЯ ПРИБЫЛЬ | [6 empty] | 3.43
|  | ИТОГО С ОХР/ОПР И ПЛАНОВОЙ ПРИБЫЛЬЮ | [6 empty] | 17.91
|  | ИТОГО ПО Строительные работы (ремонт) |  | 30149.34 | 354.17 | 163.29 | 17436.41 | 1218.39 | 49158.31 | 1948.55 | 11.17
|  | ОХРиОПР = 81.86% | [6 empty] | 24813.92
|  | План.приб. = 52.34% * 1.115 | [6 empty] | 17690.2
|  | ИТОГО | [6 empty] | 91662.43
|  | ИТОГО ПО Строительные работы (ремонт) |  | 2455.53 | 25.48 | 17.25 | 24693.45 | 891.19 | 28065.65 | 145.96 | 1.19
|  | ОХРиОПР = 83.83% | [6 empty] | 2072.94
|  | План.приб. = 45.82% * 1.115 | [6 empty] | 1263.33
|  | ИТОГО | [6 empty] | 31401.92
|  | ИТОГО ПО Внутренние санитарно-технические работы для городского строительства |  | 405.9 | 5.42 | 1.84 | 1100.35 | 65.52 | 1577.19 | 25.86 | 0.12
|  | ОХРиОПР = 67% | [6 empty] | 273.18
|  | План.приб. = 49.78% * 1.115 | [6 empty] | 226.31
|  | ИТОГО | [6 empty] | 2076.68
|  | ИТОГО ПО Электромонтажные работы (рем) |  | 9292.17 | 39.26 | 1.41 | 10021.1 | 539.07 | 19891.6 | 527.37 | 0.09
|  | ОХРиОПР = 59.57% | [6 empty] | 5536.2
|  | План.приб. = 40.54% * 1.115 | [6 empty] | 4200.91
|  | ИТОГО | [6 empty] | 29628.71
|  | ИТОГО ПО Электромонтажные работы (рем) |  | 449.82 | 0.16 |  | 4088.89 | 6.28 | 4545.15 | 25.72
|  | ОХРиОПР = 61.01% | [6 empty] | 274.44
|  | План.приб. = 35.49% * 1.115 | [6 empty] | 177.99
|  | ИТОГО | [6 empty] | 4997.58
|  | ИТОГО ПО Монтаж оборудования (ремонт) |  | 1920.13 | 1.73 |  | 522.49 | 2.87 | 2447.22 | 105.9
|  | ОХРиОПР = 38.44% | [6 empty] | 738.09
|  | План.приб. = 37.3% * 1.115 | [6 empty] | 798.57
|  | ИТОГО | [6 empty] | 3983.88
|  | ИТОГО ПО Монтаж оборудования (ремонт) |  | 94.84 | 0.16 |  | 84.2 |  | 179.2 | 5.6
|  | ОХРиОПР = 39.37% | [6 empty] | 37.34
|  | План.приб. = 32.65% * 1.115 | [6 empty] | 34.52
|  | ИТОГО | [6 empty] | 251.06
|  | ИТОГО |  | 44767.73 | 426.38 | 183.79 | 57946.89 | 2723.32 | 105864.32 | 2784.96 | 12.57
|  | В Т.Ч. ПЕРЕВОЗКА | [5 empty] | 3.79 | 3.79
|  | ОХР и ОПР | [6 empty] | 33746.11
|  | ПЛАНОВАЯ ПРИБЫЛЬ | [6 empty] | 24391.83
|  | СРЕДНИЙ РАЗРЯД РАБОЧИХ | [6 empty] | 3.7
|  | ВСЕГО | [6 empty] | 164002.26
|  | МОНТИРУЕМЫЕ ОБОРУДОВАНИЕ, МЕБЕЛЬ |  |  |  |  | 5271.07 |  | 5271.07
|  | ТРАНСПОРТ | [5 empty] | 105.5 | 105.5
|  | СРЕДСТВА НА ВЫПОЛНЕНИЕ МЕРОПРИЯТИЙ ПО ОБРАЩЕНИЮ С ОТХОДАМИ: |  |  |  |  | 8.09 |  | 8.09
|  | В Т.Ч. СТОИМОСТЬ ПРИЕМА И ПЕРЕРАБОТКИ ОТХОДОВ |  |  |  |  | 8.09 |  | 8.09
|  | ВСЕГО С ПРОЧИМИ И ОБОРУДОВАНИЕМ | [6 empty] | 169386.92
МАССА (КОЛИЧЕСТВО) ОТХОДОВ
|  | ПРИЕМ И ПЕРЕРАБОТКА ОТХОДОВ, Т | [6 empty] | 0.56
| ЗАРАБОТНАЯ ПЛАТА [44767.73*1] | [6 empty] | 1 | 44767.73
| ТРУДОЕМКОСТЬ | [7 empty] | 2784.96
| ТРУДОЕМКОСТЬ МАШИНИСТОВ | [7 empty] | 12.57
| СРЕДНИЙ РАЗРЯД РАБОЧИХ | [7 empty] | 3.7
| ИТОГО ЭКСПЛУАТАЦИЯ МАШИН И МЕХАНИЗМОВ [426.38*1] | [6 empty] | 1 | 426.38
| ЗАРПЛАТА МАШИНИСТОВ [183.79*1] | [6 empty] | 1 | 183.79
| ТРАНСПОРТНЫЕ РАСХОДЫ [2723.32*1] | [6 empty] | 1 | 2723.32
| В Т.Ч. ПЕРЕВОЗКА [3.79] | [7 empty] | 3.79
| МАТЕРИАЛЫ-ВСЕГО | [7 empty] | 57946.89
1 | ИТОГО ПРЯМЫЕ ЗАТРАТЫ [44767.73+426.38+2723.32+57946.89] | [7 empty] | 105864.32
В ТОМ ЧИСЛЕ:
1.2 | МАТЕРИАЛЫ ПОДРЯДЧИКА | [7 empty] | 57946.86
| ТРАНСПОРТНЫЕ РАСХОДЫ ПОДРЯДЧИКА [2723.32-0] | [7 empty] | 2723.32
2 | ОБЩЕХОЗЯЙСТВЕННЫЕ И ОБЩЕПРОИЗВОДСТВЕННЫЕ РАСХОДЫ [33746.11*1] | [6 empty] | 1 | 33746.11
3 | ПЛАНОВАЯ ПРИБЫЛЬ [24391.83*1] | [6 empty] | 1 | 24391.83
| ИТОГО [105864.32+0+0+33746.11+24391.83] | [7 empty] | 164002.26
| ВСЕГО СТРОИТЕЛЬНЫХ И ИНЫХ СПЕЦИАЛЬНЫХ МОНТАЖНЫХ РАБОТ | [7 empty] | 164002.26
[164002.26+0+0+0]
ПРОЧИЕ ЗАТРАТЫ, В ТОМ ЧИСЛЕ:
| ЗАТРАТЫ, СВЯЗАННЫЕ С ОТЧИСЛЕНИЯМИ НА СОЦИАЛЬНОЕ СТРАХОВАНИЕ | [5 empty] | 34 |  | 15283.52
[((44767.73+183.79)*(34/100)) * ((100-0)/100)]
6 | ИТОГО ПРОЧИЕ ЗАТРАТЫ [0+15283.52+0+0+0+0+0+0+0] | [7 empty] | 15283.52
7 | ИТОГО СТРОИТЕЛЬНЫХ И ИНЫХ СПЕЦИАЛЬНЫХ МОНТАЖНЫХ РАБОТ | [7 empty] | 179285.78
[164002.26+15283.52+0]
| ИТОГО С УЧЕТОМ СРЕДСТВ НА НЕПРЕДВИДЕННЫЕ РАБОТЫ И ЗАТРАТЫ | [7 empty] | 179285.78
[179285.78+0]
РАСЧЕТ НАЛОГОВ И ОТЧИСЛЕНИЙ
9 | ИТОГО С УЧЕТОМ НАЛОГОВ И ОТЧИСЛЕНИЙ, ОТНОСИМЫХ НА РАСХОДЫ ПО ТЕКУЩЕЙ | [7 empty] | 179285.78
ДЕЯТЕЛЬНОСТИ [179285.78+0]
| ИТОГО ПОДРЯДНЫХ РАБОТ [179285.78-0-0-0] | [7 empty] | 179285.78
| КОНКУРСНЫЙ КОЭФФИЦИЕНТ | [6 empty] | 1
| ИТОГО С УЧЕТОМ КОНКУРСНОГО КОЭФФИЦИЕНТА [179285.78*1] | [7 empty] | 179285.78
11 | КОЭФФИЦИЕНТ, УЧИТЫВАЮЩИЙ ПРИМЕНЕНИЕ ПРОГНОЗНОГО ИНДЕКСА ЦЕН В | [6 empty] | 1
СТРОИТЕЛЬСТВЕ
12 | ИТОГО С УЧЕТОМ КОЭФФИЦИЕНТА, УЧИТЫВАЮЩЕГО ПРИМЕНЕНИЕ ПРОГНОЗНОГО | [7 empty] | 179285.78
ИНДЕКСА ЦЕН В СТРОИТЕЛЬСТВЕ [(179285.78+0+0-0)*1+0*1]
14 | ИТОГО ОБЪЕМ РАБОТ ДЛЯ СТАТИСТИЧЕСКОЙ ОТЧЕТНОСТИ ПОДРЯДНОЙ ОРГАНИЗАЦИИ | [7 empty] | 179285.78
[179285.78+0+0+0+0+0]
16 | ИТОГО ОБЪЕМ РАБОТ ДЛЯ НАЛОГООБЛОЖЕНИЯ [179285.78-(0+0+0)] | [7 empty] | 179285.78
| ИТОГО С НАЛОГАМИ И ОТЧИСЛЕНИЯМИ ОТ ВЫРУЧКИ [179285.78+0] | [7 empty] | 179285.78
18 | СУММА НДС [179285.78*20/100] | [5 empty] | 20 |  | 35857.16
| ВСЕГО ВЫПОЛНЕНО РАБОТ [179285.78+35857.16+0] | [7 empty] | 215142.94
СУММА ПРОПИСЬЮ: ДВЕСТИ ПЯТНАДЦАТЬ ТЫСЯЧ СТО СОРОК ДВА БЕЛОРУССКИХ
РУБ. 94 КОП.
| СТОИМОСТЬ ПРИЕМА И ПЕРЕРАБОТКИ ОТХОДОВ [8.09*1] | [6 empty] | 1 | 8.09
| ИТОГО СРЕДСТВА НА ВЫПОЛНЕНИЕ МЕРОПРИЯТИЙ ПО ОБРАЩЕНИЮ С ОТХОДАМИ | [7 empty] | 8.09
[8.09+0+0]
| ИТОГО ПРОЧИХ СРЕДСТВ С УЧЕТОМ ПРОГНОЗНОГО ИНДЕКСА [(0+8.09)*1] | [7 empty] | 8.09
| СУММА НДС (ПРОЧИЕ СРЕДСТВА) [8.09*20/100] | [5 empty] | 20 |  | 1.62
| ВСЕГО ПРОЧИХ СРЕДСТВ [8.09+0+1.62] | [7 empty] | 9.71
| СТОИМОСТЬ ОБОРУДОВАНИЯ [5271.07*1] | [7 empty] | 5271.07
| ТРАНСПОРТНЫЕ РАСХОДЫ (ОБОРУДОВАНИЕ) [105.5*1] | [7 empty] | 105.5
| ИТОГО ОБОРУДОВАНИЕ [5271.07+105.5+0] | [7 empty] | 5376.57
| СУММА НДС (ОБОРУДОВАНИЕ) [5376.57*20/100] | [5 empty] | 20 |  | 1075.31
| ВСЕГО ПО ОБОРУДОВАНИЮ [5376.57+1075.31] | [7 empty] | 6451.88
| ВСЕГО ПО РАСЧЕТУ [215142.94+9.71+6451.88] | [7 empty] | 221604.53
№ | Наименование ресурса |  |  | Ед. изм. | Кол-во | Цена за единицу, бел. руб. |  | Стои-мость, бел. руб. | Транспорт
[6 empty] | без НДС | с НДС |  | % | на ед., бел. руб. | всего, бел. руб.
1 | 2 |  |  | 3 | 4 | 5 | 6 | 7 | 8 | 9 | 10
| Составил |  |  | 6: Проверил

## Смета2 (для экспертизы) (hidden)
УТВЕРЖДАЮ
[5 empty] | (должность) |  | (подпись) | (инициалы, фамилия)
" " ____________________ 20_____ г.
Наименование объекта:
Код объекта:
Наименование здания, сооружения:
Шифр здания, сооружения:
Комплект чертежей:
ЛОКАЛЬНАЯ СМЕТА №
(ЛОКАЛЬНЫЙ СМЕТНЫЙ РАСЧЕТ)
Стоимость
(дата разработки)
№ п/п | Обоснование | Наименование работ, ресурсов, расходов | Единица измерения | Стоимость единицы измерения/всего, белорусских рублей | [5 empty] | Трудозатраты (чел-ч.)
|  |  |  | заработная плата | эксплуатация машин и механизмов |  | материалы, изделия, конструк-ции (монти-руемые оборудо-вание, мебель) | транс-порт | общая стоимость | рабочих | машини-стов
|  |  | количество |  | всего | в т.ч. заработ-ная плата машини-стов
1 | 2 | 3 | 4 | 5 | 6 | 7 | 8 | 9 | 10 | 11 | 12
Составил
|  | (должность служащего) | (подпись) |  | (инициалы, фамилия)
Проверил
|  | (должность служащего) | (подпись) |  | (инициалы, фамилия)

## Смета3 (для экспертизы) (hidden)
УТВЕРЖДАЮ
[5 empty] | (должность) |  | (подпись) | (инициалы, фамилия)
" " ____________________ 20_____ г.
Наименование объекта:
Код объекта:
Наименование здания, сооружения:
Шифр здания, сооружения:
Комплект чертежей:
ЛОКАЛЬНАЯ СМЕТА №
(ЛОКАЛЬНЫЙ СМЕТНЫЙ РАСЧЕТ)
Стоимость
(дата разработки)
№ п/п | Обоснование | Наименование работ, ресурсов, расходов | Единица измерения | Стоимость единицы измерения/всего, белорусских рублей | [5 empty] | Трудозатраты (чел-ч.)
|  |  |  | заработная плата | эксплуатация машин и механизмов |  | материалы, изделия, конструк-ции (монти-руемые оборудо-вание, мебель) | транс-порт | общая стоимость | рабочих | машини-стов
|  |  | количество |  | всего | в т.ч. заработ-ная плата машини-стов
1 | 2 | 3 | 4 | 5 | 6 | 7 | 8 | 9 | 10 | 11 | 12
Составил
|  | (должность служащего) | (подпись) |  | (инициалы, фамилия)
Проверил
|  | (должность служащего) | (подпись) |  | (инициалы, фамилия)

## Смета4 (накопительный вид) (hidden)
УТВЕРЖДАЮ
[14 empty] | (должность) | (подпись) | (инициалы, фамилия)
" " ____________________ 20_____ г.
ЗАКАЗЧИК:
ПОДРЯДЧИК:
ДОГОВОР:
НАИМЕНОВАНИЕ ОБЪЕКТА:
ЧАСТЬ ОБЪЕКТА:
НАКОПИТЕЛЬНАЯ ВЕДОМОСТЬ ПО СМЕТЕ №
СТОИМОСТЬ
№ П/П | ОБОСНО-ВАНИЕ | НАИМЕНОВАНИЕ РАБОТ, РЕСУРСОВ, РАСХОДОВ | ЕД. ИЗМ. КОЛ-ВО | КОЛИЧЕСТВО |  | С Т О И М О С Т Ь ЕД.ИЗМ./ВСЕГО, БЕЛ. РУБ.
[6 empty] | СМЕТНЫЙ ОБЪЕМ | [5 empty] | ОСТАТОК
|  |  |  | ПО АКТАМ | ОСТАЛОСЬ | ЗАРАБОТ-НАЯ ПЛАТА | ЭКСПЛ. МАШИН |  | МАТЕРИА-ЛЫ | ТРАНС- ПОРТ | ОБЩАЯ СТОИМОСТЬ | ЗАРАБОТ-НАЯ ПЛАТА | ЭКСПЛ. МАШИН |  | МАТЕРИА-ЛЫ | ТРАНС- ПОРТ | ОБЩАЯ СТОИМОСТЬ
[7 empty] | ВСЕГО | В Т.Ч. З/П |  |  |  |  | ВСЕГО | В Т.Ч. З/П
1 | 2 | 3 | 4 | 5 | 6 | 7 | 8 | 9 | 10 | 11 | 12 | 13 | 14 | 15 | 16 | 17 | 18
№ | Наименование ресурса |  |  | Ед. изм. | Кол-во | Цена за единицу, бел. руб. |  | Стои-мость, бел. руб. | Транспорт
[6 empty] | без НДС | с НДС |  | % | на ед., бел. руб. | всего, бел. руб.
1 | 2 |  |  | 3 | 4 | 5 | 6 | 7 | 8 | 9 | 10
| Составил |  |  | 8: Проверил

## Акт С-2а (hidden)
Форма С-2а
Заказчик: | [8 empty] | УНП
(наименование организации)
Генподрядчик (подрядчик): | [8 empty] | УНП
(наименование организации)
Субподрядчик: | [8 empty] | УНП
(наименование организации)
Объект:
(наименование, адрес)
Часть объекта:
(наименование)
Договор подряда (субподряда)
(дата, номер)
Источник финансирования:
АКТ
СДАЧИ-ПРИЕМКИ ВЫПОЛНЕННЫХ СТРОИТЕЛЬНЫХ И ИНЫХ СПЕЦИАЛЬНЫХ МОНТАЖНЫХ РАБОТ №
НОМЕР |  | ОБОСНОВАНИЕ | НАИМЕНОВАНИЕ ВИДОВ РАБОТ И МАТЕРИАЛЬНЫХ РЕСУРСОВ | ЕДИНИЦА ИЗМЕРЕНИЯ, КОЛИЧЕСТВО | ТРУДО-ЗАТРАТЫ ЧЕЛ-Ч. | СТОИМОСТЬ: ЕДИНИЦА ИЗМЕРЕНИЯ/ВСЕГО, БЕЛ. РУБ. | [5 empty] | ОХР И ОПР, БЕЛ. РУБ. | ПЛАН. ПРИБЫЛЬ, БЕЛ. РУБ.
[6 empty] | ЗАРАБОТНАЯ ПЛАТА РАБОЧИХ | ЭКСПЛУАТАЦИЯ МАШИН |  | МАТЕРИАЛЬ-НЫЕ РЕСУРСЫ | ТРАНС-ПОРТ | ОБЩАЯ СТОИМОСТЬ
П/П | ПОЗ. ПО СМЕТЕ | [5 empty] | ВСЕГО | В ТОМ ЧИСЛЕ ЗАРПЛАТА
1 | 2 | 3 | 4 | 5 | 6 | 7 | 8 | 9 | 10 | 11 | 12
№ | Наименование ресурса |  |  | Ед. изм. | Кол-во | Цена за единицу, бел. руб. |  | Стоимость, бел. руб. | Транспорт
[6 empty] | без НДС | с НДС |  | % | на ед., бел. руб. | всего, бел. руб
1 | 2 |  |  | 3 | 4 | 5 | 6 | 7 | 8 | 9 | 10
Качество работ соответствует требованиям технических нормативных правовых актов
| Сдал Генподрядчик (подрядчик) (субподрядчик) |  |  | 5: Принял Заказчик (генподрядчик)
| Дата подписания |  | "____" _____________ 20___г. | 5: Дата подписания; 7: "____" _____________ 20___г.
| Документы для рассмотрения получены |  |  | 5: Документы от заказчика (генподрядчика) получены
| заказчиком (генподрядчиком) |  |  | 5: подрядчиком (субподрядчиком)
| "____" _______________________ 20___г. |  |  | 5: "____" _______________________ 20___г.
| _____________ _____________ _____________ |  |  | 5: _____________ _____________ _____________

## Расчет зимних (hidden)
РАСЧЕТ
стоимости зимних удорожаний в текущих ценах
№ по акту | Обоснование | Наименование видов работ | Ед. изм. | З/плата рабочих, бел. руб. | З/плата маш-ов, бел. руб. | Обосно-вание по сборнику зимних | Зимние удорожания, %
|  |  | кол-во | ед./ объем | ед./объем |  | всего, бел. руб. | з/плата рабочих, бел. руб. | з/плата маш-ов, бел. руб.
1 | 2 | 3 | 4 | 5 | 6 | 7 | 8 | 9 | 10

## Ведомость материалов... (hidden)
Объект:
Часть объекта:
№ | Наименование ресурса | Ед. изм. | Кол-во | Цена за единицу, бел. руб. |  | Стоимость, бел. руб. | Стоимость с прогн. индексом, бел. руб. | Транспорт |  |  |  | Заработная плата машинистов |  | Прим.
|  |  |  | без НДС | с НДС |  |  | % | на ед., бел. руб. | всего, бел. руб | всего с прогн. инд., бел. руб. | на ед., бел. руб. | всего, бел. руб
1 | 2 | 3 | 4 | 5 | 6 | 7 | 8 | 9 | 10 | 11 | 12 | 13 | 14 | 15
Заказчик
Подрядчик

## Расчет стоимости (hidden)
ЗАКАЗЧИК: |  |  |  |  | УНП
(наименование организации)
ГЕНПОДРЯДЧИК (ПОДРЯДЧИК): |  |  |  |  | УНП
(наименование организации)
СУБПОДРЯДЧИК: |  |  |  |  | УНП
(наименование организации)
ОБЪЕКТ:
(наименование, адрес)
ЧАСТЬ ОБЪЕКТА:
(наименование)
Договор подряда (субподряда)
(дата, номер)
ИСТОЧНИК ФИНАНСИРОВАНИЯ:
РАСЧЕТ
СТОИМОСТИ ВЫПОЛНЕННЫХ РАБОТ В ТЕКУЩИХ ЦЕНАХ
№ п/п | НАИМЕНОВАНИЕ ЗАТРАТ |  |  | СТОИМОСТЬ ВЫПОЛНЕННЫХ РАБОТ И ЗАТРАТ, БЕЛ. РУБ.
|  |  |  | % | коэфф-т | в текущих ценах
1 | 2 |  |  | 3 | 4 | 5
Качество работ соответствует требованиям технических нормативных правовых актов
Сдал Генподрядчик (подрядчик) (субподрядчик) |  |  | Принял Заказчик (генподрядчик)
Дата подписания |  | "____" _____________ 20___г. | Дата подписания | "____" _____________ 20___г.
Документы для рассмотрения получены |  |  | Документы от заказчика (генподрядчика) получены
заказчиком (генподрядчиком) |  |  | подрядчиком (субподрядчиком)
"____" _______________________ 20___г. |  |  | "____" _______________________ 20___г.
_____________ _____________ _____________ |  |  | _____________ _____________ _____________

## Расчет с прогнозным (hidden)
Данная форма может использоваться ТОЛЬКО в справочных целях! Для осуществления расчетов необходимо использовать утвержденные формы документов. Кроме того, в утвержденной методике расчета не допускается применение прогнозного индекса и конкурсного коэффициента построчно по статьям затрат.
ЗАКАЗЧИК: |  |  |  |  | УНП
(наименование организации)
ГЕНПОДРЯДЧИК (ПОДРЯДЧИК): |  |  |  |  | УНП
(наименование организации)
СУБПОДРЯДЧИК: |  |  |  |  | УНП
(наименование организации)
ОБЪЕКТ:
(наименование, адрес)
ЧАСТЬ ОБЪЕКТА:
(наименование)
Договор подряда (субподряда) №
(дата, номер)
ИСТОЧНИК ФИНАНСИРОВАНИЯ:
РАСЧЕТ
СТОИМОСТИ ВЫПОЛНЕННЫХ РАБОТ В ТЕКУЩИХ ЦЕНАХ
№ п/п | НАИМЕНОВАНИЕ ЗАТРАТ |  | СТОИМОСТЬ ВЫПОЛНЕННЫХ РАБОТ И ЗАТРАТ, БЕЛ. РУБ.
|  |  | % | коэфф-т | в текущих ценах | в текущих ценах (с прогнозным)
1 | 2 |  | 3 | 4 | 5 | 6
Качество работ соответствует требованиям технических нормативных правовых актов
Сдал Генподрядчик (подрядчик) (субподрядчик) |  |  | Принял Заказчик (генподрядчик)
Дата подписания |  | "____" _____________ 20___г. | Дата подписания |  | "____" _____________ 20___г.
Документы для рассмотрения получены |  |  | Документы от заказчика (генподрядчика) получены
заказчиком (генподрядчиком) |  |  | подрядчиком (субподрядчиком)
"____" _______________________ 20___г. |  |  | "____" _______________________ 20___г.
_____________ _____________ _____________ |  |  | _____________ _____________ _____________

## Расчет отклонений (hidden)
ВЕДОМОСТЬ ИСПОЛЬЗУЕМЫХ МАТЕРИАЛОВ И ОБОРУДОВАНИЯ, С РАСЧЕТОМ ОТКЛОНЕНИЙ В СТОИМОСТИ МАТЕРИАЛОВ, ПО СРАВНЕНИЮ С УЧТЕННЫМИ ПО НОРМЕ
Объект:
Часть объекта:
№ | Обоснование | Наименование ресурса | СОГЛАСНО СМЕТНОЙ ДОКУМЕНТАЦИИ | [5 empty] | ФАКТИЧЕСКИЕ ДАННЫЕ | [5 empty] | Отклонение в стоимости, бел. руб. | Примечание
|  |  | Кол-во | Ед. изм. | Цена за единицу, бел. руб. | Стоимость, бел. руб. | Прогнозн. индекс | Стоимость с учетом прогнозного индекса | Наименование ресурса | Кол-во | Ед. изм. | Цена за единицу, бел. руб. |  | Стоимость, бел. руб
[12 empty] | без НДС | с НДС
[5 empty] | материал | материал |  | материал |  |  |  | материал |  | материал | материал
[5 empty] | транспорт | транспорт |  | транспорт |  |  |  | транспорт |  | транспорт | транспорт
1 | 2 | 3 | 4 | 5 | 6 | 7 | 8 | 9 | 10 | 11 | 12 | 13 | 14 | 15 | 16 | 17
| Заказчик | [9 empty] | Подрядчик

## С-29 (hidden)
Форма С-29
(наименование организации) |  |  |  | УТВЕРЖДАЮ
|  |  |  | (должность служащего) |  | (подпись) | (инициалы, фамилия)
" " ____________________ 20_____ г.
ОТЧЕТ
о расходе строительных материалов в сопоставлении с нормами
Объект строительства:
(наименование объекта строительства)
Часть объекта:
(наименование части объекта строительства)
Номер и наименование акта:
Материально ответственное лицо:
|  |  | (должность служащего) |  |  | (фамилия, инициалы)
Таблица 1
№ п/п | Обоснование | Наименование видов работ | Единица измерения |  | Объем работ | Расход на выполненный объем работ по нормам | Примечание
| Код материального ресурса | Наименование материала | Единица измерения |  | Расход на единицу измерения работ по нормам |  | Примечание
1 | 2 | 3 | 4 |  | 5 | 6 | 7
Таблица 2
№ п/п | Код материального ресурса | Наименование материала | Единица измерения | Расход |  | эконом(+) перерас(-) | Списание на себе-стоимость работ | Прим.
|  |  |  | по нормам | фактический
1 | 2 | 3 | 4 | 5 | 6 | 7 | 8 | 9
Материально ответственное лицо
|  |  | (подпись) |  | (фамилия, инициалы)
Инженер
|  |  | (подпись) |  | (фамилия, инициалы)
Дата составления |  |  | "____" _______________________ 20___г.
Дата передачи в бухгалтерию |  |  | "____" _______________________ 20___г.

## Ведомость ресурсов (hidden)
Наименование объекта:
Код объекта:
Наименование здания, сооружения:
Шифр здания, сооружения:
Комплект чертежей:
Составлена в ценах на
(дата разработки)
№ п/п | Код | Наименование ресурса | Единица измерения | Количество | Стоимость ресурса, белорусских рублей
[5 empty] | за единицу измерения | общая (гр.5 х гр.6)
1 | 2 | 3 | 4 | 5 | 6 | 7
Составил
|  | (должность служащего) | (подпись) | (инициалы, фамилия)
Проверил
|  | (должность служащего) | (подпись) | (инициалы, фамилия)

## Ведомость объемов 1 (hidden)
НАИМЕНОВАНИЕ ОБЪЕКТА:
КОД ОБЪЕКТА:
НАИМЕНОВАНИЕ ЗДАНИЯ, СООРУЖЕНИЯ:
ШИФР ЗДАНИЯ, СООРУЖЕНИЯ:
КОМПЛЕКТ ЧЕРТЕЖЕЙ:
ВЕДОМОСТЬ ОБЪЕМОВ И СТОИМОСТИ РАБОТ
(НОРМЫ 2022 г.)
Составлена в ценах на
Код ПТМ | Наименование ПТМ | Объем | Стоимость
|  | Ед. изм. | З/плата | ЭМиМ | Материалы | Оборудование | ОХР и ОПР | Прочие | Всего
|  |  | трудоемкость чел.ч | в т.ч. з/п | Трансп. затраты | Трансп. затраты | План. Прибыль
1 | 2 | 3 | 4 | 5 | 6 | 7 | 8 | 9 | 10
Составил
Проверил

## Ведомость объемов 2 (hidden)
Наименование объекта:
Код объекта:
Наименование здания, сооружения:
Шифр здания, сооружения:
Комплект чертежей:
ВЕДОМОСТЬ
объемов работ и расхода ресурсов
Обоснование | Наименование видов работ | Единица измерения | Код ресурса | Наименование ресурсов | Единица измерения | Количество
объем
1 | 2 | 3 | 4 | 5 | 6 | 7
Составил
| (должность служащего) |  | (подпись) | (инициалы, фамилия)
Проверил
| (должность служащего) |  | (подпись) | (инициалы, фамилия)

## Дефектный акт
Форма С-1
Учреждение образования «Минский государственный колледж
цифровых технологий» |  |  |  |  | Код по ОКУД
(наименование организации)
УТВЕРЖДАЮ
[5 empty] | (должность служащего) | (подпись) | (инициалы, фамилия)
" " 20 г.
ДЕФЕКТНЫЙ АКТ
№ ____________
Комиссия, образованная в соответствии с приказом № ___ от "___ " __________ 20 г.
в составе:
председателя комиссии |  |  | Председатель
членов комиссии:
|  |  | (должность служащего) |  |  | (инициалы, фамилия)
составила настоящий акт о том, что в результате обследования объекта
Объект: Текущий ремонт класса учебного корпуса по адресу: г. Минск. ул. Кнорина, 14; Часть объекта: .
(наименование объекта)
установлено, что
(описание дефектов, их местонахождение, объем)
Комиссией установлено наличие стесненных и усложненных условий производства работ, которые
характеризуются следующими факторами:
Выполнение наружных и внутренних работ в эксплуатируемом здании.
В соответствии с НРР 8.01.104-2022 согласно табл. В1 п.2 к нормам затрат труда рабочих, нормам эксплуатации
машин и механизмов, зарплате машинистов применяется коэффициент на стесненные условия К=1,2.
(перечень факторов)
Работы следует производить с применением следующих механизмов:
(грузоподъемные механизмы, люльки электрические, автовышки)
Другие сведения, учитываемые при определении стоимости работ
Дата начала разработки сметной документации | [5 empty] | 01.06.2026
Дата начала выполнения строительных, специальных, монтажных, пусконаладочных работ | [5 empty] | Август 2026г.
Продолжительность выполнения строительных, специальных, монтажных, пусконаладочных работ | [5 empty] | 2
Председатель комиссии |  |  | Председатель
Члены комиссии
|  |  | (должность служащего) |  | (подпись) | (инициалы, фамилия)
Примерный (укрупненный) перечень видов строительно-монтажных работ
№ п/п | Виды выполняемых строительно-монтажных работ |  |  |  | Единица измерения | Количество | Примечание
1 | 2 |  |  |  | 3 | 4 | 5
Ж001 Учебный класс (S=259.56 м2)
1 | РАЗБОРКА ПОКРЫТИЙ ПОЛОВ ИЗ ЛИНОЛЕУМА И |  |  |  | 100 М2 РАЗБИРАЕМОГО ПОКРЫТИЯ | 0.1376 | Е57-2-5
РЕЛИНА
2 | РАЗБОРКА ПОКРЫТИЙ ПОЛОВ ИЗ |  |  |  | 100 М2 РАЗБИРАЕМОГО ПОКРЫТИЯ | 0.1376 | Е57-2-10
ДРЕВЕСНОСТРУЖЕЧНЫХ ПЛИТ В ОДИН СЛОЙ
3 | РАЗБОРКА КАРКАСА ИЗ БРУСЬЕВ |  |  |  | 100 М2 | 0.1376 | Е53-1-4
4 | РАЗБОРКА ТРУБОПРОВОДОВ ИЗ |  |  |  | 100 М ТРУБОПРОВОДОВ | 0.18 | Е65-1-1
ВОДОГАЗОПРОВОДНЫХ ТРУБ ДИАМЕТРОМ ДО 32
ММ
5 | СНЯТИЕ СМЕСИТЕЛЯ БЕЗ ДУШЕВОЙ СЕТКИ |  |  |  | 100 ШТ. | 0.01 | Е65-4-7
6 | УЛУЧШЕННАЯ ОКРАСКА ПОТОЛКОВ АКРИЛОВЫМИ |  |  |  | 100 М2 | 3.085 | Е15-315-1
СОСТАВАМИ, ПОДГОТОВЛЕННЫМ ПОД ОКРАСКУ
(ОБЪЕМ ПОТОЛКА И БАЛОК)
7 | ОБЛИЦОВКА ГИПСОКАРТОННЫМИ ЛИСТАМИ СТЕН |  |  |  | 100 М2 | 0.3175 | Е10-236-1
С УСТРОЙСТВОМ МЕТАЛЛИЧЕСКОГО КАРКАСА
8 | УЛУЧШЕННАЯ ОКРАСКА СТЕН ВНУТРИ |  |  |  | 100 М2 | 0.3175 | Е15-314-2
ПОМЕЩЕНИЙ АКРИЛОВЫМИ СОСТАВАМИ С ПОЛНОЙ
ПОДГОТОВКОЙ ПОВЕРХНОСТИ ПО СБОРНЫМ
КОНСТРУКЦИЯМ
9 | УЛУЧШЕННАЯ ОКРАСКА СТЕН ВНУТРИ |  |  |  | 100 М2 | 8.2 | Е15-314-2
ПОМЕЩЕНИЙ АКРИЛОВЫМИ СОСТАВАМИ С ПОЛНОЙ
ПОДГОТОВКОЙ ПОВЕРХНОСТИ
10 | ШПАТЛЕВАНИЕ ПО ШТУКАТУРКЕ И БЕТОННЫМ |  |  |  | 100 М2 ПОВЕРХНОСТИ | 0.32 | Е15-311-2
ПОВЕРХНОСТЯМ ВНУТРЕННИХ СТЕН ЗА ДВА
РАЗА
11 | ВЫСОКОКАЧЕСТВЕННАЯ ОКРАСКА СТЕН ВНУТРИ |  |  |  | 100 М2 | 0.642 | Е15-314-1
ПОМЕЩЕНИЙ АКРИЛОВЫМИ СОСТАВАМИ С ПОЛНОЙ
ПОДГОТОВКОЙ ПОВЕРХНОСТИ ПО ШТУКАТУРКЕ -
В ПРОСТЕНКАХ МЕЖДУ ОКОН СОГЛАСНО
ДИЗАЙНПРОЕКТА
12 | УЛУЧШЕННАЯ ОКРАСКА ОТКОСОВ ВНУТРИ |  |  |  | 100 М2 | 0.1964 | Е15-314-2
ПОМЕЩЕНИЙ АКРИЛОВЫМИ СОСТАВАМИ С ПОЛНОЙ
ПОДГОТОВКОЙ ПОВЕРХНОСТИ
13 | УСТРОЙСТВО БЕТОННЫХ СТЯЖЕК ТОЛЩИНОЙ 20 |  |  |  | 100 М2 | 2.5956 | Е57-23-6
ММ, ПЛОЩАДЬЮ ПОЛА СВЫШЕ 20 М2
14 | УСТРОЙСТВО ПОКРЫТИЙ ПОЛОВ ПЛИТАМИ |  |  |  | 100 М2 | 2.5956 | Е11-114-1
ПОВЫШЕННОЙ ПРОЧНОСТИ ИЗ КЕРАМОГРАНИТА
РАЗМЕРОМ 1000 Х 1000 ММ
15 | УСТРОЙСТВО ПЛИНТУСОВ ИЗ ПЛИТОК |  |  |  | 100 М | 0.7198 | Е11-39-6
КЕРАМОГРАНИТНЫХ
16 | ДЕМОНТАЖ УМЫВАЛЬНИКОВ И РАКОВИН |  |  |  | 100 ПРИБОРОВ | 0.02 | Е65-5-1
17 | СНЯТИЕ СМЕСИТЕЛЯ БЕЗ ДУШЕВОЙ СЕТКИ |  |  |  | 100 ШТ. | 0.02 | Е65-4-7
18 | ДЕМОНТАЖ ШТУЧНЫХ ИЗДЕЛИЙ ( ШКАФОВ ПОД |  |  |  | 100 ИЗДЕЛИЙ | 0.02 | Е10-35-1
МОЙКИ И ДР.)
19 | УСТАНОВКА УМЫВАЛЬНИКОВ И РАКОВИН |  |  |  | 100 КОМПЛ. | 0.01 | Е65-11-1
20 | УСТАНОВКА СМЕСИТЕЛЕЙ ДЛЯ УМЫВАЛЬНИКОВ |  |  |  | ШТ. | 1 | Е17-2-305
СМ-УМ-ОРА С ПОВОРОТНЫМ КОРПУСОМ, ОДНОЙ
РУКОЯТКОЙ С АЭРАТОРОМ
21 | СМЕНА КРАНОВ ВОДОРАЗБОРНЫХ И ТУАЛЕТНЫХ |  |  |  | 100 ШТ. | 0.02 | Е65-12-5
22 | УСТАНОВКА ШТУЧНЫХ ИЗДЕЛИЙ (ДЕКОРАТИВНАЯ |  |  |  | 100 ИЗДЕЛИЙ | 0.1 | Е10-35-1
ПАНЕЛЬ ИЗ АЛЮМИНИЕГО ПРОФИЛЯ)
23 | ОКРАСКА МАСЛЯНЫМИ СОСТАВАМИ РАНЕЕ |  |  |  | 100 М2 | 0.0372 | Е62-35-2
ОКРАШЕННЫХ ПОВЕРХНОСТЕЙ РАДИАТОРОВ И
РЕБРИСТЫХ ТРУБ ОТОПЛЕНИЯ ЗА 2 РАЗА
24 | УСТАНОВКА ШТУЧНЫХ ИЗДЕЛИЙ (ЭКРАНЫ |  |  |  | 100 ИЗДЕЛИЙ | 0.1 | Е10-35-1
ДЕКОРАТИВНЫЕ НА РАДИАТОРЫ)
25 | ПРОБИВКА БОРОЗД В БЕТОННЫХ КОНСТРУКЦИЯХ |  |  |  | 100 М БОРОЗД | 1.02 | Е46-32-3
ПОЛОВ, СТЕН ПЛОЩАДЬЮ СЕЧЕНИЯ ДО 100 СМ2
26 | ПРОБИВКА ГНЕЗД В БЕТОННЫХ ПОЛАЯ |  |  |  | 100 ШТ. | 0.44 | Е46-29-9
РАЗМЕРОМ ДО 380 Х 380 ММ
27 | ТРУБЫ ВИНИПЛАСТОВЫЕ В БОРОЗДАХ ПОЛОВ С |  |  |  | 100 М | 2.508 | Ц8-409-3
КРЕПЛЕНИЕМ СКОБАМИ, ДИАМЕТР ДО 63 ММ
28 | ЗАДЕЛКА НА ОШТУКАТУРЕННЫХ ПОВЕРХНОСТЯХ |  |  |  | 100 М | 2.508 | Е61-39-1
СТЕН И ПЕРЕГОРОДКАХ БОРОЗД ГЛУБИНОЙ ДО
40 ММ, ШИРИНОЙ 100 ММ
29 | КАБЕЛИ В ПРОЛОЖЕННЫХ ТРУБАХ, МАССА 1 М |  |  |  | 100 М | 6.1 | Ц8-686-1
ДО 1 КГ (ЛОКАЛЬНЫЕ ВЫЧИСЛИТЕЛЬНЫЕ СЕТИ)
30 | МОНТАЖ РАЗЪЕМОВ |  |  |  | 10 РАЗЪЕМОВ | 4 | Ц10-65-3
31 | КАБЕЛИ В ПРОЛОЖЕННЫХ ТРУБАХ, МАССА 1 М |  |  |  | 100 М | 6.1 | Ц8-686-1
ДО 1 КГ
32 | УСТАНОВКА ЛЮКОВ САНТЕХНИЧЕСКИХ |  |  |  | 100 ШТ. | 0.44 | Е17-17-1
(РЕВИЗИОННЫХ) С КРЕПЛЕНИЕМ САМОРЕЗАМИ
33 | РОЗЕТКА ШТЕПСЕЛЬНАЯ НЕУТОПЛЕННОГО ТИПА |  |  |  | 100 ШТ. | 0.4 | Ц8-591-8
ПРИ ОТКРЫТОЙ ПРОВОДКЕ
34 | РОЗЕТКА КОМПЬЮТЕРНАЯ |  |  |  | ШТ | 42 | Ц10-708-2
35 | ВКЛЮЧЕНИЕ В АППАРАТУРУ РАЗЪЕМОВ, |  |  |  | ШТ. | 84 | Ц11-107-1
КОЛИЧЕСТВО КОНТАКТОВ В РАЗЪЕМЕ ДО 14
36 | СМЕНА СВЕТИЛЬНИКОВ С ЛЮМИНЕСЦЕНТНЫМИ |  |  |  | 100 ШТ. | 0.36 | Е67-11-2
ЛАМПАМИ С КОЛИЧЕСТВОМ ДО 4 ЛАМП
37 | ДЕМОНТАЖ АВТОМАТ ОДНО-, ДВУХ-, |  |  |  | ШТ. | 2 | Ц8-526-1
ТРЕХПОЛЮСНЫЙ, УСТАНАВЛИВАЕМЫЙ НА
КОНСТРУКЦИИ НА СТЕНЕ ИЛИ КОЛОННЕ, ТОК
ДО 25 А
38 | ДЕМОНТАЖ РОЗЕТКА ШТЕПСЕЛЬНАЯ |  |  |  | 100 ШТ. | 0.02 | Ц8-591-1101
ТРЕХПОЛЮСНАЯ НЕУТОПЛЕННОГО ТИПА НА ТОК
ДО 10А
39 | ДЕМОНТАЖ ГРУППОВЫХ ЩИТКОВ |  |  |  | 100 ПРИБОРОВ | 0.01 | Е67-7-7
40 | ДЕМОНТАЖ БЛОКИ ИЗ 4-Х РОЗЕТОК |  |  |  | 100 ШТ. | 0.02 | Ц8-915-3
РАЗЛИЧНОГО НАЗНАЧЕНИЯ
41 | ДЕМОНТАЖ РОЗЕТОК |  |  |  | 100 ШТ. | 0.09 | Е67-7-1
42 | ПРОБИВКА В КИРПИЧНЫХ СТЕНАХ ГНЕЗД |  |  |  | 100 ШТ. | 0.04 | Е53-21-1
ВРУЧНУЮ РАЗМЕРОМ 130 Х 130 ММ
43 | БЛОКИ ИЗ 4-Х РОЗЕТОК РАЗЛИЧНОГО |  |  |  | 100 ШТ. | 0.01 | Ц8-915-3
НАЗНАЧЕНИЯ
44 | ПРОБИВКА В КИРПИЧНЫХ СТЕНАХ ГНЕЗД |  |  |  | 100 ШТ. | 0.15 | Е53-21-1
ВРУЧНУЮ РАЗМЕРОМ 130 Х 130 ММ
45 | БЛОКИ ИЗ 3-Х РОЗЕТОК РАЗЛИЧНОГО |  |  |  | 100 ШТ. | 0.05 | Ц8-915-2
НАЗНАЧЕНИЯ
46 | ПРОБИВКА В КИРПИЧНЫХ СТЕНАХ ГНЕЗД |  |  |  | 100 ШТ. | 0.04 | Е53-21-1
ВРУЧНУЮ РАЗМЕРОМ 130 Х 130 ММ
47 | БЛОКИ ИЗ 2-Х РОЗЕТОК РАЗЛИЧНОГО |  |  |  | 100 ШТ. | 0.02 | Ц8-915-1
НАЗНАЧЕНИЯ
48 | КАБЕЛЬ-КАНАЛЫ ПВХ, СЕЧЕНИЕ ДО 100 Х 60 |  |  |  | 100 М | 0.12 | Ц8-423-3
ММ
49 | ПРОВОДА В КОРОБАХ (КАБЕЛЬ-КАНАЛАХ), |  |  |  | 100 М | 0.12 | Ц8-906-2
СЕЧЕНИЕ ДО 35 ММ2
50 | СМЕНА ОДНО- И ДВУХКЛАВИШНЫХ |  |  |  | 100 ШТ. | 0.04 | Е67-12-2
ВЫКЛЮЧАТЕЛЕЙ И РОЗЕТОК ШТЕПСЕЛЬНЫХ
УТОПЛЕННОГО ТИПА ПРИ СКРЫТОЙ ПРОВОДКЕ
51 | ЩИТКИ ОСВЕТИТЕЛЬНЫЕ, УСТАНАВЛИВАЕМЫЕ НА |  |  |  | ШТ. | 2 | Ц8-599-9
СТЕНЕ РАСПОРНЫМИ ДЮБЕЛЯМИ, МАССА ЩИТКА
ДО 6 КГ
52 | АВТОМАТ ОДНО-, ДВУХ-, ТРЕХПОЛЮСНЫЙ, |  |  |  | ШТ. | 42 | Ц8-526-1
УСТАНАВЛИВАЕМЫЙ НА КОНСТРУКЦИИ НА СТЕНЕ
ИЛИ КОЛОННЕ, ТОК ДО 25 А
Ж002 Преподовательская
53 | УЛУЧШЕННАЯ ОКРАСКА ПОТОЛКОВ АКРИЛОВЫМИ |  |  |  | 100 М2 | 0.3303 | Е15-315-1
СОСТАВАМИ, ПОДГОТОВЛЕННЫМ ПОД ОКРАСКУ
(ОБЪЕМ ПОТОЛКА И БАЛОК)
54 | УЛУЧШЕННАЯ ОКРАСКА СТЕН ВНУТРИ |  |  |  | 100 М2 | 0.7028 | Е15-314-2
ПОМЕЩЕНИЙ АКРИЛОВЫМИ СОСТАВАМИ С ПОЛНОЙ
ПОДГОТОВКОЙ ПОВЕРХНОСТИ
55 | УЛУЧШЕННАЯ ОКРАСКА ОТКОСОВ ВНУТРИ |  |  |  | 100 М2 | 0.0218 | Е15-314-2
ПОМЕЩЕНИЙ АКРИЛОВЫМИ СОСТАВАМИ С ПОЛНОЙ
ПОДГОТОВКОЙ ПОВЕРХНОСТИ
Ж003 Шкафное оборудование в
преподовательской
56 | ШКАФ ТЕЛЕКОММУНИКАЦИОННЫЙ |  |  |  | КОМПЛ. | 1 | Ц10-723-1
57 | СЪЕМНЫЕ И ВЫДВИЖНЫЕ БЛОКИ (МОДУЛИ, |  |  |  | 10 ШТ. | 0.8 | Ц11-96-1
ЯЧЕЙКИ, ТЭЗЫ), МАССА ДО 0,005 Т
58 | КОММУТАТОР СЛУЖЕБНОЙ СВЯЗИ |  |  |  | 10 ШТ. | 0.1 | Ц10-184-5
59 | МОНТАЖ (УСТАНОВКА) МОДЕМА В ПОМЕЩЕНИИ |  |  |  | КОМПЛ. | 3 | Ц10-63-2
АБОНЕНТА
60 | ВКЛЮЧЕНИЕ В АППАРАТУРУ РАЗЪЕМОВ, |  |  |  | ШТ. | 6 | Ц11-107-1
КОЛИЧЕСТВО КОНТАКТОВ В РАЗЪЕМЕ ДО 14
Ж004 Прокладка кабелей для акустических
систем
61 | КАБЕЛЬ-КАНАЛЫ ПВХ, СЕЧЕНИЕ ДО 25 Х 25 ММ |  |  |  | 100 М | 0.6 | Ц8-423-2
62 | ПРОВОДА В КОРОБАХ (КАБЕЛЬ-КАНАЛАХ), |  |  |  | 100 М | 0.6 | Ц8-906-1
СЕЧЕНИЕ ДО 6 ММ2
Ж005 Стенд на стене примыкающей к
преподавательской
63 | УСТРОЙСТВО КАРКАСА ПРИУСТРОЙСТЕ ПОДИУМА |  |  |  | 100 М2 ОШТУКАТУРИВАЕМОЙ ПОВЕРХ | 0.02315 | Е15-71-1
ПОД СТЕНДЫ ИЗ БРУСКОВ
64 | УСТРОЙСТВО ДОБОРНЫХ ЭЛЕМЕНТОВ ИЗ |  |  |  | 100 М | 0.0926 | Е11-39-1
ЛАМИНИРОВАННОГО ДСП
65 | УСТРОЙСТВО ПОДИУМА ИЗ ПЛИТ |  |  |  | 100 М2 | 0.01389 | Е11-100-1
ДРЕВЕСНОСТРУЖЕЧНЫХ
66 | ОБЛИЦОВКА КАРКАСОВ СТЕН |  |  |  | 100 М2 | 0.3101 | Е34-60-4
НЕПЕРФОРИРОВАННЫМИ ПЛИТАМИ:
ДРЕВЕСНОСТРУЖЕЧНЫМИ С ДЕКОРАТИВНОЙ
ОТДЕЛКОЙ, ТОЛЩИНОЙ 19 ММ
67 | МОНТАЖ СВЕТОДИОДНОЙ ЛЕНТЫ |  |  |  | 100 М КАБЕЛЯ | 0.3495 | Ц8-147-1
68 | БЛОК ПИТАНИЯ ДЛЯ СВЕТОДИОБНЫХ ЛЕНТ 12 В |  |  |  | БЛОК УПРАВЛЕНИЯ | 1 | Ц10-710-2
69 | ВЫКЛЮЧАТЕЛЬ ОДНОКЛАВИШНЫЙ НЕУТОПЛЕННОГО |  |  |  | 100 ШТ. | 0.01 | Ц8-591-1
ТИПА ПРИ ОТКРЫТОЙ ПРОВОДКЕ
70 | КАБЕЛИ ДО 35 КВ, ПРОКЛАДЫВАЕМЫЕ ПО |  |  |  | 100 М КАБЕЛЯ | 0.14 | Ц8-147-1
УСТАНОВЛЕННЫМ КОНСТРУКЦИЯМ И ЛОТКАМ С
КРЕПЛЕНИЕМ НА ПОВОРОТАХ И В КОНЦЕ
ТРАССЫ, МАССА 1 М ДО 1 КГ
Ж006 Стенд на стене примыкающей к
коридору
71 | УСТРОЙСТВО КАРКАСА ПРИУСТРОЙСТЕ ПОДИУМА |  |  |  | 100 М2 ОШТУКАТУРИВАЕМОЙ ПОВЕРХ | 0.06945 | Е15-71-1
ПОД СТЕНДЫ ИЗ БРУСКОВ
72 | УСТРОЙСТВО ДОБОРНЫХ ЭЛЕМЕНТОВ ИЗ |  |  |  | 100 М | 0.06945 | Е11-39-1
ЛАМИНИРОВАННОГО ДСП
73 | УСТРОЙСТВО ПОДИУМА ИЗ ПЛИТ |  |  |  | 100 М2 | 0.06945 | Е11-100-1
ДРЕВЕСНОСТРУЖЕЧНЫХ
74 | ОБЛИЦОВКА КАРКАСОВ СТЕН |  |  |  | 100 М2 | 0.9303 | Е34-60-4
НЕПЕРФОРИРОВАННЫМИ ПЛИТАМИ:
ДРЕВЕСНОСТРУЖЕЧНЫМИ С ДЕКОРАТИВНОЙ
ОТДЕЛКОЙ, ТОЛЩИНОЙ 19 ММ
75 | МОНТАЖ СВЕТОДИОДНОЙ ЛЕНТЫ |  |  |  | 100 М КАБЕЛЯ | 1.0485 | Ц8-147-1
76 | БЛОК ПИТАНИЯ ДЛЯ СВЕТОДИОБНЫХ ЛЕНТ 12 В |  |  |  | БЛОК УПРАВЛЕНИЯ | 1 | Ц10-710-2
77 | ВЫКЛЮЧАТЕЛЬ ОДНОКЛАВИШНЫЙ НЕУТОПЛЕННОГО |  |  |  | 100 ШТ. | 0.01 | Ц8-591-1
ТИПА ПРИ ОТКРЫТОЙ ПРОВОДКЕ
78 | КАБЕЛИ ДО 35 КВ, ПРОКЛАДЫВАЕМЫЕ ПО |  |  |  | 100 М КАБЕЛЯ | 0.38 | Ц8-147-1
УСТАНОВЛЕННЫМ КОНСТРУКЦИЯМ И ЛОТКАМ С
КРЕПЛЕНИЕМ НА ПОВОРОТАХ И В КОНЦЕ
ТРАССЫ, МАССА 1 М ДО 1 КГ
Ж007 Обращение с отходами
79 | ПОГРУЗКА ВРУЧНУЮ СПОДРУЧНЫХ И |  |  |  | Т | 0.56 | Е51-7-1
НАВАЛОЧНЫХ ГРУЗОВ (ОТХОДОВ)
80 | ПЕРЕВОЗКА ДО 14 КМ,КЛАСС ГРУЗА I |  |  |  | Т | 0.56 | С310-14.1
Составил
|  | (должность служащего) |  | (подпись) | (инициалы, фамилия)
"____" _______________________ 20___г.

## Акт контрольного обмера (hidden)
АКТ
контрольного обмера
"____" ____________________ 20___г.
Комиссия в составе:
произвели контрольный обмер работ, выполненных на части объекта:
По адресу:
Работы выполнены подрядной организацией:
Номер |  | Обоснование | Наименование видов работ | Ед. измерения | Объем работ |  | Результаты обмера
п/п | поз. по смете |  |  |  | По акту | По результатам обмера | завыш. | заниж.
1 | 2 | 3 | 4 | 5 | 6 | 7 | 8 | 9
Комиссия пришла к выводу, что акт выполненных работ соответствует действительности.
Качество работ соответствует требованиям СТБ, СН и П и другим нормативным документам.
Члены комиссии

## Акт на доп работы 1 (hidden)
АКТ
НА ДОПОЛНИТЕЛЬНЫЕ РАБОТЫ
г. ___________________ |  |  |  | от "____"__________________20____г.
Мы, нижеподписавшиеся, уполномоченные представители:
Заказчика:
Проектной организации:
Подрядчика:
Субподрядчика:
составили настоящий акт о том, что при производстве работ по объекту:
часть объекта:
Причины возникновения дополнительных работ
выявлены следующие дополнительные работы, неучтенные в смете:
№ п/п | Наименование работ | Ед. изм. | Кол-во | Цена на ед. изм., бел. руб | Сумма, бел. руб | Основание цены
Представители
Заказчика
Проектной организации
Подрядчика
Субподрядчика
УКАЗАНИЯ ЗАКАЗЧИКА
Заказчик подтверждает необходимость перечисленных работ на сумму | [5 empty] | бел. руб.
с оплатой
в счет резерва средств на непредвиденные работы и затраты, корректировки сводной сметы (ненужное зачеркнуть)

## Акт на доп работы 2 (hidden)
АКТ
НА ДОПОЛНИТЕЛЬНЫЕ РАБОТЫ
г. ___________________ | [7 empty] | от "____"__________________20____г.
Мы, нижеподписавшиеся, уполномоченные представители:
Заказчика:
Проектной организации:
Подрядчика:
Субподрядчика:
составили настоящий акт о том, что при производстве работ по объекту:
часть объекта:
Причины возникновения дополнительных работ
выявлены следующие дополнительные работы, неучтенные в смете:
НОМЕР |  | ОБОСНОВАНИЕ | НАИМЕНОВАНИЕ ВИДОВ РАБОТ И МАТЕРИАЛЬНЫХ РЕСУРСОВ | ЕДИНИЦА ИЗМЕРЕНИЯ, КОЛИЧЕСТВО | ТРУДО-ЗАТРАТЫ ЧЕЛ-Ч. | СТОИМОСТЬ: ЕДИНИЦА ИЗМЕРЕНИЯ/ВСЕГО, БЕЛ. РУБ.
[6 empty] | ЗАРАБОТНАЯ ПЛАТА РАБОЧИХ | ЭКСПЛУАТАЦИЯ МАШИН |  | МАТЕРИАЛЬ-НЫЕ РЕСУРСЫ | ТРАНС-ПОРТ | ОБЩАЯ СТОИМОСТЬ
П/П | ПОЗ. ПО СМЕТЕ | [5 empty] | ВСЕГО | В ТОМ ЧИСЛЕ ЗАРПЛАТА
1 | 2 | 3 | 4 | 5 | 6 | 7 | 8 | 9 | 10 | 11 | 12
№ | Наименование ресурса |  |  | Ед. изм. | Кол-во | Цена за единицу, бел. руб. |  | Стоимость, бел. руб. | Транспорт
[6 empty] | без НДС | с НДС |  | % | на ед., бел. руб. | всего, бел. руб
1 | 2 |  |  | 3 | 4 | 5 | 6 | 7 | 8 | 9 | 10
Представители
Заказчика
Проектной организации
Подрядчика
Субподрядчика
УКАЗАНИЯ ЗАКАЗЧИКА
Заказчик подтверждает необходимость перечисленных работ на сумму
с оплатой
в счет резерва средств на непредвиденные работы и затраты, корректировки сводной сметы (ненужное зачеркнуть)

## ПНР1 (hidden)
| СОГЛАСОВАНО |  |  | УТВЕРЖДАЮ
РУКОВОДИТЕЛЬ
| (должность) | (подпись) (инициалы, фамилия) |  | (должность) |  | (подпись) | (инициалы, фамилия)
" " ____________________ 20_____ г.
ЗАКАЗЧИК:
АДРЕС:
УНП:
ГЕНПОДРЯДЧИК:
АДРЕС:
УНП:
СУБПОДРЯДЧИК:
АДРЕС:
УНП:
ДОГОВОР:
НАИМЕНОВАНИЕ ОБЪЕКТА:
ЧАСТЬ ОБЪЕКТА:
ЛОКАЛЬНАЯ СМЕТА №
(ЛОКАЛЬНЫЙ СМЕТНЫЙ РАСЧЕТ №)
на
(наименование вида пусконаладочных работ)
Составлена в ценах |  |  |  | Сметная стоимость |  |  |  | тыс. бел. руб.
(на дату разработки)
Среднемесячная заработная плата в строительстве за | [7 empty] | бел. руб.
Нормативное рабочее время | [7 empty] | час.
Цена одного чел.-ч | [7 empty] | бел. руб.
№ п/п | Обоснование (номер или шифр нормативов расхода ресурсов) | Наименование и техническая характеристика оборудования или видов работ | Единица измерения | Кол-во | Нормы затрат труда, чел.-час |  | Стоимость, бел. руб. |  | ОХР и ОПР, бел. руб. | План. прибыль, бел. руб.
[5 empty] | Единицы измерения | Всего | Единицы измерения | Всего
1 | 2 | 3 | 4 | 5 | 6 | 7 | 8 | 9
ИТОГО заработная плата
Общехозяйственные и общепроизводственные расходы
Плановая прибыль
Прочие расходы
Всего по смете
Составил
|  | (должность) | (подпись) |  | (инициалы, фамилия)
Проверил
|  | (должность) | (подпись) |  | (инициалы, фамилия)
Заказчик
|  | (должность) | (подпись) |  | (инициалы, фамилия)

## ПНР2 (для экспертизы) (hidden)
Наименование объекта:
Код объекта:
Наименование здания, сооружения:
Шифр здания, сооружения:
Комплект чертежей:
ЛОКАЛЬНАЯ СМЕТА №
(ЛОКАЛЬНЫЙ СМЕТНЫЙ РАСЧЕТ №)
на
(наименование вида пусконаладочных работ)
Составлена в ценах
(на дату разработки)
Стоимость |  |  | тысяч белорусских рублей
Среднемесячная заработная плата в строительстве за | [7 empty] | бел. руб.
Нормативное рабочее время | [7 empty] | часа
Цена одного человека-часа | [7 empty] | рублей
№ п/п | Обоснование (номер или шифр нормативов расхода ресурсов, номер индивидуальных норм расхода ресурсов и т.д.) | Наименование и техническая характеристика оборудования или видов работ | Единица измерения | Количество единиц измерения | Нормы затрат труда, человеко-часов |  | Стоимость, белорусских рублей
[5 empty] | на единицу измерения | всего | на единицу измерения | всего
1 | 2 | 3 | 4 | 5 | 6 | 7 | 8 | 9
ИТОГО
Заработная плата
ОХР и ОПР
Плановая прибыль
Прочие расходы
Всего по смете
Составил
|  | (должность служащего) | (подпись) |  | (инициалы, фамилия)
Проверил
|  | (должность служащего) | (подпись) |  | (инициалы, фамилия)
Заказчик
|  | (должность служащего) | (подпись) |  | (инициалы, фамилия)

## Акт С-5 (hidden)
Форма С-5
(наименование организации)
УТВЕРЖДАЮ
|  |  | (должность) | (подпись) | (инициалы, фамилия)
" " ____________________ 20_____ г.
АКТ
об устройстве нетитульного временного здания и сооружения
Мы, нижеподписавшиеся, составили настоящий акт об устройстве на объекте
(указывается наименование объекта строительства)
временного
(указывается наименование временного нетитульного здания или сооружения)
Характеристика временного нетитульного здания или сооружения:
Площадь | [5 empty] | кв.м.
Объем | [5 empty] | куб.м.
Протяженность | [5 empty] | пог.м.
Срок эксплуатации | [5 empty] | месяцев
Фактическая стоимость согласно расчету | [5 empty] | бел. руб.
Предполагаемая стоимость возвратных материалов согласно расчету | [5 empty] | бел. руб.
РАСЧЕТ
фактической стоимости нетитульного временного здания и сооружения
№ п/п | Вид выполняемых работ, перечень материалов | Обоснование | Единица измерения | Объем работ | Количество материалов
[5 empty] | на единицу объема | на весь объем
1 | 2 | 3 | 4 | 5 | 6 | 7
Расчет стоимости материалов, подлежащих возврату
№ п/п | Наименование материалов | Единица измерения | Количество | Процент год-ности | Цена без НДС, бел. руб. | Стоимость, бел. руб.
1 | 2 | 3 | 4 | 5 | 6 | 7
Расчет ежемесячной суммы износа
Объект оприходован в подотчет
Исполнитель работ
|  | (подпись) |  | (инициалы, фамилия)
Инженер
|  | (подпись) |  | (инициалы, фамилия)
Бухгалтер
|  | (подпись) |  | (инициалы, фамилия)

## Командировка. Перевозка. РХР (hidden)
Объект:
Заказчик:
Генподрядчик:
Субподрядчик:
ИСХОДНЫЕ ДАННЫЕ
Статьи затрат | Ед. изм. | Кол-во | Коэф. пер. | Трудозатраты
ЗАКАЗЧИК |  | ПОДРЯДЧИК

## Материалоемкость (hidden)
Наименование объекта:
Код объекта:
ВЕДОМОСТЬ МАТЕРИАЛОВ ДЛЯ ОПРЕДЕЛЕНИЯ МАТЕРИАЛОЕМКОСТИ
№ п/п | Обоснование | Наименование ресурсов | Ед. изм. | Количество
1 | 2 | 3 | 4 | 5
Составил
Проверил

## Акт С-14 (hidden)
ЗАКАЗЧИК: |  |  |  |  | УНП
(наименование организации)
ГЕНПОДРЯДЧИК: |  |  |  |  | УНП
(наименование организации)
СУБПОДРЯДЧИК: |  |  |  |  | УНП
(наименование организации)
ОБЪЕКТ:
(наименование, адрес)
АКТ
оприходования материалов, полученных от разборки
Комиссия подтверждает факт разборки
(наименование здания, сооружения, конструкции)
В результате разборки получены и подлежат принятию на учет следующие материалы:
№ п/п | Наименование материалов | Ед. изм. | Кол-во | Стоимость единицы в действующих ценах, бел. руб. | Процент годности | Сумма, бел. руб. | Примечание
1 | 2 | 3 | 4 | 5 | 6 | 7 | 8
Члены комиссии
Дата составления |  | «__» ______________ 20___ г.
Перечисленные материалы временно приняты на хранение ____________________________________
(наименование организации)
Материально ответственным лицом

## Расчет ЗП (hidden)
Объект:
Часть объекта:
Расчет стоимости заработной платы рабочих строителей
Составлен в ценах на
Стоимость чел-часа рабочего 4-го разряда
№ п/п | Обоснование | Наименование вида работ | Ед. изм. | Труд. на ед., чел.-ч | Средний разряд работ | Коэф. к труд. | Зар. плата на ед., бел. руб
|  |  | Кол-во | Труд. всего, чел.-ч | Меж-разрядный коэфф. | Коэф. к зар. плате | Зар. плата всего, бел. руб
1 | 2 | 3 | 4 | 5 | 6 | 7 | 8

## Акт на скрытые работы (hidden)
АКТ
освидетельствования скрытых работ
наименование работ
выполненных в
наименование и место расположения объекта
«____» __________________ 20 ___ г.
Комиссия в составе:
представителя подрядчика
| должность |  | фамилия, инициалы
представителя субподрядной организации (в случаях выполнения работ субподрядной организацией)
| должность |  | фамилия, инициалы
представителя технического надзора
| должность |  | фамилия, инициалы
представителя авторского надзора
| должность |  | фамилия, инициалы
произвела осмотр работ, выполненных
наименование строительно-монтажной организации
и составила настоящий акт о нижеследующем:
1 К освидетельствованию предъявлены следующие работы
наименование работ
2 Работы выполнены по проектной документации
наименование разработчика проектной документации, номер чертежей и дата их составления
3 При выполнении работ применены
наименование материалов, конструкций, изделий со ссылкой на сертификаты или другие документы, подтверждающие качество
4 При выполнении работ отсутствуют/допущены (нужное подчеркнуть) нарушения требований ТНПА и (или) проектной документации
при наличии нарушений указывают, кем согласованы работы , номер чертежей и дату согласования
5 Даты: начало работ
окончание работ
Представитель подрядчика
|  | дата и время | подпись | фамилия, инициалы
Представитель субподрядной организации (в случаях выполнения работ субподрядной организацией)
|  | дата и время | подпись | фамилия, инициалы
Представитель технического надзора
|  | дата и время | подпись | фамилия, инициалы
Представитель авторского надзора
|  | дата и время | подпись | фамилия, инициалы

## Исходные данные (hidden)
НАИМЕНОВАНИЕ ОБЪЕКТА:
КОД ОБЪЕКТА:
НАИМЕНОВАНИЕ ЗДАНИЯ, СООРУЖЕНИЯ:
ШИФР ЗДАНИЯ, СООРУЖЕНИЯ:
КОМПЛЕКТ ЧЕРТЕЖЕЙ:
ИСХОДНЫЕ ДАННЫЕ К ЛОКАЛЬНОЙ СМЕТЕ №
НА
№ | Обоснование | Единица измерения | Объем работ (Норма расхода) | Примечание
1 | 2 | 3 | 4 | 5

## Акт С-4 (hidden)
Заказчик: | [10 empty] | УНП
(наименование организации)
Генподрядчик (подрядчик): | [10 empty] | УНП
(наименование организации)
Субподрядчик: | [10 empty] | УНП
(наименование организации)
Объект:
(наименование, адрес)
Договор подряда (субподряда)
(дата, номер)
АКТ
на передачу электроэнергии, воды, газа, теплоэнергии
Передающая сторона
(наименование организации)
Принимающая сторона
(наименование организации)
Мы, нижеподписавшиеся, от имени передающей стороны
(должность, инициалы, фамилия)
и от имени принимающей стороны
(должность, инициалы, фамилия)
составили настоящий акт о передаче потребленных в процессе производства строительно- монтажных работ электроэнергии, воды,
газа и тепловой энергии:
№ п/п | Направление потребления | Электроэнергия |  |  | Вода |  |  | Газ |  |  | Теплоэнергия
|  | кол. | тариф, руб. | сумма, руб. | кол. | тариф, руб. | сумма, руб. | кол. | тариф, руб. | сумма, руб. | кол. | тариф, руб. | сумма, руб.
|  | ед. изм. |  |  | ед. изм. |  |  | ед. изм. |  |  | ед. изм.
1 | 2 | 3 | 4 | 5 | 6 | 7 | 8 | 9 | 10 | 11 | 12 | 13 | 14
1 | Технологические нужды – всего
В том числе:
2 | Эксплуатация машин и механизмов – всего
маш.-ч.
В том числе:
3 | Вспомогательное производство – всего
В том числе:
4 | Общепроизводственные расходы – всего
В том числе:
5 | Ставка НДС | x | x |  | x | x |  | x | x |  | x | x
6 | Сумма НДС | x | x |  | x | x |  | x | x |  | x | x
7 | Всего с НДС | x | x |  | x | x |  | x | x |  | x | x
Подписи сторон:
Передающая сторона
|  |  | (должность) |  | (подпись) |  |  | (инициалы, фамилия)
Принимающая сторона
|  |  | (должность) |  | (подпись) |  |  | (инициалы, фамилия)
«___» __________________ 20___ г.

## Журнал 6-КС (hidden)
Журнал выполнения работ (6-КС)
№ П/П | ОБОСНОВАНИЕ | НАИМЕНОВАНИЕ РАБОТ, РЕСУРСОВ, РАСХОДОВ | ЕД. ИЗМ. | КОЛ-ВО | ВЫПОЛНЕНО ВСЕГО | ОСТАТОК
1 | 2 | 3 | 4 | 5 | 6 | 7

## Наряд (hidden)
Утверждаю к оплате
[11 empty] | (должность) | (подпись) | (инициалы, фамилия)
" " ____________________ 20_____ г.
Подрядчик:
Прораб:
Объект:
Часть объекта:
Сроки выполнения
[13 empty] | По плану | Фактически
Начало
Окончание
№ |  | Обоснование | Наименование видов работ | Разряд | Единица измерения | ЗАДАНИЕ |  |  |  |  | ВЫПОЛНЕНИЕ |  |  | Табель
п/п | по смете |  |  |  |  | Объем работ | На единицу измерения |  | На объем |  | Объем работ | На объем
[7 empty] | трудо-затраты | зар. плата | трудо-затраты | зар. плата |  | трудо-затраты | зар. плата
[7 empty] | рабочих |  | рабочих |  |  | рабочих
[7 empty] | машинистов |  | машинистов |  |  | машинистов
1 | 2 | 3 | 4 | 5 | 6 | 7 | 8 | 9 | 10 | 11 | 12 | 13 | 14 | 15
|  | Наряд выдал | [6 empty] | Работу сдал
|  | Наряд принял | [6 empty] | Работу принял

## Перечень затрат (hidden)
ПЕРЕЧЕНЬ ЗАТРАТ
на выполнение работ по
1 Кредитополучатель:
2 Льготное кредитование осуществляется на основании проектно-сметной документации
3 Сроки выполнения работ
4 Способ производства работ
Наименование выполняемых ремонтных работ | Наименование строительных материалов | Ед. изм. | Объем работ | Стоимость в текущих ценах, бел. руб.
Перечень выдан
Дата выдачи |  |  | Регистрационный номер
Должностное лицо
| (должность) | (подпись) | (инициалы, фамилия)

## Ведомость объемов ПНР (hidden)
НАИМЕНОВАНИЕ ОБЪЕКТА:
КОД ОБЪЕКТА:
НАИМЕНОВАНИЕ ЗДАНИЯ, СООРУЖЕНИЯ:
ШИФР ЗДАНИЯ, СООРУЖЕНИЯ:
КОМПЛЕКТ ЧЕРТЕЖЕЙ:
ВЕДОМОСТЬ
объемов и стоимости пусконаладочных работ
(вид пусконаладочных работ)
Составлена в ценах на
(дата разработки)
Обоснование | Наименование видов работ | Объем | Стоимость, тысяч белорусских рублей | [5 empty] | Затраты труда, человеко-часов
|  | единица измерения | заработная плата | ОХР и ОПР | плановая прибыль | налоги | прочие расходы | всего
1 | 2 | 3 | 4 | 5 | 6 | 7 | 8 | 9 | 10
Составил
| (должность служащего) |  | (подпись) |  | (инициалы, фамилия)
Проверил
| (должность служащего) |  | (подпись) |  | (инициалы, фамилия)
Заказчик
| (должность служащего) |  | (подпись) |  | (инициалы, фамилия)

## Ведомость материалов 2 (hidden)
Заказчик: | [7 empty] | УНП
(наименование организации)
Генподрядчик (подрядчик): | [7 empty] | УНП
(наименование организации)
Субподрядчик: | [7 empty] | УНП
(наименование организации)
Объект:
Часть объекта:
Договор подряда (субподряда) №
(дата, номер)
№ | Обоснование | Наименование ресурса | Кол-во | Ед. изм. | Цена за единицу, бел. руб. | Стоимость без НДС, бел. руб. | Ставка НДС, % | Сумма НДС, бел. руб. | Стоимость с НДС, бел. руб. | Прим.
1 | 2 | 3 | 4 | 5 | 6 | 7 | 8 | 9 | 10 | 11
Заказчик |  |  |  |  | Подрядчик

## Ведомость отходов (hidden)
Наименование объекта:
Код объекта:
ВЕДОМОСТЬ ОТХОДОВ
Составлена в ценах на
(дата разработки)
№ локальной сметы / объектной сметы | Отходы |  |  | Мероприятия по обращению с отходами, тысяч белорусских рублей |  |  | Всего, тысяч белорусских рублей
| код | наименование | масса (количество), т (шт.) | средства на перевозку отходов (погрузка, транспорти-ровка, разгрузка) | средства, связанные с приемом, использова-нием, обез-вреживанием, захоронением, хранением отходов | экологический налог
1 | 2 |  | 3 | 4 | 5 | 6 | 7
Составил
|  | (должность служащего) | (подпись) | (инициалы, фамилия)
Проверил
|  | (должность служащего) | (подпись) | (инициалы, фамилия)

## Ведомость СО (hidden)
Заказчик: | [8 empty] | УНП
(наименование организации)
Генподрядчик (подрядчик): | [8 empty] | УНП
(наименование организации)
Субподрядчик: | [8 empty] | УНП
(наименование организации)
Объект:
Часть объекта:
Договор подряда (субподряда) №
(дата, номер)
№ | № по смете | Обоснование | Наименование оборудования по смете | Наименование оборудования по ТН | Кол-во | Ед. изм. | Цена за единицу, бел. руб. | Стоимость без налогов, бел. руб. | Ставка НДС, % | Сумма налогов, бел. руб. | Стоимость с налогами, бел. руб.
1 | 2 | 3 | 4 | 5 | 6 | 7 | 8 | 9 | 10 | 11 | 12
Заказчик | [5 empty] | Подрядчик

## ПНР3 (акт) (hidden)
Заказчик: | [5 empty] | УНП
(наименование организации)
Генподрядчик (подрядчик): | [5 empty] | УНП
(наименование организации)
Субподрядчик: | [5 empty] | УНП
(наименование организации)
Объект:
(наименование, адрес)
Часть объекта:
(наименование)
Договор подряда (субподряда)
(дата, номер)
Источник финансирования:
АКТ
СДАЧИ-ПРИЕМКИ ВЫПОЛНЕННЫХ ПУСКОНАЛАДОЧНЫХ РАБОТ №
на
(наименование вида пусконаладочных работ)
Составлена в ценах
(на дату разработки)
Цена одного чел.-ч |  |  | бел. руб.
№ п/п | Обоснование (номер или шифр нормативов расхода ресурсов) | Наименование и техническая характеристика оборудования или видов работ | Единица измерения | Кол-во | Нормы затрат труда, чел.-час |  | Стоимость, бел. руб. |  | ОХР и ОПР, бел. руб. | План. прибыль, бел. руб.
[5 empty] | Единицы измерения | Всего | Единицы измерения | Всего
1 | 2 | 3 | 4 | 5 | 6 | 7 | 8 | 9
Качество работ соответствует требованиям технических нормативных правовых актов
Сдал Генподрядчик (подрядчик) (субподрядчик) |  |  |  | Принял Заказчик (генподрядчик)
Дата подписания |  | "____" _____________ 20___г. |  | Дата подписания |  | "____" _____________ 20___г.
Документы для рассмотрения получены |  |  |  | Документы от заказчика (генподрядчика) получены
заказчиком (генподрядчиком) |  |  |  | подрядчиком (субподрядчиком)
"____" _______________________ 20___г. |  |  |  | "____" _______________________ 20___г.
_____________ _____________ _____________ |  |  |  | _____________ _____________ _____________