## id=2576 ОС-3-5
Наименование объекта: 5 ПК. МОДЕРНИЗАЦИЯ ТОРГОВОГО ПРОСТРАНСТВА КРЫТОГО РЫНКА ГОСУДАРСТВЕННОГО ПРЕДПРИЯТИЯ "МИНСКИЙ
КОМАРОВСКИЙ РЫНОК" РАСПОЛОЖЕННОГО ПО АДРЕСУ: Г. МИНСК, УЛ. В. ХОРУЖЕЙ, 8. 5-Й ПУСКОВОЙ КОМПЛЕКС
Код объекта: 51-2025
ОБЪЕКТНАЯ СМЕТА № 3-5
(ОБЪЕКТНЫЙ СМЕТНЫЙ РАСЧЕТ № 3-5)
на строительство ТОРГОВОЕ ПРОСТРАНСТВО КРЫТОГО РЫНКА. 5-Й ПУСКОВОЙ КОМПЛЕКС
(наименование здания, сооружения)
| Составлена в ценах на | 01.01.2026 |  |  | Стоимость | 225.255 | тысяч белорусских рублей
(дата разработки)
№ локальных смет (локаль-ных сметных расчетов) | Наименование работ, расходов | Стоимость, тысяч белорусских рублей | [5 empty] | Общая стоимость, тысяч белорусских рублей
|  | заработная плата | эксплуатация машин и механизмов | материалы, изделия, конструкции | ОХР и ОПР | монтируемые оборудование, мебель | прочие средства
|  |  | в т.ч. заработная плата машинистов | транспорт | плановая прибыль | транспорт |  | трудоемкость, человеко-часов
1 | 2 | 3 | 4 | 5 | 6 | 7 | 8 | 9
501 | №501 ДЕМОНТАЖНЫЕ РАБОТЫ ПО ЧЕРТЕЖАМ АР 5 ПК (ПО ЗАМЕЧАНИЯМ ЭКСПЕРТИЗЫ) | 2.651 | 3.521 | 0.309 | 2.809 |  |  | 12.302
|  |  | 1.623 | 0.024 | 2.988 |  |  | 250.58
502 | №502 ТЕХНОЛОГИЧЕСКОЕ ОБОРУДОВАНИЕ(ТХ), 5 ПК | 1.111 | 0.096 | 0.967 | 0.783 | 173.648 |  | 177.493
|  |  | 0.066 | 0.074 | 0.814 |  |  | 79.94
503 | №503 СИЛОВОЕ ЭЛЕКТРООБОРУДОВАНИЕ (ЭМ), 5 ПК С ИЗМ.1 | 4.184 | 0.298 | 5.633 | 2.54 |  |  | 14.754
|  |  | 0.084 | 0.34 | 1.759 |  |  | 244.22
504 | №504 ВОДОПРОВОД И КАНАЛИЗАЦИЯ (ВК), 5 ПК | 4.875 | 0.121 | 1.681 | 3.667 |  |  | 14.014
|  |  | 0.081 | 0.109 | 3.561 |  |  | 315.32
505 | №505 СТРОИТЕЛЬНЫЕ РАБОТЫ ПО ЧЕРТЕЖАМ АР 5 ПК ( ПО ЗАМЕЧАНИЯМ ЭКСПЕРТИЗЫ) | 1.089 | 0.124 | 3.652 | 0.748 |  |  | 6.692
|  |  | 0.049 | 0.284 | 0.795 |  |  | 73.82
| ИТОГО | 13.91 | 4.16 | 12.242 | 10.547 | 173.648 |  | 225.255
|  |  | 1.903 | 0.831 | 9.917 |  |  | 963.88
| Возвратные суммы |  |  | 0.061 |  |  |  | 0.061
ГЛАВНЫЙ ИНЖЕНЕР ПРОЕКТА |  |  |  |  | П.В.ВАРАКСА
|  |  |  | (подпись) | (инициалы, фамилия)
НАЧАЛЬНИК |  | ОТДЕЛА (ПОДРАЗДЕЛЕНИЯ) |  |  | Л.А. КАРПАЧ
| (наименование) |  |  | (подпись) | (инициалы, фамилия)
СОСТАВИЛ |  | ГЛ. СПЕЦИАЛИСТ |  |  | Л.А. КАРПАЧ
|  | (должность служащего) |  | (подпись) | (инициалы, фамилия)
ПРОВЕРИЛ |  | ГЛ. СПЕЦИАЛИСТ |  |  | Л.А. КАРПАЧ
|  | (должность служащего) |  | (подпись) | (инициалы, фамилия)

## id=13707 ЛС(э)-501
УТВЕРЖДАЮ
[5 empty] | (должность) |  | (подпись) | (инициалы, фамилия)
" " ____________________ 20_____ г.
Наименование объекта: 5 ПК. МОДЕРНИЗАЦИЯ ТОРГОВОГО ПРОСТРАНСТВА КРЫТОГО РЫНКА ГОСУДАРСТВЕННОГО ПРЕДПРИЯТИЯ
"МИНСКИЙ КОМАРОВСКИЙ РЫНОК" РАСПОЛОЖЕННОГО ПО АДРЕСУ: Г. МИНСК, УЛ. В. ХОРУЖЕЙ, 8. 5-Й ПУСКОВОЙ КОМПЛЕКС
Код объекта: 51-2025
Наименование здания, сооружения: ТОРГОВОЕ ПРОСТРАНСТВО КРЫТОГО РЫНКА. 5-Й ПУСКОВОЙ КОМПЛЕКС
Шифр здания, сооружения: 51-2025
Комплект чертежей: 51/2025-ПК5-ПК6-АР
|  |  | ЛОКАЛЬНАЯ СМЕТА № | 501
(ЛОКАЛЬНЫЙ СМЕТНЫЙ РАСЧЕТ)
на ДЕМОНТАЖНЫЕ РАБОТЫ ПО ЧЕРТЕЖАМ АР 5 ПК (ПО ЗАМЕЧАНИЯМ ЭКСПЕРТИЗЫ)
Составлена в ценах на 01.01.2026 |  |  |  | Стоимость | 14.980 тысяч белорусских рублей
(дата разработки)
№ п/п | Обоснование | Наименование работ, ресурсов, расходов | Единица измерения | Стоимость единицы измерения/всего, белорусских рублей | [5 empty] | Трудозатраты (чел-ч.)
|  |  |  | заработная плата | эксплуатация машин и механизмов |  | материалы, изделия, конструк-ции (монти-руемые оборудо-вание, мебель) | транс-порт | общая стоимость | рабочих | машини-стов
|  |  | количество |  | всего | в т.ч. заработ-ная плата машини-стов
1 | 2 | 3 | 4 | 5 | 6 | 7 | 8 | 9 | 10 | 11 | 12
Чел.ч.= 16.96 руб/ч; Дата: на 1-ое Января 2026г.; Методика: Новое строительство; Зона: 3, Район: Минск, База НРР 2022г.
| 00000/26040 | ЗДАНИЕ - СТРОИТЕЛЬНАЯ ЧАСТЬ. Перекрытия, покрытия. Полы. Демонтажные работы. -
51.4 М2
1 | ПРИМЕЧАНИЕ: | РАЗДЕЛ ЭЛ - 19М2
2 | Е46-70-1 | РЕЗКА СТРОИТЕЛЬНЫХ КОНСТРУКЦИЙ БЕТОНОРЕЗНЫМИ МАШИНАМИ С ИСПОЛЬЗОВАНИЕМ ОТРЕЗНЫХ СЕГМЕНТНЫХ КРУГОВ ДИАМЕТРОМ 500 ММ, ГЛУБИНОЙ РЕЗКИ 150 ММ | 100 М | 158.71 | 51.52 |  | 2.18 |  | 212.41 | 9.08
|  | РАЗРЯД=4.3, МЕЖР.КОЭФФ.=1.0306 ОХРиОПР=65.72%, План=69.89% | 1.54 | 244.41 | 79.34 |  | 3.36 |  | 327.11 | 13.98
3 | 1/10-170-2/60 | КРУГ АЛМАЗНЫЙ ОТРЕЗНОЙ СЕГМЕНТНЫЙ ПО БЕТОНУ 300 X 3 | ШТ. |  |  |  | 187 | 14.85 | 201.85
|  |  | 0.7084 |  |  |  | 132.47 | 10.52 | 142.99
4 | Е46-34-3 | РАЗБОРКА ПОЛОВ ЖЕЛЕЗОБЕТОННЫХ | М3 | 272.72 | 443.04 | 209.96 | 18.88 | 1.5 | 736.14 | 15.45 | 12.38
|  | РАЗРЯД=4.4, МЕЖР.КОЭФФ.=1.0408 ОХРиОПР=65.72%, План=69.89% Примечание: ПРИМ | 1.9 | 518.17 | 841.78 | 398.92 | 35.87 | 2.85 | 1398.67 | 29.36 | 23.52
5 | ПРИМЕЧАНИЕ: | РАЗДЕЛ ВК - 32,4М2
6 | Е46-70-1 | РЕЗКА СТРОИТЕЛЬНЫХ КОНСТРУКЦИЙ БЕТОНОРЕЗНЫМИ МАШИНАМИ С ИСПОЛЬЗОВАНИЕМ ОТРЕЗНЫХ СЕГМЕНТНЫХ КРУГОВ ДИАМЕТРОМ 500 ММ, ГЛУБИНОЙ РЕЗКИ 150 ММ | 100 М | 158.71 | 51.52 |  | 2.18 |  | 212.41 | 9.08
|  | РАЗРЯД=4.3, МЕЖР.КОЭФФ.=1.0306 ОХРиОПР=65.72%, План=69.89% | 0.3093 | 49.09 | 15.94 |  | 0.67 |  | 65.7 | 2.81
7 | 1/10-170-2/60 | КРУГ АЛМАЗНЫЙ ОТРЕЗНОЙ СЕГМЕНТНЫЙ ПО БЕТОНУ 300 X 3 | ШТ. |  |  |  | 187 | 14.85 | 201.85
|  |  | 0.14228 |  |  |  | 26.61 | 2.11 | 28.72
8 | Е46-34-3 | РАЗБОРКА ПОЛОВ ЖЕЛЕЗОБЕТОННЫХ | М3 | 272.72 | 443.04 | 209.96 | 18.88 | 1.5 | 736.14 | 15.45 | 12.38
|  | РАЗРЯД=4.4, МЕЖР.КОЭФФ.=1.0408 ОХРиОПР=65.72%, План=69.89% Примечание: ПРИМ | 5.832 | 1590.5 | 2583.81 | 1224.49 | 110.11 | 8.75 | 4293.17 | 90.1 | 72.2
9 | Е1-164-1 | РАЗРАБОТКА ГРУНТА ВРУЧНУЮ В ТРАНШЕЯХ ГЛУБИНОЙ ДО 2 М БЕЗ КРЕПЛЕНИЙ С ОТКОСАМИ, ГРУНТ 1 ГРУППЫ | 100 М3 ГРУНТА | 2401.62 |  |  |  |  | 2401.62 | 164.68
[5 empty] | К=1.2 | К=1.2
|  | РАЗРЯД=3, МЕЖР.КОЭФФ.=0.8599 ОХРиОПР=65.72%, План=69.89% Ктруд=1.2, Ктруд.маш=1.2 | 0.10368 | 249 |  |  |  |  | 249 | 17.07
10 | ПРИМЕЧАНИЕ: | ПЕРЕРАБОТКА МУСОРА
11 | СПОГР24 | МУСОР СТРОИТЕЛЬНЫЙ погрузка | Т |  |  |  | 2.53 |  | 2.53
| прием отходов |  | 35.192 |  |  |  | 89.04 |  | 89.04
12 | СПОГР24 | МУСОР СТРОИТЕЛЬНЫЙ разгрузка | Т |  |  |  | 3.09 |  | 3.09
| прием отходов |  | 35.192 |  |  |  | 108.74 |  | 108.74
13 | С999-9900.711 | СТОИМОСТЬ ПРИЕМА И ПЕРЕРАБОТКИ ОТХОДОВ | Т |  |  |  | 50 |  | 50
| прием отходов |  | 35.192 |  |  |  | 1759.6 |  | 1759.6
14 | С310-27.1 | ПЕРЕВОЗКА ДО 27 КМ,КЛАСС ГРУЗА I | Т |  |  |  |  | 11.68 | 11.68
| обращение с отходами |  | 35.192 |  |  |  |  | 411.04 | 411.04
15 | С999-9901-1 | ЭКОЛОГИЧЕСКИЙ НАЛОГ | Т |  |  |  | 8.81 |  | 8.81
| экологический налог |  | 35.192 |  |  |  | 310.04 |  | 310.04
|  | ИТОГО ПО РАЗДЕЛУ 00000/26040 |  | 2651 | 3521 | 1623 | 309 | 24 | 6505 | 153.32 | 95.72
|  | ОХР и ОПР | [6 empty] | 2809
|  | ПЛАНОВАЯ ПРИБЫЛЬ | [6 empty] | 2988
|  | ИТОГО С ОХР/ОПР И ПЛАНОВОЙ ПРИБЫЛЬЮ | [6 empty] | 12302
|  | ИТОГО ПО Строительные работы (город) |  | 2651 | 3521 | 1623 | 309 | 24 | 6505 | 153.32 | 95.72
|  | ОХРиОПР = 65.72% | [6 empty] | 2809
|  | План.приб. = 69.89% | [6 empty] | 2988
|  | ИТОГО | [6 empty] | 12302
|  | ИТОГО |  | 2651 | 3521 | 1623 | 309 | 24 | 6505 | 153.32 | 95.72
|  | ОХР и ОПР | [6 empty] | 2809
|  | ПЛАНОВАЯ ПРИБЫЛЬ | [6 empty] | 2988
|  | СРЕДНИЙ РАЗРЯД РАБОЧИХ | [6 empty] | 3.3
|  | ВСЕГО | [6 empty] | 12302
В ТОМ ЧИСЛЕ:
|  | СТРОИТЕЛЬНЫЕ РАБОТЫ, ВСЕГО | [6 empty] | 12302
В ТОМ ЧИСЛЕ:
|  | ЗАРАБОТНАЯ ПЛАТА | [6 empty] | 2651
|  | ЭКСПЛУАТАЦИЯ МАШИН И МЕХАНИЗМОВ, ВСЕГО | [6 empty] | 3521
|  | В ТОМ ЧИСЛЕ ЗАРАБОТНАЯ ПЛАТА МАШИНИСТОВ | [6 empty] | 1623
|  | МАТЕРИАЛЫ, ИЗДЕЛИЯ, КОНСТРУКЦИИ | [6 empty] | 309
|  | ТРАНСПОРТ | [6 empty] | 24
|  | ОХР И ОПР | [6 empty] | 2809
|  | ПЛАНОВАЯ ПРИБЫЛЬ | [6 empty] | 2988
|  | СРЕДСТВА НА ВЫПОЛНЕНИЕ МЕРОПРИЯТИЙ ПО ОБРАЩЕНИЮ С ОТХОДАМИ: |  |  |  |  | 2267 | 411 | 2678
|  | В Т.Ч. СТОИМОСТЬ ПРИЕМА И ПЕРЕРАБОТКИ ОТХОДОВ |  |  |  |  | 1957 |  | 1957
|  | В Т.Ч. ЭКОЛОГИЧЕСКИЙ НАЛОГ |  |  |  |  | 310 |  | 310
|  | В Т.Ч. СТОИМОСТЬ ПЕРЕВОЗКИ ОТХОДОВ (ПОГРУЗКА, ТРАНСПОРТИРОВКА, РАЗГРУЗКА) | [5 empty] | 411 | 411
|  | ВСЕГО С ПРОЧИМИ И ОБОРУДОВАНИЕМ | [6 empty] | 14980
|  | ЗАТРАТЫ ТРУДА РАБОЧИХ-СТРОИТЕЛЕЙ | [6 empty] | 153.32
|  | ЗАТРАТЫ ТРУДА МАШИНИСТОВ | [6 empty] | 95.72
МАССА (КОЛИЧЕСТВО) ОТХОДОВ
|  | ТРАНСПОРТИРОВКА, Т | [6 empty] | 35.192
|  | ПРИЕМ И ПЕРЕРАБОТКА ОТХОДОВ, Т | [6 empty] | 105.576
| Составил | ГЛ. СПЕЦИАЛИСТ |  |  | С.М.СОЛОВЕЙ
|  | (должность служащего) | (подпись) |  | (инициалы, фамилия)
| Проверил | ГЛ.СПЕЦИАЛИСТ |  |  | Л.А. КАРПАЧ
|  | (должность служащего) | (подпись) |  | (инициалы, фамилия)

## id=13707 ВР-501
Наименование объекта: 5 ПК. МОДЕРНИЗАЦИЯ ТОРГОВОГО ПРОСТРАНСТВА КРЫТОГО РЫНКА
ГОСУДАРСТВЕННОГО ПРЕДПРИЯТИЯ "МИНСКИЙ КОМАРОВСКИЙ РЫНОК" РАСПОЛОЖЕННОГО ПО
АДРЕСУ: Г. МИНСК, УЛ. В. ХОРУЖЕЙ, 8. 5-Й ПУСКОВОЙ КОМПЛЕКС
Код объекта: 51-2025
Наименование здания, сооружения: ТОРГОВОЕ ПРОСТРАНСТВО КРЫТОГО РЫНКА. 5-Й
ПУСКОВОЙ КОМПЛЕКС
Шифр здания, сооружения: 51-2025
Комплект чертежей: 51/2025-ПК5-ПК6-АР
ВЕДОМОСТЬ РЕСУРСОВ №501
на ДЕМОНТАЖНЫЕ РАБОТЫ ПО ЧЕРТЕЖАМ АР 5 ПК (ПО ЗАМЕЧАНИЯМ ЭКСПЕРТИЗЫ)
Составлена в ценах на |  | 01.01.2026
(дата разработки)
№ п/п | Код | Наименование ресурса | Единица измерения | Количество | Стоимость ресурса, белорусских рублей
[5 empty] | за единицу измерения | общая (гр.5 х гр.6)
1 | 2 | 3 | 4 | 5 | 6 | 7
1 | С1-1 | ЗАТРАТЫ ТРУДА РАБОЧИХ | ЧЕЛ-Ч. | 153.32
2 | С1-3 | ЗАТРАТЫ ТРУДА МАШИНИСТОВ | ЧЕЛ-Ч. | 95.72
3 | М330400 | МАШИНЫ ШЛИФОВАЛЬНЫЕ ЭЛЕКТРОЗАЧИСТНЫЕ | МАШ.-Ч | 15.9595 | 5.97 | 95.28
4 | М040504 | АППАРАТ ДЛЯ ГАЗОВОЙ СВАРКИ И РЕЗКИ | МАШ.-Ч | 18.8661 | 0.39 | 7.36
5 | М050102 | КОМПРЕССОРЫ ПЕРЕДВИЖНЫЕ С ДВИГАТЕЛЕМ ВНУТРЕННЕГО СГОРАНИЯ ДАВЛЕНИЕМ ДО 686 КПА (7АТМ) 5 М3/МИН | МАШ.-Ч | 95.7222 | 35.16 | 3365.59
6 | М330805 | МОЛОТКИ ПРИ РАБОТЕ ОТ ПЕРЕДВИЖНЫХ КОМПРЕССОРНЫХ СТАНЦИЙ ОТБОЙНЫЕ ПНЕВМАТИЧЕСКИЕ (БЕЗ УЧЕТА СТОИМОСТИ СЖАТОГО ВОЗДУХА) | МАШ.-Ч | 95.7222 | 0.55 | 52.65
7 | 1/10-135-20/35 | АЦЕТИЛЕН РАСТВОРЕННЫЙ ТЕХНИЧЕСКИЙ МАРКИ Б | Т | 0.002274 | 31900 | 72.54
8 | 1/10-135-20/60 | КИСЛОРОД ТЕХНИЧЕСКИЙ ГАЗООБРАЗНЫЙ | М3 | 15.464 | 4.75 | 73.45
9 | 1/10-170-2/60 | КРУГ АЛМАЗНЫЙ ОТРЕЗНОЙ СЕГМЕНТНЫЙ ПО БЕТОНУ 300 X 3 | ШТ. | 0.85068 | 187 | 159.08
10 | 1/10-280-20/40 | ВОДА | М3 | 2.774 | 1.45 | 4.02
| Составил | ГЛ. СПЕЦИАЛИСТ |  | С.М.СОЛОВЕЙ
|  | (должность служащего) | (подпись) | (инициалы, фамилия)
| Проверил | ГЛ.СПЕЦИАЛИСТ |  | Л.А. КАРПАЧ
|  | (должность служащего) | (подпись) | (инициалы, фамилия)

## id=13707 ВО-501
Наименование объекта: 5 ПК. МОДЕРНИЗАЦИЯ ТОРГОВОГО ПРОСТРАНСТВА КРЫТОГО РЫНКА
ГОСУДАРСТВЕННОГО ПРЕДПРИЯТИЯ "МИНСКИЙ КОМАРОВСКИЙ РЫНОК" РАСПОЛОЖЕННОГО ПО АДРЕСУ:
Г. МИНСК, УЛ. В. ХОРУЖЕЙ, 8. 5-Й ПУСКОВОЙ КОМПЛЕКС
Код объекта: 51-2025
Наименование здания, сооружения: ТОРГОВОЕ ПРОСТРАНСТВО КРЫТОГО РЫНКА. 5-Й ПУСКОВОЙ
КОМПЛЕКС
Шифр здания, сооружения: 51-2025
Комплект чертежей: 51/2025-ПК5-ПК6-АР
ВЕДОМОСТЬ №501
объемов работ и расхода ресурсов
на ДЕМОНТАЖНЫЕ РАБОТЫ ПО ЧЕРТЕЖАМ АР 5 ПК (ПО ЗАМЕЧАНИЯМ ЭКСПЕРТИЗЫ)
Обоснование | Наименование видов работ | Единица измерения | Код ресурса | Наименование ресурсов | Единица измерения | Количество
объем
1 | 2 | 3 | 4 | 5 | 6 | 7
00000/26040 | ЗДАНИЕ - СТРОИТЕЛЬНАЯ ЧАСТЬ. Перекрытия, покрытия. Полы. Демонтажные работы. | М2 | С1-1 | ЗАТРАТЫ ТРУДА РАБОЧИХ | ЧЕЛ.-Ч | 153.32
|  | 51.4 | С1-3 | ЗАТРАТЫ ТРУДА МАШИНИСТОВ | ЧЕЛ.-Ч | 95.72
|  |  | 1/10-135-20/35 | АЦЕТИЛЕН РАСТВОРЕННЫЙ ТЕХНИЧЕСКИЙ МАРКИ Б | Т | 0.002274
|  |  | 1/10-135-20/60 | КИСЛОРОД ТЕХНИЧЕСКИЙ ГАЗООБРАЗНЫЙ | М3 | 15.464
|  |  | 1/10-170-2/60 | КРУГ АЛМАЗНЫЙ ОТРЕЗНОЙ СЕГМЕНТНЫЙ ПО БЕТОНУ 300 X 3 | ШТ. | 0.85068
|  |  | 1/10-280-20/40 | ВОДА | М3 | 2.774
|  |  | М040504 | АППАРАТ ДЛЯ ГАЗОВОЙ СВАРКИ И РЕЗКИ | МАШ.-Ч | 18.8661
|  |  | М050102 | КОМПРЕССОРЫ ПЕРЕДВИЖНЫЕ С ДВИГАТЕЛЕМ ВНУТРЕННЕГО СГОРАНИЯ ДАВЛЕНИЕМ ДО 686 КПА (7АТМ) 5 М3/МИН | МАШ.-Ч | 95.7222
|  |  | М330400 | МАШИНЫ ШЛИФОВАЛЬНЫЕ ЭЛЕКТРОЗАЧИСТНЫЕ | МАШ.-Ч | 15.9595
|  |  | М330805 | МОЛОТКИ ПРИ РАБОТЕ ОТ ПЕРЕДВИЖНЫХ КОМПРЕССОРНЫХ СТАНЦИЙ ОТБОЙНЫЕ ПНЕВМАТИЧЕСКИЕ (БЕЗ УЧЕТА СТОИМОСТИ СЖАТОГО ВОЗДУХА) | МАШ.-Ч | 95.7222
Составил | ГЛ. СПЕЦИАЛИСТ |  |  | С.М.СОЛОВЕЙ
| (должность служащего) |  | (подпись) | (инициалы, фамилия)
Проверил | ГЛ.СПЕЦИАЛИСТ |  |  | Л.А. КАРПАЧ
| (должность служащего) |  | (подпись) | (инициалы, фамилия)

## id=13707 ИД-501
НАИМЕНОВАНИЕ ОБЪЕКТА: 5 ПК. МОДЕРНИЗАЦИЯ ТОРГОВОГО ПРОСТРАНСТВА КРЫТОГО РЫНКА
ГОСУДАРСТВЕННОГО ПРЕДПРИЯТИЯ "МИНСКИЙ КОМАРОВСКИЙ РЫНОК" РАСПОЛОЖЕННОГО ПО АДРЕСУ: Г.
МИНСК, УЛ. В. ХОРУЖЕЙ, 8. 5-Й ПУСКОВОЙ КОМПЛЕКС
КОД ОБЪЕКТА: 51-2025
НАИМЕНОВАНИЕ ЗДАНИЯ, СООРУЖЕНИЯ: ТОРГОВОЕ ПРОСТРАНСТВО КРЫТОГО РЫНКА. 5-Й ПУСКОВОЙ
КОМПЛЕКС
ШИФР ЗДАНИЯ, СООРУЖЕНИЯ: 51-2025
КОМПЛЕКТ ЧЕРТЕЖЕЙ: 51/2025-ПК5-ПК6-АР
ИСХОДНЫЕ ДАННЫЕ К ЛОКАЛЬНОЙ СМЕТЕ №501
НА
ДЕМОНТАЖНЫЕ РАБОТЫ ПО ЧЕРТЕЖАМ АР 5 ПК (ПО ЗАМЕЧАНИЯМ ЭКСПЕРТИЗЫ)
№ | Обоснование | Единица измерения | Объем работ (Норма расхода) | Примечание
1 | 2 | 3 | 4 | 5
9 | Е1-164-1 | 100 М3 ГРУНТА | 0.10368 | Объем=32.4*0.32/100 Кэмим=1.2; Кзп.м.=1.2; Ктруд.=1.2; Ктруд.м.=1.2

## id=12815 ЛС(э)-502
УТВЕРЖДАЮ
[5 empty] | (должность) |  | (подпись) | (инициалы, фамилия)
" " ____________________ 20_____ г.
Наименование объекта: 5 ПК. МОДЕРНИЗАЦИЯ ТОРГОВОГО ПРОСТРАНСТВА КРЫТОГО РЫНКА ГОСУДАРСТВЕННОГО ПРЕДПРИЯТИЯ
"МИНСКИЙ КОМАРОВСКИЙ РЫНОК" РАСПОЛОЖЕННОГО ПО АДРЕСУ: Г. МИНСК, УЛ. В. ХОРУЖЕЙ, 8. 5-Й ПУСКОВОЙ КОМПЛЕКС
Код объекта: 51-2025
Наименование здания, сооружения: ТОРГОВОЕ ПРОСТРАНСТВО КРЫТОГО РЫНКА. 5-Й ПУСКОВОЙ КОМПЛЕКС
Шифр здания, сооружения: 51-2025
Комплект чертежей: 51/2025-ПК5-ПК6-ТХ
|  |  | ЛОКАЛЬНАЯ СМЕТА № | 502
(ЛОКАЛЬНЫЙ СМЕТНЫЙ РАСЧЕТ)
на ТЕХНОЛОГИЧЕСКОЕ ОБОРУДОВАНИЕ(ТХ), 5 ПК
Составлена в ценах на 01.01.2026 |  |  |  | Стоимость | 177.493 тысяч белорусских рублей
(дата разработки)
№ п/п | Обоснование | Наименование работ, ресурсов, расходов | Единица измерения | Стоимость единицы измерения/всего, белорусских рублей | [5 empty] | Трудозатраты (чел-ч.)
|  |  |  | заработная плата | эксплуатация машин и механизмов |  | материалы, изделия, конструк-ции (монти-руемые оборудо-вание, мебель) | транс-порт | общая стоимость | рабочих | машини-стов
|  |  | количество |  | всего | в т.ч. заработ-ная плата машини-стов
1 | 2 | 3 | 4 | 5 | 6 | 7 | 8 | 9 | 10 | 11 | 12
Чел.ч.= 16.96 руб/ч; Дата: на 1-ое Января 2026г.; Методика: Новое строительство; Зона: 3, Район: Минск, База НРР 2022г.
| 00000/35010 | ЗДАНИЕ - ИНЖЕНЕРНОЕ ОБЕСПЕЧЕНИЕ. Технологическое оборудование - 80 КОМПЛ.
1 | ПРИМЕЧАНИЕ: | 5 Пусковой комплекс (Мед, рыбный ряд)
2 | Е10-35-1 | УСТАНОВКА ШТУЧНЫХ ИЗДЕЛИЙ (СТОЛОВ, ШКАФОВ ПОД МОЙКИ, ХОЛОДИЛЬНЫХ ШКАФОВ И ДР.) | 100 ИЗДЕЛИЙ | 1315.18 | 123.95 | 85.73 | 1233.76 | 95.17 | 2768.06 | 90.18 | 5.88
[5 empty] | К=1.2 | К=1.2
|  | РАЗРЯД=3, МЕЖР.КОЭФФ.=0.8599 ОХРиОПР=65.72%, План=69.89% Ктруд=1.2, Ктруд.маш=1.2 | 0.76 | 999.54 | 94.2 | 65.15 | 937.66 | 72.33 | 2103.73 | 68.54 | 4.47
3 | 1/100/80/ОБ1 | Витрина холодильная на встроенном холоде Немига Cube 150, V - 0,36 м3, Охладаждаемая площадь - 1,26 м2, Габаритные размеры - 1620х1130х1210 мм, N=0,5 кВт, 220 В (предложение №15 от 22.01.2026) | КОМПЛ |  |  |  | 5675.31 |  | 5675.31
| обор. зак. |  | 17 |  |  |  | 96480.27 |  | 96480.27
4 | 1/100/80/ОБ2 | ХОЛОДИЛЬНИК НАКОПИТЕЛЬ RAL 7024, СТЕКЛЯННАЯ ДВЕРЬ N=0,095 КВТ, 770Х740Х2000 ММ (договор №280126 от 28.01.2026) | ШТ |  |  |  | 3000 |  | 3000
| обор. зак. |  | 17 |  |  |  | 51000 |  | 51000
5 | 1/100/80/ОБ4 | УГЛОВОЙ МЕБЕЛЬНЫЙ МОДУЛЬ МЕЖДУ ВИТРИНАМИ, 1130(1130)Х1600Х750 ММ накладная №0255540 от 24.12.2025 | ШТ |  |  |  | 646 |  | 646
| обор. зак. |  | 8 |  |  |  | 5168 |  | 5168
6 | 1/100/80/ОБ20 | СТОЛ-ТУМБА ДЛЯ МЕДА, 1420Х800Х800 ММ | ШТ |  |  |  | 483.33 |  | 483.33
| обор. зак. |  | 17 |  |  |  | 8216.61 |  | 8216.61
7 | 1/100/80/ОБ21 | СТОЛ ДЛЯ РАСЧЕТА, 700Х810Х800 ММ | ШТ |  |  |  | 687.38 |  | 687.38
| обор. зак. |  | 17 |  |  |  | 11685.46 |  | 11685.46
8 | Е17-5-1 | УСТАНОВКА МОЕК НА ОДНО ОТДЕЛЕНИЕ | КОМПЛ. | 37.75 | 0.82 | 0.38 | 12.37 | 0.93 | 51.87 | 2.16 | 0.02
[5 empty] | К=1.2 | К=1.2
|  | РАЗРЯД=4.3, МЕЖР.КОЭФФ.=1.0306 ОХРиОПР=80.98%, План=73.48% Ктруд=1.2, Ктруд.маш=1.2 | 2 | 75.5 | 1.64 | 0.76 | 24.74 | 1.86 | 103.74 | 4.32 | 0.04
9 | 1/100/80/ОБ3 | ВАННА МОЕЧНАЯ СВАРНАЯ, НЕРЖАВЕЮЩАЯ СТАЛЬ ГАБАРИТНЫЕ РАЗМЕРЫ -500Х500Х850 ММ накладная №0917849 от 02.10.2026 | ШТ |  |  |  | 423.5 |  | 423.5
| обор. зак. |  | 2 |  |  |  | 847 |  | 847
10 | 1/100/80/ОБ222 | (существующий) Весы товарные настольные, N=0,1 кВт, 220В | ШТ
| обор. зак. |  | 34
11 | Ц8-913-1 | (ПРИМ)) МОНТАЖ ЛАМПА ИНСЕКТИЦИДНАЯ | 100 ШТ. | 1763 | 22.13 |  | 210.46 | 11.38 | 2006.97 | 106.96
[5 empty] | К=1.2 | К=1.2
|  | РАЗРЯД=3.8, МЕЖР.КОЭФФ.=0.9719 ОХРиОПР=59.57%, План=40.54% Ктруд=1.2, Ктруд.маш=1.2 | 0.02 | 35.26 | 0.44 |  | 4.21 | 0.23 | 40.14 | 2.14
12 | 1/100/80/ОБ5 | ЛАМПА ИНСЕКТИЦИДНАЯ, ПЛОЩАДЬ ДЕЙСТВИЯ 150 М.КВ., N=0,04КВТ, 220В | ШТ |  |  |  | 125.32 |  | 125.32
| обор. зак. |  | 2 |  |  |  | 250.64 |  | 250.64
|  | ИТОГО ПО РАЗДЕЛУ 00000/35010 |  | 1110 | 96 | 66 | 967 | 74 | 2247 | 75 | 4.51
|  | ОХР и ОПР | [6 empty] | 782
|  | ПЛАНОВАЯ ПРИБЫЛЬ | [6 empty] | 814
|  | ИТОГО С ОХР/ОПР И ПЛАНОВОЙ ПРИБЫЛЬЮ | [6 empty] | 3843
|  | ОБОРУДОВАНИЕ ЗАКАЗЧИКА (СПРАВОЧНО) |  |  |  |  | 173648
|  | ИТОГО ПО Строительные работы (город) |  | 1000 | 94 | 65 | 938 | 72 | 2104 | 68.54 | 4.47
|  | ОХРиОПР = 65.72% | [6 empty] | 700
|  | План.приб. = 69.89% | [6 empty] | 744
|  | ИТОГО | [6 empty] | 3548
|  | ИТОГО ПО Внутренние санитарно-технические работы для городского строительства |  | 76 | 2 | 1 | 25 | 2 | 105 | 4.32 | 0.04
|  | ОХРиОПР = 80.98% | [6 empty] | 62
|  | План.приб. = 73.48% | [6 empty] | 56
|  | ИТОГО | [6 empty] | 223
|  | ИТОГО ПО Электромонтажные работы (нов) |  | 35 |  |  | 4 |  | 39 | 2.14
|  | ОХРиОПР = 59.57% | [6 empty] | 21
|  | План.приб. = 40.54% | [6 empty] | 14
|  | ИТОГО | [6 empty] | 74
|  | ИТОГО |  | 1111 | 96 | 66 | 967 | 74 | 2248 | 75 | 4.51
|  | ОХР и ОПР | [6 empty] | 783
|  | ПЛАНОВАЯ ПРИБЫЛЬ | [6 empty] | 814
|  | СРЕДНИЙ РАЗРЯД РАБОЧИХ | [6 empty] | 3.4
|  | ВСЕГО | [6 empty] | 3845
В ТОМ ЧИСЛЕ:
|  | СТРОИТЕЛЬНЫЕ РАБОТЫ, ВСЕГО | [6 empty] | 3768
В ТОМ ЧИСЛЕ:
|  | ЗАРАБОТНАЯ ПЛАТА | [6 empty] | 1075
|  | ЭКСПЛУАТАЦИЯ МАШИН И МЕХАНИЗМОВ, ВСЕГО | [6 empty] | 96
|  | В ТОМ ЧИСЛЕ ЗАРАБОТНАЯ ПЛАТА МАШИНИСТОВ | [6 empty] | 66
|  | МАТЕРИАЛЫ, ИЗДЕЛИЯ, КОНСТРУКЦИИ | [6 empty] | 962
|  | ТРАНСПОРТ | [6 empty] | 74
|  | ОХР И ОПР | [6 empty] | 761
|  | ПЛАНОВАЯ ПРИБЫЛЬ | [6 empty] | 800
|  | МОНТАЖНЫЕ РАБОТЫ, ВСЕГО | [6 empty] | 74
В ТОМ ЧИСЛЕ:
|  | ЗАРАБОТНАЯ ПЛАТА | [6 empty] | 35
ЭКСПЛУАТАЦИЯ МАШИН И МЕХАНИЗМОВ, ВСЕГО
В ТОМ ЧИСЛЕ ЗАРАБОТНАЯ ПЛАТА МАШИНИСТОВ
|  | МАТЕРИАЛЫ, ИЗДЕЛИЯ, КОНСТРУКЦИИ | [6 empty] | 4
ТРАНСПОРТ
|  | ОХР И ОПР | [6 empty] | 21
|  | ПЛАНОВАЯ ПРИБЫЛЬ | [6 empty] | 14
|  | МОНТИРУЕМЫЕ ОБОРУДОВАНИЕ, МЕБЕЛЬ (НЕИНДЕКСИРУЕМЫЕ) |  |  |  |  | 173648 |  | 173648
ТРАНСПОРТ
|  | ВСЕГО С ПРОЧИМИ И ОБОРУДОВАНИЕМ | [6 empty] | 177493
|  | ЗАТРАТЫ ТРУДА РАБОЧИХ-СТРОИТЕЛЕЙ | [6 empty] | 75
|  | ЗАТРАТЫ ТРУДА МАШИНИСТОВ | [6 empty] | 4.51
| Составил | ГЛ. СПЕЦИАЛИСТ |  |  | В.Ю.КРУКОВИЧ
|  | (должность служащего) | (подпись) |  | (инициалы, фамилия)
| Проверил | ГЛ. СПЕЦИАЛИСТ |  |  | В.Ю.КРУКОВИЧ
|  | (должность служащего) | (подпись) |  | (инициалы, фамилия)

## id=12815 ВР-502
Наименование объекта: 5 ПК. МОДЕРНИЗАЦИЯ ТОРГОВОГО ПРОСТРАНСТВА КРЫТОГО РЫНКА
ГОСУДАРСТВЕННОГО ПРЕДПРИЯТИЯ "МИНСКИЙ КОМАРОВСКИЙ РЫНОК" РАСПОЛОЖЕННОГО ПО
АДРЕСУ: Г. МИНСК, УЛ. В. ХОРУЖЕЙ, 8. 5-Й ПУСКОВОЙ КОМПЛЕКС
Код объекта: 51-2025
Наименование здания, сооружения: ТОРГОВОЕ ПРОСТРАНСТВО КРЫТОГО РЫНКА. 5-Й
ПУСКОВОЙ КОМПЛЕКС
Шифр здания, сооружения: 51-2025
Комплект чертежей: 51/2025-ПК5-ПК6-ТХ
ВЕДОМОСТЬ РЕСУРСОВ №502
на ТЕХНОЛОГИЧЕСКОЕ ОБОРУДОВАНИЕ(ТХ), 5 ПК
Составлена в ценах на |  | 01.01.2026
(дата разработки)
№ п/п | Код | Наименование ресурса | Единица измерения | Количество | Стоимость ресурса, белорусских рублей
[5 empty] | за единицу измерения | общая (гр.5 х гр.6)
1 | 2 | 3 | 4 | 5 | 6 | 7
1 | С1-1 | ЗАТРАТЫ ТРУДА РАБОЧИХ | ЧЕЛ-Ч. | 75
2 | С1-3 | ЗАТРАТЫ ТРУДА МАШИНИСТОВ | ЧЕЛ-Ч. | 4.51
3 | М331451 | ПЕРФОРАТОРЫ ЭЛЕКТРИЧЕСКИЕ | МАШ.-Ч | 0.3024 | 0.84 | 0.25
4 | М331615 | ДРЕЛИ ЭЛЕКТРИЧЕСКИЕ | МАШ.-Ч | 0.048 | 0.32 | 0.02
5 | М331617 | СРЕДСТВА МАЛОЙ МЕХАНИЗАЦИИ | МАШ.-Ч | 4.4928 | 21.08 | 94.71
6 | М021825 | КРАН-МАНИПУЛЯТОР ГРУЗОПОДЪЕМНОСТЬЮ 6,65 Т НА БАЗЕ АВТОМОБИЛЯ | МАШ.-Ч | 0.019392 | 57.37 | 1.11
7 | М030402 | ЛЕБЕДКИ ЭЛЕКТРИЧЕСКИЕ ТЯГОВЫМ УСИЛИЕМ ДО 12,26 (1,25) КН (Т) | МАШ.-Ч | 0.036 | 1.18 | 0.04
8 | М134041 | ШУРУПОВЕРТ | МАШ.-Ч | 0.168 | 0.87 | 0.15
9 | 1/10-10-10/180 | МОДИФИЦИРОВАННАЯ СУХАЯ ЦЕМЕНТНАЯ СМЕСЬ ДЛЯ ПРИГОТОВЛЕНИЯ БЕЗУСАДОЧНЫХ РАСШИРЯЮЩИХСЯ СТРОИТЕЛЬНЫХ РАСТВОРОВ И БЕТОНОВ С ВЫСОКОЙ ОДНОРОДНОСТЬЮ | Т | 0.00016 | 1151.6 | 0.18
10 | 1/10-170-10/135 | СВЕРЛА С SDS PLUS ХВОСТОВИКОМ (НАКОНЕЧНИК ИЗ ТВЕРДОСПЛАВНОЙ СТАЛИ) (ПО БЕТОНУ), ДИАМЕТРОМ 8-10 ММ, ДЛИНОЙ 260 (265) ММ | ШТ. | 0.012 | 4.77 | 0.06
11 | 1/10-170-10/165 | СВЕРЛА С SDS PLUS ХВОСТОВИКОМ (НАКОНЕЧНИК ИЗ ТВЕРДОСПЛАВНОЙ СТАЛИ) (ПО БЕТОНУ), ДИАМЕТРОМ 10-12 ММ, ДЛИНОЙ 110-165 ММ | ШТ. | 0.0204 | 3.23 | 0.07
12 | 1/10-230-40-65/60 | СУРИК СВИНЦОВЫЙ, ПИГМЕНТ | КГ | 0.04 | 12.5 | 0.5
13 | 1/10-230-50-15/31 | ОЛИФА НАТУРАЛЬНАЯ | КГ | 0.02 | 6.7 | 0.13
14 | 1/10-235-3/20 | КАБОЛКА | Т | 6e-05 | 9900.01 | 0.59
15 | 1/10-235-3/47 | ЛЬНЯНАЯ ПРЯДЬ | КГ | 0.3 | 55 | 16.5
16 | 1/10-240-25-35/240 | ГВОЗДИ СТРОИТЕЛЬНЫЕ | КГ | 9.12 | 3.43 | 31.28
17 | 1/10-240-55-10/65 | ШУРУПЫ С ПОЛУКРУГЛОЙ ГОЛОВКОЙ 8 Х 100 ММ | Т | 0.00022 | 4038.66 | 0.89
18 | 1/10-260-500-5/5 | ПОКОВКИ СТРОИТЕЛЬНЫЕ (СКОБЫ, ЗАКРЕПЫ, ХОМУТЫ) МАССОЙ ДО 1,6 КГ | Т | 0.0266 | 5960 | 158.54
19 | 2/50-30-30/40 | ДЕТАЛИ ПОГОНАЖНЫЕ ДЕРЕВЯННЫЕ ХВОЙНЫХ ПОРОД: ШТАПИКИ | М | 304 | 2.46 | 747.84
20 | 3/13-50-10/10 | ДЮБЕЛЬ-ВТУЛКА ДВ-8-12 ПЛАСТМАССОВАЯ | 1000 ШТ. | 0.012 | 135.19 | 1.62
21 | 4/1-4-20-20-10-20/10 | РАСТВОРЫ КЛАДОЧНЫЕ ТЯЖЕЛЫЕ ЦЕМЕНТНЫЕ, МАРКИ 100 | М3 | 0.00198 | 111.31 | 0.22
22 | 5/20-20-3-4/10 | ТРУБКА МАРКИ ТВ-40 ВНУТРЕННИМ ДИАМЕТРОМ 5 ММ | КГ | 0.0204 | 17.73 | 0.36
23 | 5/30-40-2/21 | ЛЕНТА ЛИПКАЯ ИЗОЛЯЦИОННАЯ НА ПОЛИКАСИНОВОМ КОМПАУНДЕ МАРКИ ЛСЭПЛ, ШИРИНОЙ 20-30 ММ, ТОЛЩИНОЙ 0,14 - 0,19 ММ | КГ | 0.0062 | 70.99 | 0.44
24 | 5/90-10/2 | ДЮБЕЛЬ МОНТАЖНЫЙ У661 У3 | 10 ШТ. | 0.408 | 8.19 | 3.34
25 | 6/10-70-10/5 | МАНЖЕТЫ УПЛОТНИТЕЛЬНЫЕ ДЛЯ ЧУГУННЫХ НАПОРНЫХ ТРУБ ДИАМЕТРОМ 50-300 ММ | КГ | 0.2 | 20.23 | 4.05
ОБОРУДОВАНИЕ:
26 | 1/100/80/ОБ5 | ЛАМПА ИНСЕКТИЦИДНАЯ, ПЛОЩАДЬ ДЕЙСТВИЯ 150 М.КВ., N=0,04КВТ, 220В | ШТ | 2 | 125.32 | 250.64
27 | 1/100/80/ОБ1 | Витрина холодильная на встроенном холоде, V - 290 м.куб. 290 м.куб. м.куб., Немига Cube 150, Охлаждаемая площадь - 1,0 м.кв.1,0 м.кв. м.кв., Габаритные размеры - 620х1130х1210 мм, N=0,5 кВт, 220 В (предложение №15 от 22.01.2026) | КОМПЛ | 17 | 5675.31 | 96480.27
28 | 1/100/80/ОБ2 | ХОЛОДИЛЬНИК НАКОПИТЕЛЬ RAL 7024, СТЕКЛЯННАЯ ДВЕРЬ N=0,095 КВТ, 770Х740Х2000 ММ (договор №280126 от 28.01.2026) | ШТ | 17 | 3000 | 51000
29 | 1/100/80/ОБ3 | ВАННА МОЕЧНАЯ СВАРНАЯ, НЕРЖАВЕЮЩАЯ СТАЛЬ ГАБАРИТНЫЕ РАЗМЕРЫ -500Х500Х850 ММ накладная №0917849 от 02.10.2026 | ШТ | 2 | 423.5 | 847
30 | 1/100/80/ОБ4 | УГЛОВОЙ МЕБЕЛЬНЫЙ МОДУЛЬ МЕЖДУ ВИТРИНАМИ, 1130(1130)Х1600Х750 ММ накладная №0255540 от 24.12.2025 | ШТ | 8 | 646 | 5168
31 | 1/100/80/ОБ20 | СТОЛ-ТУМБА ДЛЯ МЕДА, 1420Х800Х800 ММ | ШТ | 17 | 483.33 | 8216.61
32 | 1/100/80/ОБ21 | СТОЛ ДЛЯ РАСЧЕТА, 700Х810Х800 ММ | ШТ | 17 | 687.38 | 11685.46
33 | 1/100/80/ОБ222 | (существующий) Весы товарные настольные, N=0,1 кВт, 220В | ШТ | 34
| Составил | ГЛ. СПЕЦИАЛИСТ |  | В.Ю.КРУКОВИЧ
|  | (должность служащего) | (подпись) | (инициалы, фамилия)
| Проверил | ГЛ. СПЕЦИАЛИСТ |  | В.Ю.КРУКОВИЧ
|  | (должность служащего) | (подпись) | (инициалы, фамилия)

## id=12815 ВО-502
Наименование объекта: 5 ПК. МОДЕРНИЗАЦИЯ ТОРГОВОГО ПРОСТРАНСТВА КРЫТОГО РЫНКА
ГОСУДАРСТВЕННОГО ПРЕДПРИЯТИЯ "МИНСКИЙ КОМАРОВСКИЙ РЫНОК" РАСПОЛОЖЕННОГО ПО АДРЕСУ:
Г. МИНСК, УЛ. В. ХОРУЖЕЙ, 8. 5-Й ПУСКОВОЙ КОМПЛЕКС
Код объекта: 51-2025
Наименование здания, сооружения: ТОРГОВОЕ ПРОСТРАНСТВО КРЫТОГО РЫНКА. 5-Й ПУСКОВОЙ
КОМПЛЕКС
Шифр здания, сооружения: 51-2025
Комплект чертежей: 51/2025-ПК5-ПК6-ТХ
ВЕДОМОСТЬ №502
объемов работ и расхода ресурсов
на ТЕХНОЛОГИЧЕСКОЕ ОБОРУДОВАНИЕ(ТХ), 5 ПК
Обоснование | Наименование видов работ | Единица измерения | Код ресурса | Наименование ресурсов | Единица измерения | Количество
объем
1 | 2 | 3 | 4 | 5 | 6 | 7
00000/35010 | ЗДАНИЕ - ИНЖЕНЕРНОЕ ОБЕСПЕЧЕНИЕ. Технологическое оборудование | КОМПЛ. | С1-1 | ЗАТРАТЫ ТРУДА РАБОЧИХ | ЧЕЛ.-Ч | 75
|  | 80 | С1-3 | ЗАТРАТЫ ТРУДА МАШИНИСТОВ | ЧЕЛ.-Ч | 4.51
|  |  | 1/10-10-10/180 | МОДИФИЦИРОВАННАЯ СУХАЯ ЦЕМЕНТНАЯ СМЕСЬ ДЛЯ ПРИГОТОВЛЕНИЯ БЕЗУСАДОЧНЫХ РАСШИРЯЮЩИХСЯ СТРОИТЕЛЬНЫХ РАСТВОРОВ И БЕТОНОВ С ВЫСОКОЙ ОДНОРОДНОСТЬЮ | Т | 0.00016
|  |  | 1/10-170-10/135 | СВЕРЛА С SDS PLUS ХВОСТОВИКОМ (НАКОНЕЧНИК ИЗ ТВЕРДОСПЛАВНОЙ СТАЛИ) (ПО БЕТОНУ), ДИАМЕТРОМ 8-10 ММ, ДЛИНОЙ 260 (265) ММ | ШТ. | 0.012
|  |  | 1/10-170-10/165 | СВЕРЛА С SDS PLUS ХВОСТОВИКОМ (НАКОНЕЧНИК ИЗ ТВЕРДОСПЛАВНОЙ СТАЛИ) (ПО БЕТОНУ), ДИАМЕТРОМ 10-12 ММ, ДЛИНОЙ 110-165 ММ | ШТ. | 0.0204
|  |  | 1/10-230-40-65/60 | СУРИК СВИНЦОВЫЙ, ПИГМЕНТ | КГ | 0.04
|  |  | 1/10-230-50-15/31 | ОЛИФА НАТУРАЛЬНАЯ | КГ | 0.02
|  |  | 1/10-235-3/20 | КАБОЛКА | Т | 6e-05
|  |  | 1/10-235-3/47 | ЛЬНЯНАЯ ПРЯДЬ | КГ | 0.3
|  |  | 1/10-240-25-35/240 | ГВОЗДИ СТРОИТЕЛЬНЫЕ | КГ | 9.12
|  |  | 1/10-240-55-10/65 | ШУРУПЫ С ПОЛУКРУГЛОЙ ГОЛОВКОЙ 8 Х 100 ММ | Т | 0.00022
|  |  | 1/10-260-500-5/5 | ПОКОВКИ СТРОИТЕЛЬНЫЕ (СКОБЫ, ЗАКРЕПЫ, ХОМУТЫ) МАССОЙ ДО 1,6 КГ | Т | 0.0266
|  |  | 1/100/80/ОБ1 | Витрина холодильная на встроенном холоде Немига Cube 150, V - 0,36 м3, Охладаждаемая площадь - 1,26 м2, Габаритные размеры - 1620х1130х1210 мм, N=0,5 кВт, 220 В (предложение №15 от 22.01.2026) | КОМПЛ | 17
|  |  | 1/100/80/ОБ2 | ХОЛОДИЛЬНИК НАКОПИТЕЛЬ RAL 7024, СТЕКЛЯННАЯ ДВЕРЬ N=0,095 КВТ, 770Х740Х2000 ММ (договор №280126 от 28.01.2026) | ШТ | 17
|  |  | 1/100/80/ОБ20 | СТОЛ-ТУМБА ДЛЯ МЕДА, 1420Х800Х800 ММ | ШТ | 17
|  |  | 1/100/80/ОБ21 | СТОЛ ДЛЯ РАСЧЕТА, 700Х810Х800 ММ | ШТ | 17
|  |  | 1/100/80/ОБ222 | (существующий) Весы товарные настольные, N=0,1 кВт, 220В | ШТ | 34
|  |  | 1/100/80/ОБ3 | ВАННА МОЕЧНАЯ СВАРНАЯ, НЕРЖАВЕЮЩАЯ СТАЛЬ ГАБАРИТНЫЕ РАЗМЕРЫ -500Х500Х850 ММ накладная №0917849 от 02.10.2026 | ШТ | 2
|  |  | 1/100/80/ОБ4 | УГЛОВОЙ МЕБЕЛЬНЫЙ МОДУЛЬ МЕЖДУ ВИТРИНАМИ, 1130(1130)Х1600Х750 ММ накладная №0255540 от 24.12.2025 | ШТ | 8
|  |  | 1/100/80/ОБ5 | ЛАМПА ИНСЕКТИЦИДНАЯ, ПЛОЩАДЬ ДЕЙСТВИЯ 150 М.КВ., N=0,04КВТ, 220В | ШТ | 2
|  |  | 2/50-30-30/40 | ДЕТАЛИ ПОГОНАЖНЫЕ ДЕРЕВЯННЫЕ ХВОЙНЫХ ПОРОД: ШТАПИКИ | М | 304
|  |  | 3/13-50-10/10 | ДЮБЕЛЬ-ВТУЛКА ДВ-8-12 ПЛАСТМАССОВАЯ | 1000 ШТ. | 0.012
|  |  | 4/1-4-20-20-10-20/10 | РАСТВОРЫ КЛАДОЧНЫЕ ТЯЖЕЛЫЕ ЦЕМЕНТНЫЕ, МАРКИ 100 | М3 | 0.00198
|  |  | 5/20-20-3-4/10 | ТРУБКА МАРКИ ТВ-40 ВНУТРЕННИМ ДИАМЕТРОМ 5 ММ | КГ | 0.0204
|  |  | 5/30-40-2/21 | ЛЕНТА ЛИПКАЯ ИЗОЛЯЦИОННАЯ НА ПОЛИКАСИНОВОМ КОМПАУНДЕ МАРКИ ЛСЭПЛ, ШИРИНОЙ 20-30 ММ, ТОЛЩИНОЙ 0,14 - 0,19 ММ | КГ | 0.0062
|  |  | 5/90-10/2 | ДЮБЕЛЬ МОНТАЖНЫЙ У661 У3 | 10 ШТ. | 0.408
|  |  | 6/10-70-10/5 | МАНЖЕТЫ УПЛОТНИТЕЛЬНЫЕ ДЛЯ ЧУГУННЫХ НАПОРНЫХ ТРУБ ДИАМЕТРОМ 50-300 ММ | КГ | 0.2
|  |  | М021825 | КРАН-МАНИПУЛЯТОР ГРУЗОПОДЪЕМНОСТЬЮ 6,65 Т НА БАЗЕ АВТОМОБИЛЯ | МАШ.-Ч | 0.019392
|  |  | М030402 | ЛЕБЕДКИ ЭЛЕКТРИЧЕСКИЕ ТЯГОВЫМ УСИЛИЕМ ДО 12,26 (1,25) КН (Т) | МАШ.-Ч | 0.036
|  |  | М134041 | ШУРУПОВЕРТ | МАШ.-Ч | 0.168
|  |  | М331451 | ПЕРФОРАТОРЫ ЭЛЕКТРИЧЕСКИЕ | МАШ.-Ч | 0.3024
|  |  | М331615 | ДРЕЛИ ЭЛЕКТРИЧЕСКИЕ | МАШ.-Ч | 0.048
|  |  | М331617 | СРЕДСТВА МАЛОЙ МЕХАНИЗАЦИИ | МАШ.-Ч | 4.4928
Составил | ГЛ. СПЕЦИАЛИСТ |  |  | В.Ю.КРУКОВИЧ
| (должность служащего) |  | (подпись) | (инициалы, фамилия)
Проверил | ГЛ. СПЕЦИАЛИСТ |  |  | В.Ю.КРУКОВИЧ
| (должность служащего) |  | (подпись) | (инициалы, фамилия)

## id=12815 ИД-502
НАИМЕНОВАНИЕ ОБЪЕКТА: 5 ПК. МОДЕРНИЗАЦИЯ ТОРГОВОГО ПРОСТРАНСТВА КРЫТОГО РЫНКА
ГОСУДАРСТВЕННОГО ПРЕДПРИЯТИЯ "МИНСКИЙ КОМАРОВСКИЙ РЫНОК" РАСПОЛОЖЕННОГО ПО АДРЕСУ: Г.
МИНСК, УЛ. В. ХОРУЖЕЙ, 8. 5-Й ПУСКОВОЙ КОМПЛЕКС
КОД ОБЪЕКТА: 51-2025
НАИМЕНОВАНИЕ ЗДАНИЯ, СООРУЖЕНИЯ: ТОРГОВОЕ ПРОСТРАНСТВО КРЫТОГО РЫНКА. 5-Й ПУСКОВОЙ
КОМПЛЕКС
ШИФР ЗДАНИЯ, СООРУЖЕНИЯ: 51-2025
КОМПЛЕКТ ЧЕРТЕЖЕЙ: 51/2025-ПК5-ПК6-ТХ
ИСХОДНЫЕ ДАННЫЕ К ЛОКАЛЬНОЙ СМЕТЕ №502
НА
ТЕХНОЛОГИЧЕСКОЕ ОБОРУДОВАНИЕ(ТХ), 5 ПК
№ | Обоснование | Единица измерения | Объем работ (Норма расхода) | Примечание
1 | 2 | 3 | 4 | 5
2 | Е10-35-1 | 100 ИЗДЕЛИЙ | 0.76 | Объем=(17+17+8+17+17)/100 Кэмим=1.2; Кзп.м.=1.2; Ктруд.=1.2; Ктруд.м.=1.2
8 | Е17-5-1 | КОМПЛ. | 2 | Кэмим=1.2; Кзп.м.=1.2; Ктруд.=1.2; Ктруд.м.=1.2
| М020130 | МАШ.-Ч | 0.008 | удален
| М021825 | МАШ.-Ч | 0.00808 | добавлен
11 | Ц8-913-1 | 100 ШТ. | 0.02 | Объем=2/100 Кэмим=1.2; Кзп.м.=1.2; Ктруд.=1.2; Ктруд.м.=1.2

## id=13808 ЛС(э)-503
УТВЕРЖДАЮ
[5 empty] | (должность) |  | (подпись) | (инициалы, фамилия)
" " ____________________ 20_____ г.
Наименование объекта: 5 ПК. МОДЕРНИЗАЦИЯ ТОРГОВОГО ПРОСТРАНСТВА КРЫТОГО РЫНКА ГОСУДАРСТВЕННОГО ПРЕДПРИЯТИЯ
"МИНСКИЙ КОМАРОВСКИЙ РЫНОК" РАСПОЛОЖЕННОГО ПО АДРЕСУ: Г. МИНСК, УЛ. В. ХОРУЖЕЙ, 8. 5-Й ПУСКОВОЙ КОМПЛЕКС
Код объекта: 51-2025
Наименование здания, сооружения: ТОРГОВОЕ ПРОСТРАНСТВО КРЫТОГО РЫНКА. 5-Й ПУСКОВОЙ КОМПЛЕКС
Шифр здания, сооружения: 51-2025
Комплект чертежей: 51/2025-ПК5-ПК6-ЭМ С ИЗМ.1
|  |  | ЛОКАЛЬНАЯ СМЕТА № | 503
(ЛОКАЛЬНЫЙ СМЕТНЫЙ РАСЧЕТ)
на СИЛОВОЕ ЭЛЕКТРООБОРУДОВАНИЕ (ЭМ), 5 ПК С ИЗМ.1
Составлена в ценах на 01.01.2026 |  |  |  | Стоимость | 14.754 тысяч белорусских рублей
(дата разработки)
№ п/п | Обоснование | Наименование работ, ресурсов, расходов | Единица измерения | Стоимость единицы измерения/всего, белорусских рублей | [5 empty] | Трудозатраты (чел-ч.)
|  |  |  | заработная плата | эксплуатация машин и механизмов |  | материалы, изделия, конструк-ции (монти-руемые оборудо-вание, мебель) | транс-порт | общая стоимость | рабочих | машини-стов
|  |  | количество |  | всего | в т.ч. заработ-ная плата машини-стов
1 | 2 | 3 | 4 | 5 | 6 | 7 | 8 | 9 | 10 | 11 | 12
Чел.ч.= 16.96 руб/ч; Дата: на 1-ое Января 2026г.; Методика: Новое строительство; Зона: 3, Район: Минск, База НРР 2022г.
| 00000/34022 | ЗДАНИЕ - ИНЖЕНЕРНОЕ ОБЕСПЕЧЕНИЕ. Другое. Силовое электрооборудование ЭО.
Электрооборудование - 13 ШТ
1 | ПРИМЕЧАНИЕ: | 5 пусковой комплекс
2 | Ц8-526-1 | АВТОМАТ ОДНО-, ДВУХ-, ТРЕХПОЛЮСНЫЙ, УСТАНАВЛИВАЕМЫЙ НА КОНСТРУКЦИИ НА СТЕНЕ ИЛИ КОЛОННЕ, ТОК ДО 25 А | ШТ. | 33.04 | 1.08 | 0.1 | 21.21 | 1.19 | 56.52 | 1.87
[5 empty] | К=1.2 | К=1.2
|  | РАЗРЯД=4.4, МЕЖР.КОЭФФ.=1.0408 ОХРиОПР=59.57%, План=40.54% Ктруд=1.2, Ктруд.маш=1.2 | 13 | 429.52 | 14.04 | 1.3 | 275.73 | 15.47 | 734.76 | 24.31
3 | 5/30-30-1-6-2/36 | АВТОМАТИЧЕСКИЙ ВЫКЛЮЧАТЕЛЬ ДИФФЕРЕНЦИАЛЬНОГО ТОКА, IН=16А, IД=30МА, 2Р, АВДТ 32/С16 | ШТ. |  |  |  | 39.94 | 2.12 | 42.06
|  |  | 6 |  |  |  | 239.64 | 12.72 | 252.36
4 | 5/30-30-1-6-3/9 | АВТОМАТИЧЕСКИЙ ВЫКЛЮЧАТЕЛЬ ДИФФЕРЕНЦИАЛЬНОГО ТОКА, IН=20А, IД=30МА, 2Р, АВДТ 32/С20 | ШТ. |  |  |  | 46.59 | 2.48 | 49.07
|  |  | 3 |  |  |  | 139.77 | 7.44 | 147.21
5 | 5/30-30-1-6-2/28 | АВТОМАТИЧЕСКИЙ ВЫКЛЮЧАТЕЛЬ ДИФФЕРЕНЦИАЛЬНОГО ТОКА, IН=10А, IД=30МА, 2Р, АВДТ 32/С10 | ШТ. |  |  |  | 35.34 | 1.88 | 37.22
|  |  | 3 |  |  |  | 106.02 | 5.64 | 111.66
6 | 5/30-30-1-6-3/34 | АВТОМАТИЧЕСКИЙ ВЫКЛЮЧАТЕЛЬ, 3-ПОЛЮСНЫЙ, ХАР-КА С, IН=25А, ВА-47-29/3С 3Р 25А | ШТ. |  |  |  | 10.84 | 0.58 | 11.42
|  |  | 1 |  |  |  | 10.84 | 0.58 | 11.42
|  | ИТОГО ПО РАЗДЕЛУ 00000/34022 |  | 430 | 14 | 1 | 772 | 42 | 1258 | 24.31
|  | ОХР и ОПР | [6 empty] | 257
|  | ПЛАНОВАЯ ПРИБЫЛЬ | [6 empty] | 175
|  | ИТОГО С ОХР/ОПР И ПЛАНОВОЙ ПРИБЫЛЬЮ | [6 empty] | 1690
| 00000/34031 | ЗДАНИЕ - ИНЖЕНЕРНОЕ ОБЕСПЕЧЕНИЕ. Другое. Электротехнические установки ЭО.
Электроснабжение. Материалы - 6.590077 100 М
7 | Ц8-148-1 | КАБЕЛИ ДО 35 КВ В ПРОЛОЖЕННЫХ ТРУБАХ, БЛОКАХ И КОРОБАХ, МАССА 1 М ДО 1 КГ | 100 М КАБЕЛЯ | 242.05 | 59.8 | 21.19 | 42.68 | 2.29 | 346.82 | 13.85 | 1.06
[5 empty] | К=1.2 | К=1.2
|  | РАЗРЯД=4.3, МЕЖР.КОЭФФ.=1.0306 ОХРиОПР=59.57%, План=40.54% Ктруд=1.2, Ктруд.маш=1.2 | 2.6471 | 640.72 | 158.29 | 56.09 | 112.98 | 6.06 | 918.05 | 36.66 | 2.81
8 | 5/10-10-10-2/43/П1 | КАБЕЛЬ СИЛОВОЙ ППГнг(А)-HF-0,66 3х2,5 С МЕДНЫМИ ЖИЛАМИ В ПВХ ИЗОЛЯЦИИ И ПВХ ОБОЛОЧКЕ, НЕ РАСПРОСТРАНЯЮЩИЙ ГОРЕНИЕ, С НИЗКИМ ДЫМО- И ГАЗОВЫДЕЛЕНИЕМ, НА НАПРЯЖЕНИЕ 0,66КВ, СЕЧЕНИЕМ, КВ.ММ поз.38830 ГСП Брестский рег центр от 24.04.2026 | 1000 М |  |  |  | 2800 | 148.96 | 2948.96
|  |  | 0.27 |  |  |  | 756 | 40.22 | 796.22
9 | Ц8-472-10 | ПРОВОДНИК ЗАЗЕМЛЯЮЩИЙ ИЗ МЕДНОГО ИЗОЛИРОВАННОГО ПРОВОДА СЕЧЕНИЕМ 25 ММ2, ОТКРЫТО ПО СТРОИТЕЛЬНЫМ ОСНОВАНИЯМ | 100 М | 856.19 | 20.14 | 1.92 | 20.86 | 1.08 | 898.27 | 48.98 | 0.1
[5 empty] | К=1.2 | К=1.2
|  | РАЗРЯД=4.3, МЕЖР.КОЭФФ.=1.0306 ОХРиОПР=59.57%, План=40.54% Ктруд=1.2, Ктруд.маш=1.2 | 1.2698 | 1087.15 | 25.57 | 2.44 | 26.49 | 1.37 | 1140.58 | 62.19 | 0.13
10 | 5/10-20-60-2/7 | ПРОВОД ОДНОЖИЛЬНЫЙ 1Х6 C ГИБКОЙ МЕДНОЙ ЖИЛОЙ, С ИЗОЛЯЦИЕЙ ИЗ ПВХ ПЛАСТИКАТА ЖЕЛТО-ЗЕЛЕНОЙ, БЕЗ ОБОЛОЧКИ | 1000 М |  |  |  | 2660 | 141.51 | 2801.51
|  |  | 0.05 |  |  |  | 133 | 7.08 | 140.08
11 | 5/10-20-60-2/9 | ПРОВОД ОДНОЖИЛЬНЫЙ 1х16 C ГИБКОЙ МЕДНОЙ ЖИЛОЙ, С ИЗОЛЯЦИЕЙ ИЗ ПВХ ПЛАСТИКАТА ЖЕЛТО-ЗЕЛЕНОЙ, БЕЗ ОБОЛОЧКИ | 1000 М |  |  |  | 5105.02 | 271.59 | 5376.61
|  |  | 0.08 |  |  |  | 408.4 | 21.73 | 430.13
12 | 5/20-30-1-4/8 | СЖИМ СОЕДИНИТЕЛЬНЫЙ 6Х16ММ | 100 ШТ. |  |  |  | 103 | 5.48 | 108.48
|  |  | 1 |  |  |  | 103 | 5.48 | 108.48
13 | Ц8-409-6 | ТРУБЫ ВИНИПЛАСТОВЫЕ ПО УСТАНОВЛЕННЫМ КОНСТРУКЦИЯМ ПО ОСНОВАНИЮ ПОЛА, ДИАМЕТР ДО 25 ММ | 100 М | 396 | 21.17 | 6.26 | 358.45 | 21.74 | 797.36 | 22.66 | 0.31
[5 empty] | К=1.2 | К=1.2
|  | РАЗРЯД=4.3, МЕЖР.КОЭФФ.=1.0306 ОХРиОПР=59.57%, План=40.54% Ктруд=1.2, Ктруд.маш=1.2 | 2.6733 | 1058.61 | 56.59 | 16.73 | 958.23 | 58.12 | 2131.55 | 60.58 | 0.83
14 | 5/20-20-3-1/3 | ТРУБА, ПВХ (НЕГОРЮЧАЯ), ГЛАДКАЯ, ДИАМЕТРОМ 25ММ | М |  |  |  | 1.64 | 0.09 | 1.73
|  |  | 270 |  |  |  | 442.8 | 24.3 | 467.1
15 | ПРИМЕЧАНИЕ: | (вес 1шт-4,9кг) 34шт-Устройство розеточного поста изделие (Стальная труба 100х100х350мм (ДхШхВ) и Основание для трубы, металл 150х150 (ДхШ, толщиной 4мм)
16 | Е9-65-4 | МОНТАЖ ОПОР ПОД ТРУБОПРОВОДЫ, ОПОРНЫЕ ЧАСТИ, СЕДЛА, КРОНШТЕЙНЫ, ХОМУТЫ | Т | 586.04 | 140.06 | 34.31 | 59.64 | 4.48 | 790.22 | 33.53 | 2.06
[5 empty] | К=1.2 | К=1.2
|  | РАЗРЯД=4.3, МЕЖР.КОЭФФ.=1.0306 ОХРиОПР=57.16%, План=67.42% Ктруд=1.2, Ктруд.маш=1.2 | 0.1715 | 100.51 | 24.02 | 5.88 | 10.23 | 0.77 | 135.53 | 5.75 | 0.35
17 | 2/20-40-35/999370 | СТАЛЬНАЯ ТРУБА 100Х100Х350ММ (ДХШХВ), ОСНОВАНИЕ ДЛЯ ТРУБЫ, МЕТАЛЛ 150Х150 (ДХШ, ТОЛЩИНОЙ 4ММ) | Т |  |  |  | 6705.24 | 532.4 | 7237.64
|  |  | 0.1715 |  |  |  | 1149.95 | 91.31 | 1241.26
18 | 6/40-80-42-2/6 | ВЕРХНЯЯ ЗАГЛУШКА ДЛЯ ТРУБЫ (ЗАГЛУШКА КВАДРАТНАЯ 100Х100ММ) | ШТ. |  |  |  | 2.02 | 0.1 | 2.12
|  |  | 35 |  |  |  | 70.7 | 3.5 | 74.2
19 | Ц8-591-901 | РОЗЕТКА ШТЕПСЕЛЬНАЯ УТОПЛЕННОГО ТИПА ПРИ СКРЫТОЙ ПРОВОДКЕ С КРЕПЛЕНИЕМ ВЯЖУЩИМИ РАСТВОРАМИ | 100 ШТ. | 807.82 | 1.94 | 0.94 | 16.61 | 0.92 | 827.29 | 45.32 | 0.05
[5 empty] | К=1.2 | К=1.2
|  | РАЗРЯД=4.5, МЕЖР.КОЭФФ.=1.0509 ОХРиОПР=59.57%, План=40.54% Ктруд=1.2, Ктруд.маш=1.2 | 0.45 | 363.52 | 0.87 | 0.42 | 7.47 | 0.41 | 372.27 | 20.39 | 0.02
20 | 5/30-30-4-1-2-1/25 | РОЗЕТКА ШТЕПСЕЛЬНАЯ ТРЕХМЕСТНАЯ 220В, 16А, IP54, РА16-0132 | ШТ. |  |  |  | 10.03 | 0.53 | 10.56
|  |  | 44 |  |  |  | 441.32 | 23.32 | 464.64
21 | 5/30-30-4-1-2-1/27/П2 | РОЗЕТКА 220В, 16А, IP54, ЧЕТЫРЕХМЕСТНАЯ, 2Х2 (150Х150ММ), РСб24-3-ГПБд поз. 14236 ГСП Брестский рег центр от 24.04.2026 | ШТ. |  |  |  | 32.27 | 1.72 | 33.99
|  |  | 1 |  |  |  | 32.27 | 1.72 | 33.99
22 | Ц8-545-5 | КОРОБКА С ЗАЖИМАМИ, УСТАНАВЛИВАЕМАЯ НА КОНСТРУКЦИИ НА СТЕНЕ ИЛИ КОЛОННЕ, ДЛЯ КАБЕЛЕЙ ИЛИ ПРОВОДОВ СЕЧЕНИЕМ ДО 10 ММ2, КОЛИЧЕСТВО ЗАЖИМОВ ДО 4 | ШТ. | 50.34 | 1.91 | 0.14 | 18.88 | 1.13 | 72.26 | 2.88
[5 empty] | К=1.2 | К=1.2
|  | РАЗРЯД=4.3, МЕЖР.КОЭФФ.=1.0306 ОХРиОПР=59.57%, План=40.54% Ктруд=1.2, Ктруд.маш=1.2 | 10 | 503.4 | 19.1 | 1.4 | 188.8 | 11.3 | 722.6 | 28.8
23 | 5/20-40-4/59 | КОРОБКА РАСПРЕДЕЛИТЕЛЬНАЯ, 230/400В, ОП 100Х100Х55 ММ (ПВХ) | ШТ. |  |  |  | 1.89 | 0.1 | 1.99
|  |  | 10 |  |  |  | 18.9 | 1 | 19.9
|  | ИТОГО ПО РАЗДЕЛУ 00000/34031 |  | 3754 | 284 | 83 | 4861 | 298 | 9197 | 214.37 | 4.14
|  | ОХР и ОПР | [6 empty] | 2283
|  | ПЛАНОВАЯ ПРИБЫЛЬ | [6 empty] | 1584
|  | ИТОГО С ОХР/ОПР И ПЛАНОВОЙ ПРИБЫЛЬЮ | [6 empty] | 13064
|  | ИТОГО ПО Строительные работы (город) |  |  |  |  | 2023 | 138 | 2161
ОХРиОПР = 65.72%
План.приб. = 69.89%
|  | ИТОГО | [6 empty] | 2161
|  | ИТОГО ПО Электромонтажные работы (нов) |  | 4083 | 274 | 78 | 3529 | 198 | 8084 | 232.93 | 3.79
|  | ОХРиОПР = 59.57% | [6 empty] | 2479
|  | План.приб. = 40.54% | [6 empty] | 1687
|  | ИТОГО | [6 empty] | 12250
|  | ИТОГО ПО Монтаж металлических конструкций |  | 101 | 24 | 6 | 81 | 4 | 210 | 5.75 | 0.35
|  | ОХРиОПР = 57.16% | [6 empty] | 61
|  | План.приб. = 67.42% | [6 empty] | 72
|  | ИТОГО | [6 empty] | 343
|  | ИТОГО |  | 4184 | 298 | 84 | 5633 | 340 | 10455 | 238.68 | 4.14
|  | ОХР и ОПР | [6 empty] | 2540
|  | ПЛАНОВАЯ ПРИБЫЛЬ | [6 empty] | 1759
|  | СРЕДНИЙ РАЗРЯД РАБОЧИХ | [6 empty] | 4.4
|  | ВСЕГО | [6 empty] | 14754
В ТОМ ЧИСЛЕ:
|  | СТРОИТЕЛЬНЫЕ РАБОТЫ, ВСЕГО | [6 empty] | 4568
В ТОМ ЧИСЛЕ:
|  | ЗАРАБОТНАЯ ПЛАТА | [6 empty] | 101
|  | ЭКСПЛУАТАЦИЯ МАШИН И МЕХАНИЗМОВ, ВСЕГО | [6 empty] | 24
|  | В ТОМ ЧИСЛЕ ЗАРАБОТНАЯ ПЛАТА МАШИНИСТОВ | [6 empty] | 6
|  | МАТЕРИАЛЫ, ИЗДЕЛИЯ, КОНСТРУКЦИИ | [6 empty] | 4063
|  | ТРАНСПОРТ | [6 empty] | 247
|  | ОХР И ОПР | [6 empty] | 61
|  | ПЛАНОВАЯ ПРИБЫЛЬ | [6 empty] | 72
|  | МОНТАЖНЫЕ РАБОТЫ, ВСЕГО | [6 empty] | 10186
В ТОМ ЧИСЛЕ:
|  | ЗАРАБОТНАЯ ПЛАТА | [6 empty] | 4083
|  | ЭКСПЛУАТАЦИЯ МАШИН И МЕХАНИЗМОВ, ВСЕГО | [6 empty] | 274
|  | В ТОМ ЧИСЛЕ ЗАРАБОТНАЯ ПЛАТА МАШИНИСТОВ | [6 empty] | 78
|  | МАТЕРИАЛЫ, ИЗДЕЛИЯ, КОНСТРУКЦИИ | [6 empty] | 1570
|  | ТРАНСПОРТ | [6 empty] | 93
|  | ОХР И ОПР | [6 empty] | 2479
|  | ПЛАНОВАЯ ПРИБЫЛЬ | [6 empty] | 1687
|  | ЗАТРАТЫ ТРУДА РАБОЧИХ-СТРОИТЕЛЕЙ | [6 empty] | 238.68
|  | ЗАТРАТЫ ТРУДА МАШИНИСТОВ | [6 empty] | 4.14
| Составил | ГЛ. СПЕЦИАЛИСТ |  |  | В.Ю.КРУКОВИЧ
|  | (должность служащего) | (подпись) |  | (инициалы, фамилия)
| Проверил | ГЛ. СПЕЦИАЛИСТ |  |  | В.Ю.КРУКОВИЧ
|  | (должность служащего) | (подпись) |  | (инициалы, фамилия)

## id=13808 ВР-503
Наименование объекта: 5 ПК. МОДЕРНИЗАЦИЯ ТОРГОВОГО ПРОСТРАНСТВА КРЫТОГО РЫНКА
ГОСУДАРСТВЕННОГО ПРЕДПРИЯТИЯ "МИНСКИЙ КОМАРОВСКИЙ РЫНОК" РАСПОЛОЖЕННОГО ПО
АДРЕСУ: Г. МИНСК, УЛ. В. ХОРУЖЕЙ, 8. 5-Й ПУСКОВОЙ КОМПЛЕКС
Код объекта: 51-2025
Наименование здания, сооружения: ТОРГОВОЕ ПРОСТРАНСТВО КРЫТОГО РЫНКА. 5-Й
ПУСКОВОЙ КОМПЛЕКС
Шифр здания, сооружения: 51-2025
Комплект чертежей: 51/2025-ПК5-ПК6-ЭМ С ИЗМ.1
ВЕДОМОСТЬ РЕСУРСОВ №503
на СИЛОВОЕ ЭЛЕКТРООБОРУДОВАНИЕ (ЭМ), 5 ПК С ИЗМ.1
Составлена в ценах на |  | 01.01.2026
(дата разработки)
№ п/п | Код | Наименование ресурса | Единица измерения | Количество | Стоимость ресурса, белорусских рублей
[5 empty] | за единицу измерения | общая (гр.5 х гр.6)
1 | 2 | 3 | 4 | 5 | 6 | 7
1 | С1-1 | ЗАТРАТЫ ТРУДА РАБОЧИХ | ЧЕЛ-Ч. | 238.68
2 | С1-3 | ЗАТРАТЫ ТРУДА МАШИНИСТОВ | ЧЕЛ-Ч. | 4.14
3 | М041000 | ПРЕОБРАЗОВАТЕЛИ СВАРОЧНЫЕ С НОМИНАЛЬНЫМ СВАРОЧНЫМ ТОКОМ 315-500 А | МАШ.-Ч | 1.5867 | 7.63 | 12.11
4 | М331617 | СРЕДСТВА МАЛОЙ МЕХАНИЗАЦИИ | МАШ.-Ч | 0.23255 | 21.08 | 4.9
5 | М021825 | КРАН-МАНИПУЛЯТОР ГРУЗОПОДЪЕМНОСТЬЮ 6,65 Т НА БАЗЕ АВТОМОБИЛЯ | МАШ.-Ч | 2.0642 | 57.37 | 118.43
6 | М400002 | АВТОМОБИЛЬ БОРТОВОЙ, ГРУЗОПОДЪЕМНОСТЬЮ ДО 8 Т | МАШ.-Ч | 1.9644 | 40.56 | 79.68
7 | М030203 | ДОМКРАТЫ ГИДРАВЛИЧЕСКИЕ ГРУЗОПОДЪЕМНОСТЬЮ 63 Т | МАШ.-Ч | 10.0694 | 0.82 | 8.26
8 | М030402 | ЛЕБЕДКИ ЭЛЕКТРИЧЕСКИЕ ТЯГОВЫМ УСИЛИЕМ ДО 12,26 (1,25) КН (Т) | МАШ.-Ч | 11.1494 | 1.18 | 13.16
9 | М150402 | ГАЗОВАЯ ГОРЕЛКА | МАШ.-Ч | 6.3517 | 0.34 | 2.16
10 | М040502 | УСТАНОВКИ ДЛЯ СВАРКИ РУЧНОЙ ДУГОВОЙ (ПОСТОЯННОГО ТОКА) | МАШ.-Ч | 5.544 | 4.27 | 23.67
11 | М330301 | МАШИНЫ ШЛИФОВАЛЬНЫЕ ЭЛЕКТРИЧЕСКИЕ | МАШ.-Ч | 9.2661 | 0.88 | 8.15
12 | М331451 | ПЕРФОРАТОРЫ ЭЛЕКТРИЧЕСКИЕ | МАШ.-Ч | 32.9483 | 0.84 | 27.68
13 | М350451 | ПРЕСС ГИДРАВЛИЧЕСКИЙ С ЭЛЕКТРОПРИВОДОМ | МАШ.-Ч | 1.248 | 0.37 | 0.46
14 | 1/10-110-50-5/85 | БРУСКИ ОБРЕЗНЫЕ ХВОЙНЫХ ПОРОД ДЛИНОЙ 4-6,5 М, ШИРИНОЙ 75-150 ММ, ТОЛЩИНОЙ 40-75 ММ, 1 СОРТА | М3 | 0.000177 | 543.04 | 0.1
15 | 1/10-135-20/35 | АЦЕТИЛЕН РАСТВОРЕННЫЙ ТЕХНИЧЕСКИЙ МАРКИ Б | Т | 3.7e-05 | 31900 | 1.18
16 | 1/10-135-20/60 | КИСЛОРОД ТЕХНИЧЕСКИЙ ГАЗООБРАЗНЫЙ | М3 | 0.1715 | 4.75 | 0.81
17 | 1/10-135-20/75 | СМЕСЬ ПРОПАНА И БУТАНА ТЕХНИЧЕСКИХ | КГ | 6.4827 | 1.75 | 11.34
18 | 1/10-140-40/100 | ЭЛЕКТРОДЫ ТИПА Э42А ДИАМЕТРОМ 4 ММ | Т | 0.002982 | 4200 | 12.52
19 | 1/10-170-10/135 | СВЕРЛА С SDS PLUS ХВОСТОВИКОМ (НАКОНЕЧНИК ИЗ ТВЕРДОСПЛАВНОЙ СТАЛИ) (ПО БЕТОНУ), ДИАМЕТРОМ 8-10 ММ, ДЛИНОЙ 260 (265) ММ | ШТ. | 4.2399 | 4.77 | 20.22
20 | 1/10-180-20/57 | КРУГИ ШЛИФОВАЛЬНЫЕ ДЛЯ СПЕЦИАЛЬНЫХ МОНТАЖНЫХ РАБОТ 5П 180 Х 6 Х 22 | ШТ. | 4.8213 | 3.07 | 14.8
21 | 1/10-180-20/64 | КРУГИ ШЛИФОВАЛЬНЫЕ ДЛЯ СПЕЦИАЛЬНЫХ МОНТАЖНЫХ РАБОТ 5П 230 Х 6 Х 22 | ШТ. | 0.01029 | 4.71 | 0.05
22 | 1/10-230-35/105 | КЛЕЙ ВК-11 | КГ | 0.53465 | 446.71 | 238.83
23 | 1/10-230-40-20/127 | КРАСКА МАСЛЯНАЯ МА-15, СУРИК ЖЕЛЕЗНЫЙ | Т | 0.000115 | 4790.3 | 0.55
24 | 1/10-230-40-20/136 | КРАСКА МАСЛЯНАЯ МА-15, СУРИК ЖЕЛЕЗНЫЙ | КГ | 0.12698 | 4.82 | 0.61
25 | 1/10-230-45-5/186 | ЛАК НИТРОЦЕЛЛЮЛОЗНЫЙ МЕБЕЛЬНЫЙ НЦ-218 | КГ | 0.178 | 11.91 | 2.12
26 | 1/10-230-45-10/165 | ЭМАЛЬ ПЕНТАФТАЛЕВАЯ ПФ-115, СЕРАЯ | КГ | 0.82 | 7.17 | 5.88
27 | 1/10-230-50-15/39 | РАСТВОРИТЕЛЬ ДЛЯ ЛАКОКРАСОЧНЫХ МАТЕРИАЛОВ МАРКИ 646 | КГ | 0.59 | 4.96 | 2.93
28 | 1/10-230-50-15/51 | РАСТВОРИТЕЛЬ ДЛЯ ЛАКОКРАСОЧНЫХ МАТЕРИАЛОВ МАРКИ Р-4 | КГ | 0.01029 | 4.88 | 0.05
29 | 1/10-230-55-5/22 | ВЯЖУЩЕЕ ГИПСОВОЕ МАРКИ Г-4 НОРМАЛЬНОТВЕРДЕЮЩЕЕ (Б), СРЕДНЕГО ПОМОЛА (II) (ФАСОВАННОЕ) | Т | 0.001418 | 429.1 | 0.61
30 | 1/10-235-20/681 | ИЗОЛЕНТА ПВХ (РАЗМЕРОМ 15 ММХ20 М) | М2 | 2.97 | 5.67 | 16.84
31 | 1/10-240-10-10/131 | БОЛТЫ СТРОИТЕЛЬНЫЕ | Т | 0.003885 | 5418.03 | 21.05
32 | 1/10-240-20/1 | ГАЙКИ СТРОИТЕЛЬНЫЕ | Т | 0.00111 | 4322.02 | 4.8
33 | 1/10-240-25-35/240 | ГВОЗДИ СТРОИТЕЛЬНЫЕ | КГ | 0.001715 | 3.43 | 0.01
34 | 1/10-240-50-16/2 | ШАЙБЫ СТРОИТЕЛЬНЫЕ | КГ | 0.555 | 6.84 | 3.8
35 | 1/10-260-170-4/18 | ШВЕЛЛЕРЫ ГОРЯЧЕКАТАНЫЕ N 40 ИЗ СТАЛИ УГЛЕРОДИСТОЙ ОБЫКНОВЕННОГО КАЧЕСТВА МАРКИ СТ3СП, СТ3ПС | Т | 0.000333 | 5756.42 | 1.92
36 | 1/10-260-200/12 | КАТАНКА ИЗ СТАЛИ УГЛЕРОДИСТОЙ ОБЫКНОВЕННОГО КАЧЕСТВА ДИАМЕТРОМ, 6,3 ММ 6,5 ММ | КГ | 0.005145 | 1.74 | 0.01
37 | 1/10-260-210-1/82 | ПРОВОЛОКА СТАЛЬНАЯ НИЗКОУГЛЕРОДИСТАЯ ОБЩЕГО НАЗНАЧЕНИЯ ТЕРМИЧЕСКИ ОБРАБОТАННАЯ, ОЦИНКОВАННАЯ, ДИАМЕТРОМ 2 ММ | КГ | 5.7197 | 4.81 | 27.51
38 | 1/55-50-20/35 | ЛАК БИТУМНЫЙ БТ-577 | КГ | 0.15882 | 11.6 | 1.84
39 | 1/55-50-25/55 | ГРУНТОВКА ГФ-021, КРАСНО-КОРИЧНЕВАЯ | КГ | 0.053165 | 6.31 | 0.34
40 | 1/55-50-30/20 | ПАСТА КВАРЦЕВАЗЕЛИНОВАЯ | КГ | 0.158 | 25.83 | 4.08
41 | 2/20-40-35/999370 | МИНИКОЛОННА АЛЮМИНИЕВАЯ 0,35 М (аналог ПРОЧИЕ ИЗДЕЛИЯ И КОНСТРУКЦИИ ИНДИВИДУАЛЬНЫЕ СТАЛЬНЫЕ) | Т | 0.1715 | 6705.24 | 1149.95
42 | 4/1-4-20-20-10-10/20 | РАСТВОРЫ КЛАДОЧНЫЕ ТЯЖЕЛЫЕ ЦЕМЕНТНЫЕ, МАРКИ 50 | М3 | 0.056139 | 108.95 | 6.12
43 | 5/10-10-10-2/43/П1 | КАБЕЛЬ СИЛОВОЙ ППГнг(А)-HF-0,66 3х2,5 С МЕДНЫМИ ЖИЛАМИ В ПВХ ИЗОЛЯЦИИ И ПВХ ОБОЛОЧКЕ, НЕ РАСПРОСТРАНЯЮЩИЙ ГОРЕНИЕ, С НИЗКИМ ДЫМО- И ГАЗОВЫДЕЛЕНИЕМ, НА НАПРЯЖЕНИЕ 0,66КВ, СЕЧЕНИЕМ, КВ.ММ поз.38830 ГСП Брестский рег центр от 24.04.2026 | 1000 М | 0.27 | 2800 | 756
44 | 5/10-20-60-2/7 | ПРОВОД ОДНОЖИЛЬНЫЙ 1Х6 C ГИБКОЙ МЕДНОЙ ЖИЛОЙ, С ИЗОЛЯЦИЕЙ ИЗ ПВХ ПЛАСТИКАТА ЖЕЛТО-ЗЕЛЕНОЙ, БЕЗ ОБОЛОЧКИ | 1000 М | 0.05 | 2660 | 133
45 | 5/10-20-60-2/9 | ПРОВОД ОДНОЖИЛЬНЫЙ 1х16 C ГИБКОЙ МЕДНОЙ ЖИЛОЙ, С ИЗОЛЯЦИЕЙ ИЗ ПВХ ПЛАСТИКАТА ЖЕЛТО-ЗЕЛЕНОЙ, БЕЗ ОБОЛОЧКИ | 1000 М | 0.08 | 5105.02 | 408.4
46 | 5/20-10-10/15 | ПРОФИЛЬ (УГОЛОК) МОНТАЖНЫЙ, ТИПА К236 У2 | ШТ. | 1.3366 | 12.08 | 16.15
47 | 5/20-20-3-1/3 | ТРУБА, ПВХ (НЕГОРЮЧАЯ), ГЛАДКАЯ, ДИАМЕТРОМ 25ММ | М | 270 | 1.64 | 442.8
48 | 5/20-20-3-4/10 | ТРУБКА МАРКИ ТВ-40 ВНУТРЕННИМ ДИАМЕТРОМ 5 ММ | КГ | 0.189 | 17.73 | 3.35
49 | 5/20-30-1-4/8 | СЖИМ СОЕДИНИТЕЛЬНЫЙ 6Х16ММ | 100 ШТ. | 1 | 103 | 103
50 | 5/20-30-2/1 | ПЕРЕМЫЧКА ГИБКАЯ ПГС-35-560 У2,5 | ШТ. | 23 | 7.28 | 167.44
51 | 5/20-30-3/2 | КНОПКА К227 УХЛ2 | 1000 ШТ. | 0.022024 | 1.41 | 0.03
52 | 5/20-30-3/16 | ХОМУТИК С 440 У2 | ШТ. | 179.1089 | 2.29 | 410.16
53 | 5/20-30-3/40 | ПОЛОСКА К404 И ПРЯЖКА К407 ДЛЯ КРЕПЛЕНИЯ ПРОВОДОВ | 100 ШТ. | 0.2 | 298.34 | 59.67
54 | 5/20-30-3/40 | ПОЛОСКА К404 И ПРЯЖКА К407 ДЛЯ КРЕПЛЕНИЯ ПРОВОДОВ | 100 ШТ. | 0.26 | 80.97 | 21.05
55 | 5/20-30-3/43 | ЛЕНТА К226 | 100 М | 0.025412 | 37.26 | 0.95
56 | 5/20-30-4/3 | ВТУЛКА В28 УХЛ2 | 100 ШТ. | 0.48119 | 11 | 5.29
57 | 5/20-30-5/2 | БИРКА МАРКИРОВОЧНАЯ У134 | 100 ШТ. | 0.10853 | 8.56 | 0.93
58 | 5/20-30-5/3 | БИРКА МАРКИРОВОЧНАЯ У153 У3,5 | 1000 ШТ. | 0.046 | 34.56 | 1.59
59 | 5/20-40-2/2 | ПАТРУБОК ВВОДНОЙ У477 У3 | 10 ШТ. | 5.3465 | 33 | 176.44
60 | 5/20-40-3/1 | ЗАГЛУШКА У469 | 10 ШТ. | 2.6733 | 3.76 | 10.05
61 | 5/20-40-4/59 | КОРОБКА РАСПРЕДЕЛИТЕЛЬНАЯ, 230/400В, ОП 100Х100Х55 ММ (ПВХ) | ШТ. | 10 | 1.89 | 18.9
62 | 5/30-30-1-6-2/28 | АВТОМАТИЧЕСКИЙ ВЫКЛЮЧАТЕЛЬ ДИФФЕРЕНЦИАЛЬНОГО ТОКА, IН=10А, IД=30МА, 2Р, АВДТ 32/С10 | ШТ. | 3 | 35.34 | 106.02
63 | 5/30-30-1-6-2/36 | АВТОМАТИЧЕСКИЙ ВЫКЛЮЧАТЕЛЬ 2P 50А (С) 6,0КА AV-6 | ШТ. | 6 | 39.94 | 239.64
64 | 5/30-30-1-6-3/9 | АВТОМАТИЧЕСКИЙ ВЫКЛЮЧАТЕЛЬ 3P 6А (С) 6,0КА AV-6 | ШТ. | 3 | 46.59 | 139.77
65 | 5/30-30-1-6-3/34 | АВТОМАТИЧЕСКИЙ ВЫКЛЮЧАТЕЛЬ 3P 25А (B) 4,5КА ВА 47-29 | ШТ. | 1 | 10.84 | 10.84
66 | 5/30-30-4-1-2-1/25 | РОЗЕТКА ШТЕПСЕЛЬНАЯ ТРЕХМЕСТНАЯ 220В, 16А, IP54, РА16-0132 | ШТ. | 44 | 10.03 | 441.32
67 | 5/30-30-4-1-2-1/27/П2 | РОЗЕТКА 220В, 16А, IP54, ЧЕТЫРЕХМЕСТНАЯ, 2Х2 (150Х150ММ), РСб24-3-ГПБд поз. 14236 ГСП Брестский рег центр от 24.04.2026 | ШТ. | 1 | 32.27 | 32.27
68 | 5/30-40-2/21 | ЛЕНТА ЛИПКАЯ ИЗОЛЯЦИОННАЯ НА ПОЛИКАСИНОВОМ КОМПАУНДЕ МАРКИ ЛСЭПЛ, ШИРИНОЙ 20-30 ММ, ТОЛЩИНОЙ 0,14 - 0,19 ММ | КГ | 0.0495 | 70.99 | 3.51
69 | 5/50-30-3/2 | ЛИСТ НОРМАЛЬНОЙ ТОЧНОСТИ ИЗГОТОВЛЕНИЯ, ТОЛЩИНОЙ 1 ММ, ИЗ СВИНЦА МАРКИ С1 | Т | 0.002118 | 12285 | 26.02
70 | 5/50-70-2/13 | ПРИПОЙ ОЛОВЯННО-СВИНЦОВЫЙ МАЛОСУРЬМЯНИСТЫЙ, МАРКИ ПОССУ 40-0,5 | Т | 0.001324 | 62476.23 | 82.72
71 | 5/90-10/2 | ДЮБЕЛЬ МОНТАЖНЫЙ У661 У3 | 10 ШТ. | 15.86 | 8.19 | 129.89
72 | 5/90-10/4 | ДЮБЕЛЬ МОНТАЖНЫЙ У658 | 10 ШТ. | 65.1247 | 0.98 | 63.82
73 | 6/40-80-42-2/6 | ВЕРХНЯЯ ЗАГЛУШКА ДЛЯ ТРУБЫ (ЗАГЛУШКА КВАДРАТНАЯ 100Х100ММ) | ШТ. | 35 | 2.02 | 70.7
| Составил | ГЛ. СПЕЦИАЛИСТ |  | В.Ю.КРУКОВИЧ
|  | (должность служащего) | (подпись) | (инициалы, фамилия)
| Проверил | ГЛ. СПЕЦИАЛИСТ |  | В.Ю.КРУКОВИЧ
|  | (должность служащего) | (подпись) | (инициалы, фамилия)

## id=13808 ВО-503
Наименование объекта: 5 ПК. МОДЕРНИЗАЦИЯ ТОРГОВОГО ПРОСТРАНСТВА КРЫТОГО РЫНКА
ГОСУДАРСТВЕННОГО ПРЕДПРИЯТИЯ "МИНСКИЙ КОМАРОВСКИЙ РЫНОК" РАСПОЛОЖЕННОГО ПО АДРЕСУ:
Г. МИНСК, УЛ. В. ХОРУЖЕЙ, 8. 5-Й ПУСКОВОЙ КОМПЛЕКС
Код объекта: 51-2025
Наименование здания, сооружения: ТОРГОВОЕ ПРОСТРАНСТВО КРЫТОГО РЫНКА. 5-Й ПУСКОВОЙ
КОМПЛЕКС
Шифр здания, сооружения: 51-2025
Комплект чертежей: 51/2025-ПК5-ПК6-ЭМ С ИЗМ.1
ВЕДОМОСТЬ №503
объемов работ и расхода ресурсов
на СИЛОВОЕ ЭЛЕКТРООБОРУДОВАНИЕ (ЭМ), 5 ПК С ИЗМ.1
Обоснование | Наименование видов работ | Единица измерения | Код ресурса | Наименование ресурсов | Единица измерения | Количество
объем
1 | 2 | 3 | 4 | 5 | 6 | 7
00000/34022 | ЗДАНИЕ - ИНЖЕНЕРНОЕ ОБЕСПЕЧЕНИЕ. Другое. Силовое электрооборудование ЭО. Электрооборудование | ШТ | С1-1 | ЗАТРАТЫ ТРУДА РАБОЧИХ | ЧЕЛ.-Ч | 24.31
|  | 13 | С1-3 | ЗАТРАТЫ ТРУДА МАШИНИСТОВ | ЧЕЛ.-Ч
|  |  | 1/10-140-40/100 | ЭЛЕКТРОДЫ ТИПА Э42А ДИАМЕТРОМ 4 ММ | Т | 0.00091
|  |  | 1/10-170-10/135 | СВЕРЛА С SDS PLUS ХВОСТОВИКОМ (НАКОНЕЧНИК ИЗ ТВЕРДОСПЛАВНОЙ СТАЛИ) (ПО БЕТОНУ), ДИАМЕТРОМ 8-10 ММ, ДЛИНОЙ 260 (265) ММ | ШТ. | 0.13
|  |  | 1/10-180-20/57 | КРУГИ ШЛИФОВАЛЬНЫЕ ДЛЯ СПЕЦИАЛЬНЫХ МОНТАЖНЫХ РАБОТ 5П 180 Х 6 Х 22 | ШТ. | 1.95
|  |  | 1/10-230-40-20/127 | КРАСКА МАСЛЯНАЯ МА-15, СУРИК ЖЕЛЕЗНЫЙ | Т | 6.5e-05
|  |  | 1/10-230-45-10/165 | ЭМАЛЬ ПЕНТАФТАЛЕВАЯ ПФ-115, СЕРАЯ | КГ | 0.52
|  |  | 1/10-230-45-5/186 | ЛАК НИТРОЦЕЛЛЮЛОЗНЫЙ МЕБЕЛЬНЫЙ НЦ-218 | КГ | 0.078
|  |  | 1/10-230-50-15/39 | РАСТВОРИТЕЛЬ ДЛЯ ЛАКОКРАСОЧНЫХ МАТЕРИАЛОВ МАРКИ 646 | КГ | 0.39
|  |  | 1/10-235-20/681 | ИЗОЛЕНТА ПВХ (РАЗМЕРОМ 15 ММХ20 М) | М2 | 1.17
|  |  | 1/10-240-10-10/131 | БОЛТЫ СТРОИТЕЛЬНЫЕ | Т | 0.000455
|  |  | 1/10-240-20/1 | ГАЙКИ СТРОИТЕЛЬНЫЕ | Т | 0.00013
|  |  | 1/10-240-50-16/2 | ШАЙБЫ СТРОИТЕЛЬНЫЕ | КГ | 0.065
|  |  | 1/55-50-30/20 | ПАСТА КВАРЦЕВАЗЕЛИНОВАЯ | КГ | 0.078
|  |  | 5/20-30-2/1 | ПЕРЕМЫЧКА ГИБКАЯ ПГС-35-560 У2,5 | ШТ. | 13
|  |  | 5/20-30-3/40 | ПОЛОСКА К404 И ПРЯЖКА К407 ДЛЯ КРЕПЛЕНИЯ ПРОВОДОВ | 100 ШТ. | 0.26
|  |  | 5/20-30-5/3 | БИРКА МАРКИРОВОЧНАЯ У153 У3,5 | 1000 ШТ. | 0.026
|  |  | 5/30-30-1-6-2/28 | АВТОМАТИЧЕСКИЙ ВЫКЛЮЧАТЕЛЬ ДИФФЕРЕНЦИАЛЬНОГО ТОКА, IН=10А, IД=30МА, 2Р, АВДТ 32/С10 | ШТ. | 3
|  |  | 5/30-30-1-6-2/36 | АВТОМАТИЧЕСКИЙ ВЫКЛЮЧАТЕЛЬ ДИФФЕРЕНЦИАЛЬНОГО ТОКА, IН=16А, IД=30МА, 2Р, АВДТ 32/С16 | ШТ. | 6
|  |  | 5/30-30-1-6-3/34 | АВТОМАТИЧЕСКИЙ ВЫКЛЮЧАТЕЛЬ, 3-ПОЛЮСНЫЙ, ХАР-КА С, IН=25А, ВА-47-29/3С 3Р 25А | ШТ. | 1
|  |  | 5/30-30-1-6-3/9 | АВТОМАТИЧЕСКИЙ ВЫКЛЮЧАТЕЛЬ ДИФФЕРЕНЦИАЛЬНОГО ТОКА, IН=20А, IД=30МА, 2Р, АВДТ 32/С20 | ШТ. | 3
|  |  | 5/90-10/2 | ДЮБЕЛЬ МОНТАЖНЫЙ У661 У3 | 10 ШТ. | 15.86
|  |  | М021825 | КРАН-МАНИПУЛЯТОР ГРУЗОПОДЪЕМНОСТЬЮ 6,65 Т НА БАЗЕ АВТОМОБИЛЯ | МАШ.-Ч | 0.0312
|  |  | М040502 | УСТАНОВКИ ДЛЯ СВАРКИ РУЧНОЙ ДУГОВОЙ (ПОСТОЯННОГО ТОКА) | МАШ.-Ч | 2.184
|  |  | М330301 | МАШИНЫ ШЛИФОВАЛЬНЫЕ ЭЛЕКТРИЧЕСКИЕ | МАШ.-Ч | 0.78
|  |  | М331451 | ПЕРФОРАТОРЫ ЭЛЕКТРИЧЕСКИЕ | МАШ.-Ч | 0.78
|  |  | М350451 | ПРЕСС ГИДРАВЛИЧЕСКИЙ С ЭЛЕКТРОПРИВОДОМ | МАШ.-Ч | 1.248
|  |  | М400002 | АВТОМОБИЛЬ БОРТОВОЙ, ГРУЗОПОДЪЕМНОСТЬЮ ДО 8 Т | МАШ.-Ч | 0.0312
00000/34031 | ЗДАНИЕ - ИНЖЕНЕРНОЕ ОБЕСПЕЧЕНИЕ. Другое. Электротехнические установки ЭО. Электроснабжение. Материалы | 100 М | С1-1 | ЗАТРАТЫ ТРУДА РАБОЧИХ | ЧЕЛ.-Ч | 214.37
|  | 6.5901 | С1-3 | ЗАТРАТЫ ТРУДА МАШИНИСТОВ | ЧЕЛ.-Ч | 4.14
|  |  | 1/10-110-50-5/85 | БРУСКИ ОБРЕЗНЫЕ ХВОЙНЫХ ПОРОД ДЛИНОЙ 4-6,5 М, ШИРИНОЙ 75-150 ММ, ТОЛЩИНОЙ 40-75 ММ, 1 СОРТА | М3 | 0.000177
|  |  | 1/10-135-20/35 | АЦЕТИЛЕН РАСТВОРЕННЫЙ ТЕХНИЧЕСКИЙ МАРКИ Б | Т | 3.7e-05
|  |  | 1/10-135-20/60 | КИСЛОРОД ТЕХНИЧЕСКИЙ ГАЗООБРАЗНЫЙ | М3 | 0.1715
|  |  | 1/10-135-20/75 | СМЕСЬ ПРОПАНА И БУТАНА ТЕХНИЧЕСКИХ | КГ | 6.4827
|  |  | 1/10-140-40/100 | ЭЛЕКТРОДЫ ТИПА Э42А ДИАМЕТРОМ 4 ММ | Т | 0.002072
|  |  | 1/10-170-10/135 | СВЕРЛА С SDS PLUS ХВОСТОВИКОМ (НАКОНЕЧНИК ИЗ ТВЕРДОСПЛАВНОЙ СТАЛИ) (ПО БЕТОНУ), ДИАМЕТРОМ 8-10 ММ, ДЛИНОЙ 260 (265) ММ | ШТ. | 4.1099
|  |  | 1/10-180-20/57 | КРУГИ ШЛИФОВАЛЬНЫЕ ДЛЯ СПЕЦИАЛЬНЫХ МОНТАЖНЫХ РАБОТ 5П 180 Х 6 Х 22 | ШТ. | 2.8713
|  |  | 1/10-180-20/64 | КРУГИ ШЛИФОВАЛЬНЫЕ ДЛЯ СПЕЦИАЛЬНЫХ МОНТАЖНЫХ РАБОТ 5П 230 Х 6 Х 22 | ШТ. | 0.01029
|  |  | 1/10-230-35/105 | КЛЕЙ ВК-11 | КГ | 0.53465
|  |  | 1/10-230-40-20/127 | КРАСКА МАСЛЯНАЯ МА-15, СУРИК ЖЕЛЕЗНЫЙ | Т | 5e-05
|  |  | 1/10-230-40-20/136 | КРАСКА МАСЛЯНАЯ МА-15, СУРИК ЖЕЛЕЗНЫЙ | КГ | 0.12698
|  |  | 1/10-230-45-10/165 | ЭМАЛЬ ПЕНТАФТАЛЕВАЯ ПФ-115, СЕРАЯ | КГ | 0.3
|  |  | 1/10-230-45-5/186 | ЛАК НИТРОЦЕЛЛЮЛОЗНЫЙ МЕБЕЛЬНЫЙ НЦ-218 | КГ | 0.1
|  |  | 1/10-230-50-15/39 | РАСТВОРИТЕЛЬ ДЛЯ ЛАКОКРАСОЧНЫХ МАТЕРИАЛОВ МАРКИ 646 | КГ | 0.2
|  |  | 1/10-230-50-15/51 | РАСТВОРИТЕЛЬ ДЛЯ ЛАКОКРАСОЧНЫХ МАТЕРИАЛОВ МАРКИ Р-4 | КГ | 0.01029
|  |  | 1/10-230-55-5/22 | ВЯЖУЩЕЕ ГИПСОВОЕ МАРКИ Г-4 НОРМАЛЬНОТВЕРДЕЮЩЕЕ (Б), СРЕДНЕГО ПОМОЛА (II) (ФАСОВАННОЕ) | Т | 0.001418
|  |  | 1/10-235-20/681 | ИЗОЛЕНТА ПВХ (РАЗМЕРОМ 15 ММХ20 М) | М2 | 1.8
|  |  | 1/10-240-10-10/131 | БОЛТЫ СТРОИТЕЛЬНЫЕ | Т | 0.00343
|  |  | 1/10-240-20/1 | ГАЙКИ СТРОИТЕЛЬНЫЕ | Т | 0.00098
|  |  | 1/10-240-25-35/240 | ГВОЗДИ СТРОИТЕЛЬНЫЕ | КГ | 0.001715
|  |  | 1/10-240-50-16/2 | ШАЙБЫ СТРОИТЕЛЬНЫЕ | КГ | 0.49
|  |  | 1/10-260-170-4/18 | ШВЕЛЛЕРЫ ГОРЯЧЕКАТАНЫЕ N 40 ИЗ СТАЛИ УГЛЕРОДИСТОЙ ОБЫКНОВЕННОГО КАЧЕСТВА МАРКИ СТ3СП, СТ3ПС | Т | 0.000333
|  |  | 1/10-260-200/12 | КАТАНКА ИЗ СТАЛИ УГЛЕРОДИСТОЙ ОБЫКНОВЕННОГО КАЧЕСТВА ДИАМЕТРОМ, 6,3 ММ 6,5 ММ | КГ | 0.005145
|  |  | 1/10-260-210-1/82 | ПРОВОЛОКА СТАЛЬНАЯ НИЗКОУГЛЕРОДИСТАЯ ОБЩЕГО НАЗНАЧЕНИЯ ТЕРМИЧЕСКИ ОБРАБОТАННАЯ, ОЦИНКОВАННАЯ, ДИАМЕТРОМ 2 ММ | КГ | 5.7197
|  |  | 1/55-50-20/35 | ЛАК БИТУМНЫЙ БТ-577 | КГ | 0.15882
|  |  | 1/55-50-25/55 | ГРУНТОВКА ГФ-021, КРАСНО-КОРИЧНЕВАЯ | КГ | 0.053165
|  |  | 1/55-50-30/20 | ПАСТА КВАРЦЕВАЗЕЛИНОВАЯ | КГ | 0.08
|  |  | 2/20-40-35/999370 | СТАЛЬНАЯ ТРУБА 100Х100Х350ММ (ДХШХВ), ОСНОВАНИЕ ДЛЯ ТРУБЫ, МЕТАЛЛ 150Х150 (ДХШ, ТОЛЩИНОЙ 4ММ) | Т | 0.1715
|  |  | 4/1-4-20-20-10-10/20 | РАСТВОРЫ КЛАДОЧНЫЕ ТЯЖЕЛЫЕ ЦЕМЕНТНЫЕ, МАРКИ 50 | М3 | 0.056139
|  |  | 5/10-10-10-2/43/П1 | КАБЕЛЬ СИЛОВОЙ ППГнг(А)-HF-0,66 3х2,5 С МЕДНЫМИ ЖИЛАМИ В ПВХ ИЗОЛЯЦИИ И ПВХ ОБОЛОЧКЕ, НЕ РАСПРОСТРАНЯЮЩИЙ ГОРЕНИЕ, С НИЗКИМ ДЫМО- И ГАЗОВЫДЕЛЕНИЕМ, НА НАПРЯЖЕНИЕ 0,66КВ, СЕЧЕНИЕМ, КВ.ММ поз.38830 ГСП Брестский рег центр от 24.04.2026 | 1000 М | 0.27
|  |  | 5/10-20-60-2/7 | ПРОВОД ОДНОЖИЛЬНЫЙ 1Х6 C ГИБКОЙ МЕДНОЙ ЖИЛОЙ, С ИЗОЛЯЦИЕЙ ИЗ ПВХ ПЛАСТИКАТА ЖЕЛТО-ЗЕЛЕНОЙ, БЕЗ ОБОЛОЧКИ | 1000 М | 0.05
|  |  | 5/10-20-60-2/9 | ПРОВОД ОДНОЖИЛЬНЫЙ 1х16 C ГИБКОЙ МЕДНОЙ ЖИЛОЙ, С ИЗОЛЯЦИЕЙ ИЗ ПВХ ПЛАСТИКАТА ЖЕЛТО-ЗЕЛЕНОЙ, БЕЗ ОБОЛОЧКИ | 1000 М | 0.08
|  |  | 5/20-10-10/15 | ПРОФИЛЬ (УГОЛОК) МОНТАЖНЫЙ, ТИПА К236 У2 | ШТ. | 1.3366
|  |  | 5/20-20-3-1/3 | ТРУБА, ПВХ (НЕГОРЮЧАЯ), ГЛАДКАЯ, ДИАМЕТРОМ 25ММ | М | 270
|  |  | 5/20-20-3-4/10 | ТРУБКА МАРКИ ТВ-40 ВНУТРЕННИМ ДИАМЕТРОМ 5 ММ | КГ | 0.189
|  |  | 5/20-30-1-4/8 | СЖИМ СОЕДИНИТЕЛЬНЫЙ 6Х16ММ | 100 ШТ. | 1
|  |  | 5/20-30-2/1 | ПЕРЕМЫЧКА ГИБКАЯ ПГС-35-560 У2,5 | ШТ. | 10
|  |  | 5/20-30-3/16 | ХОМУТИК С 440 У2 | ШТ. | 179.1089
|  |  | 5/20-30-3/2 | КНОПКА К227 УХЛ2 | 1000 ШТ. | 0.022024
|  |  | 5/20-30-3/40 | ПОЛОСКА К404 И ПРЯЖКА К407 ДЛЯ КРЕПЛЕНИЯ ПРОВОДОВ | 100 ШТ. | 0.2
|  |  | 5/20-30-3/43 | ЛЕНТА К226 | 100 М | 0.025412
|  |  | 5/20-30-4/3 | ВТУЛКА В28 УХЛ2 | 100 ШТ. | 0.48119
|  |  | 5/20-30-5/2 | БИРКА МАРКИРОВОЧНАЯ У134 | 100 ШТ. | 0.10853
|  |  | 5/20-30-5/3 | БИРКА МАРКИРОВОЧНАЯ У153 У3,5 | 1000 ШТ. | 0.02
|  |  | 5/20-40-2/2 | ПАТРУБОК ВВОДНОЙ У477 У3 | 10 ШТ. | 5.3465
|  |  | 5/20-40-3/1 | ЗАГЛУШКА У469 | 10 ШТ. | 2.6733
|  |  | 5/20-40-4/59 | КОРОБКА РАСПРЕДЕЛИТЕЛЬНАЯ, 230/400В, ОП 100Х100Х55 ММ (ПВХ) | ШТ. | 10
|  |  | 5/30-30-4-1-2-1/25 | РОЗЕТКА ШТЕПСЕЛЬНАЯ ТРЕХМЕСТНАЯ 220В, 16А, IP54, РА16-0132 | ШТ. | 44
|  |  | 5/30-30-4-1-2-1/27/П2 | РОЗЕТКА 220В, 16А, IP54, ЧЕТЫРЕХМЕСТНАЯ, 2Х2 (150Х150ММ), РСб24-3-ГПБд поз. 14236 ГСП Брестский рег центр от 24.04.2026 | ШТ. | 1
|  |  | 5/30-40-2/21 | ЛЕНТА ЛИПКАЯ ИЗОЛЯЦИОННАЯ НА ПОЛИКАСИНОВОМ КОМПАУНДЕ МАРКИ ЛСЭПЛ, ШИРИНОЙ 20-30 ММ, ТОЛЩИНОЙ 0,14 - 0,19 ММ | КГ | 0.0495
|  |  | 5/50-30-3/2 | ЛИСТ НОРМАЛЬНОЙ ТОЧНОСТИ ИЗГОТОВЛЕНИЯ, ТОЛЩИНОЙ 1 ММ, ИЗ СВИНЦА МАРКИ С1 | Т | 0.002118
|  |  | 5/50-70-2/13 | ПРИПОЙ ОЛОВЯННО-СВИНЦОВЫЙ МАЛОСУРЬМЯНИСТЫЙ, МАРКИ ПОССУ 40-0,5 | Т | 0.001324
|  |  | 5/90-10/4 | ДЮБЕЛЬ МОНТАЖНЫЙ У658 | 10 ШТ. | 65.1247
|  |  | 6/40-80-42-2/6 | ВЕРХНЯЯ ЗАГЛУШКА ДЛЯ ТРУБЫ (ЗАГЛУШКА КВАДРАТНАЯ 100Х100ММ) | ШТ. | 35
|  |  | М021825 | КРАН-МАНИПУЛЯТОР ГРУЗОПОДЪЕМНОСТЬЮ 6,65 Т НА БАЗЕ АВТОМОБИЛЯ | МАШ.-Ч | 2.033
|  |  | М030203 | ДОМКРАТЫ ГИДРАВЛИЧЕСКИЕ ГРУЗОПОДЪЕМНОСТЬЮ 63 Т | МАШ.-Ч | 10.0694
|  |  | М030402 | ЛЕБЕДКИ ЭЛЕКТРИЧЕСКИЕ ТЯГОВЫМ УСИЛИЕМ ДО 12,26 (1,25) КН (Т) | МАШ.-Ч | 11.1494
|  |  | М040502 | УСТАНОВКИ ДЛЯ СВАРКИ РУЧНОЙ ДУГОВОЙ (ПОСТОЯННОГО ТОКА) | МАШ.-Ч | 3.36
|  |  | М041000 | ПРЕОБРАЗОВАТЕЛИ СВАРОЧНЫЕ С НОМИНАЛЬНЫМ СВАРОЧНЫМ ТОКОМ 315-500 А | МАШ.-Ч | 1.5867
|  |  | М150402 | ГАЗОВАЯ ГОРЕЛКА | МАШ.-Ч | 6.3517
|  |  | М330301 | МАШИНЫ ШЛИФОВАЛЬНЫЕ ЭЛЕКТРИЧЕСКИЕ | МАШ.-Ч | 8.4861
|  |  | М331451 | ПЕРФОРАТОРЫ ЭЛЕКТРИЧЕСКИЕ | МАШ.-Ч | 32.1683
|  |  | М331617 | СРЕДСТВА МАЛОЙ МЕХАНИЗАЦИИ | МАШ.-Ч | 0.23255
|  |  | М400002 | АВТОМОБИЛЬ БОРТОВОЙ, ГРУЗОПОДЪЕМНОСТЬЮ ДО 8 Т | МАШ.-Ч | 1.9332
Составил | ГЛ. СПЕЦИАЛИСТ |  |  | В.Ю.КРУКОВИЧ
| (должность служащего) |  | (подпись) | (инициалы, фамилия)
Проверил | ГЛ. СПЕЦИАЛИСТ |  |  | В.Ю.КРУКОВИЧ
| (должность служащего) |  | (подпись) | (инициалы, фамилия)

## id=13808 ИД-503
НАИМЕНОВАНИЕ ОБЪЕКТА: 5 ПК. МОДЕРНИЗАЦИЯ ТОРГОВОГО ПРОСТРАНСТВА КРЫТОГО РЫНКА
ГОСУДАРСТВЕННОГО ПРЕДПРИЯТИЯ "МИНСКИЙ КОМАРОВСКИЙ РЫНОК" РАСПОЛОЖЕННОГО ПО АДРЕСУ: Г.
МИНСК, УЛ. В. ХОРУЖЕЙ, 8. 5-Й ПУСКОВОЙ КОМПЛЕКС
КОД ОБЪЕКТА: 51-2025
НАИМЕНОВАНИЕ ЗДАНИЯ, СООРУЖЕНИЯ: ТОРГОВОЕ ПРОСТРАНСТВО КРЫТОГО РЫНКА. 5-Й ПУСКОВОЙ
КОМПЛЕКС
ШИФР ЗДАНИЯ, СООРУЖЕНИЯ: 51-2025
КОМПЛЕКТ ЧЕРТЕЖЕЙ: 51/2025-ПК5-ПК6-ЭМ С ИЗМ.1
ИСХОДНЫЕ ДАННЫЕ К ЛОКАЛЬНОЙ СМЕТЕ №503
НА
СИЛОВОЕ ЭЛЕКТРООБОРУДОВАНИЕ (ЭМ), 5 ПК С ИЗМ.1
№ | Обоснование | Единица измерения | Объем работ (Норма расхода) | Примечание
1 | 2 | 3 | 4 | 5
2 | Ц8-526-1 | ШТ. | 13 | Объем=6+3+3+1 Кэмим=1.2; Кзп.м.=1.2; Ктруд.=1.2; Ктруд.м.=1.2
| М021104 | МАШ.-Ч | 0.002 | удален
| М021825 | МАШ.-Ч | 0.002 | добавлен
7 | Ц8-148-1 | 100 М КАБЕЛЯ | 2.6471 | Объем=270/100/1.02 Кэмим=1.2; Кзп.м.=1.2; Ктруд.=1.2; Ктруд.м.=1.2
| М021104 | МАШ.-Ч | 0.44 | удален
| М021825 | МАШ.-Ч | 0.44 | добавлен
9 | Ц8-472-10 | 100 М | 1.2698 | Объем=50/100/1.03+80/100/1.02 Кэмим=1.2; Кзп.м.=1.2; Ктруд.=1.2; Ктруд.м.=1.2
| 5/20-30-3/40 | 100 ШТ. | 2.08 | удален
| М021825 | МАШ.-Ч | 0.04 | добавлен
| М021104 | МАШ.-Ч | 0.04 | удален
13 | Ц8-409-6 | 100 М | 2.6733 | Объем=270/100/1.01 Кэмим=1.2; Кзп.м.=1.2; Ктруд.=1.2; Ктруд.м.=1.2
| М021104 | МАШ.-Ч | 0.13 | удален
| М021825 | МАШ.-Ч | 0.13 | добавлен
16 | Е9-65-4 | Т | 0.1715 | Объем=(4.2*35+0.7*35)/1000 Кэмим=1.2; Кзп.м.=1.2; Ктруд.=1.2; Ктруд.м.=1.2
| М021104 | МАШ.-Ч | 0.59 | удален
| М021825 | МАШ.-Ч | 0.59 | добавлен
19 | Ц8-591-901 | 100 ШТ. | 0.45 | Объем=(44+1)/100 Кэмим=1.2; Кзп.м.=1.2; Ктруд.=1.2; Ктруд.м.=1.2
| М021104 | МАШ.-Ч | 0.04 | удален
22 | Ц8-545-5 | ШТ. | 10 | Кэмим=1.2; Кзп.м.=1.2; Ктруд.=1.2; Ктруд.м.=1.2
| М021104 | МАШ.-Ч | 0.003 | удален
| М021825 | МАШ.-Ч | 0.003 | добавлен

## id=13096 ЛС(э)-504
УТВЕРЖДАЮ
[5 empty] | (должность) |  | (подпись) | (инициалы, фамилия)
" " ____________________ 20_____ г.
Наименование объекта: 5 ПК. МОДЕРНИЗАЦИЯ ТОРГОВОГО ПРОСТРАНСТВА КРЫТОГО РЫНКА ГОСУДАРСТВЕННОГО ПРЕДПРИЯТИЯ
"МИНСКИЙ КОМАРОВСКИЙ РЫНОК" РАСПОЛОЖЕННОГО ПО АДРЕСУ: Г. МИНСК, УЛ. В. ХОРУЖЕЙ, 8. 5-Й ПУСКОВОЙ КОМПЛЕКС
Код объекта: 51-2025
Наименование здания, сооружения: ТОРГОВОЕ ПРОСТРАНСТВО КРЫТОГО РЫНКА. 5-Й ПУСКОВОЙ КОМПЛЕКС
Шифр здания, сооружения: 51-2025
Комплект чертежей: 51/2025-ПК5-ПК6-ВК
|  |  | ЛОКАЛЬНАЯ СМЕТА № | 504
(ЛОКАЛЬНЫЙ СМЕТНЫЙ РАСЧЕТ)
на ВОДОПРОВОД И КАНАЛИЗАЦИЯ (ВК), 5 ПК
Составлена в ценах на 01.01.2026 |  |  |  | Стоимость | 14.037 тысяч белорусских рублей
(дата разработки)
№ п/п | Обоснование | Наименование работ, ресурсов, расходов | Единица измерения | Стоимость единицы измерения/всего, белорусских рублей | [5 empty] | Трудозатраты (чел-ч.)
|  |  |  | заработная плата | эксплуатация машин и механизмов |  | материалы, изделия, конструк-ции (монти-руемые оборудо-вание, мебель) | транс-порт | общая стоимость | рабочих | машини-стов
|  |  | количество |  | всего | в т.ч. заработ-ная плата машини-стов
1 | 2 | 3 | 4 | 5 | 6 | 7 | 8 | 9 | 10 | 11 | 12
Чел.ч.= 16.96 руб/ч; Дата: на 1-ое Января 2026г.; Методика: Новое строительство; Зона: 3, Район: Минск, База НРР 2022г.
| 00000/31011 | ЗДАНИЕ - ИНЖЕНЕРНОЕ ОБЕСПЕЧЕНИЕ. Водопровод и канализация. Хозяйственно-
питьевое водоснабжение. Водопровод В1. Трубопроводы - 0.14 100 М
1 | ПРИМЕЧАНИЕ: | 5 пусковой комплекс
2 | ПРИМЕЧАНИЕ: | Водопровод В1
3 | Е17-2-306 | УСТАНОВКА СМЕСИТЕЛЕЙ ДЛЯ УМЫВАЛЬНИКОВ СМ-УМ-ЦА НАСТОЛЬНЫХ С ВЕРХНЕЙ КАМЕРОЙ СМЕШЕНИЯ | ШТ. | 16.78 |  |  | 1.29 | 0.1 | 18.17 | 0.96
[5 empty] | К=1.2 | К=1.2
|  | РАЗРЯД=4.3, МЕЖР.КОЭФФ.=1.0306 ОХРиОПР=80.98%, План=73.48% Ктруд=1.2, Ктруд.маш=1.2 | 2 | 33.56 |  |  | 2.58 | 0.2 | 36.34 | 1.92
4 | 3/4-140-50/50/П1 | СМЕСИТЕЛЬ См-УМ ОЦБА портал 18777 от 04.02.2026 | ШТ. |  |  |  | 67.64 | 4.9 | 72.54
|  |  | 2 |  |  |  | 135.28 | 9.8 | 145.08
5 | 3/3-50-80-10/10 | КРАНЫ ШАРОВЫЕ, МУФТОВЫЕ, ЛАТУННЫЕ 11Б27П1 ДИАМЕТРОМ 15 ММ | ШТ. |  |  |  | 9.26 | 0.67 | 9.93
|  |  | 2 |  |  |  | 18.52 | 1.34 | 19.86
6 | 3/6-80-20-10/40 | ПОДВОДКА ГИБКАЯ В СТАЛЬНОЙ ОПЛЕТКЕ ДУ15, L=1,0М | ШТ. |  |  |  | 9.52 | 0.69 | 10.21
|  |  | 2 |  |  |  | 19.04 | 1.38 | 20.42
7 | Е16-33-1 | ПРОКЛАДКА ТРУБОПРОВОДОВ ВОДОСНАБЖЕНИЯ ИЗ СТАЛЬНЫХ ОЦИНКОВАННЫХ ТРУБ НА ФИТИНГАХ, ДИАМЕТР ТРУБОПРОВОДА 15 ММ | 100 М | 3668.31 | 339.62 | 232.34 | 1170.64 | 71.99 | 5250.56 | 211.97 | 15.94
[5 empty] | К=1.2 | К=1.2
|  | РАЗРЯД=4.2, МЕЖР.КОЭФФ.=1.0204 ОХРиОПР=80.98%, План=73.48% Ктруд=1.2, Ктруд.маш=1.2 | 0.14 | 513.56 | 47.55 | 32.53 | 163.89 | 10.08 | 735.08 | 29.68 | 2.23
8 | Е16-29-1 | ГИДРАВЛИЧЕСКОЕ ИСПЫТАНИЕ ТРУБОПРОВОДОВ СИСТЕМ ОТОПЛЕНИЯ, ВОДОПРОВОДА И ГОРЯЧЕГО ВОДОСНАБЖЕНИЯ ДИАМЕТРОМ ДО 50 ММ | 100 М ТРУБОПРОВОДА | 136.98 |  |  | 3.31 | 0.15 | 140.44 | 7.19
[5 empty] | К=1.2 | К=1.2
|  | РАЗРЯД=5.2, МЕЖР.КОЭФФ.=1.1236 ОХРиОПР=80.98%, План=73.48% Ктруд=1.2, Ктруд.маш=1.2 | 0.14 | 19.18 |  |  | 0.46 | 0.02 | 19.66 | 1.01
9 | Е16-48-1 | УСТАНОВКА ЗАЩИТНОГО КОЖУХА НА ТРУБОПРОВОДАХ ИЗ МЕТАЛЛОПЛАСТИКОВЫХ ТРУБ | 100 М | 515.05 |  |  |  |  | 515.05 | 35.32
[5 empty] | К=1.2 | К=1.2
|  | РАЗРЯД=3, МЕЖР.КОЭФФ.=0.8599 ОХРиОПР=80.98%, План=73.48% Ктруд=1.2, Ктруд.маш=1.2 | 0.12 | 61.81 |  |  |  |  | 61.81 | 4.24
10 | 6/40-10-80/4 | ТРУБА-ПЕШЕЛЬ ДИАМ 24/31 | 10 М |  |  |  | 6.3 | 0.3 | 6.6
|  |  | 1.2 |  |  |  | 7.56 | 0.36 | 7.92
11 | Е16-27-1 | ВРЕЗКИ В ДЕЙСТВУЮЩИЕ ВНУТРЕННИЕ СЕТИ ТРУБОПРОВОДОВ ОТОПЛЕНИЯ И ВОДОСНАБЖЕНИЯ ДИАМЕТРОМ 15 ММ | ВРЕЗКА | 108.86 | 0.79 | 0.18 | 5.27 | 0.36 | 115.28 | 6.11 | 0.01
[5 empty] | К=1.2 | К=1.2
|  | РАЗРЯД=4.5, МЕЖР.КОЭФФ.=1.0509 ОХРиОПР=80.98%, План=73.48% Ктруд=1.2, Ктруд.маш=1.2 | 2 | 217.72 | 1.58 | 0.36 | 10.54 | 0.72 | 230.56 | 12.22 | 0.02
|  | ИТОГО ПО РАЗДЕЛУ 00000/31011 |  | 846 | 49 | 33 | 358 | 24 | 1277 | 49.07 | 2.25
|  | ОХР и ОПР | [6 empty] | 712
|  | ПЛАНОВАЯ ПРИБЫЛЬ | [6 empty] | 646
|  | ИТОГО С ОХР/ОПР И ПЛАНОВОЙ ПРИБЫЛЬЮ | [6 empty] | 2635
| 00000/31011 | ЗДАНИЕ - ИНЖЕНЕРНОЕ ОБЕСПЕЧЕНИЕ. Водопровод и канализация. Хозяйственно-
питьевое водоснабжение. Водопровод Т3. Трубопроводы - 0.14 100 М
12 | ПРИМЕЧАНИЕ: | 5 пусковой комплекс
13 | ПРИМЕЧАНИЕ: | Водопровод Т3
14 | Е16-33-1 | ПРОКЛАДКА ТРУБОПРОВОДОВ ВОДОСНАБЖЕНИЯ ИЗ СТАЛЬНЫХ ОЦИНКОВАННЫХ ТРУБ НА ФИТИНГАХ, ДИАМЕТР ТРУБОПРОВОДА 15 ММ | 100 М | 3668.31 | 339.62 | 232.34 | 1170.64 | 71.99 | 5250.56 | 211.97 | 15.94
[5 empty] | К=1.2 | К=1.2
|  | РАЗРЯД=4.2, МЕЖР.КОЭФФ.=1.0204 ОХРиОПР=80.98%, План=73.48% Ктруд=1.2, Ктруд.маш=1.2 | 0.14 | 513.56 | 47.55 | 32.53 | 163.89 | 10.08 | 735.08 | 29.68 | 2.23
15 | Е16-29-1 | ГИДРАВЛИЧЕСКОЕ ИСПЫТАНИЕ ТРУБОПРОВОДОВ СИСТЕМ ОТОПЛЕНИЯ, ВОДОПРОВОДА И ГОРЯЧЕГО ВОДОСНАБЖЕНИЯ ДИАМЕТРОМ ДО 50 ММ | 100 М ТРУБОПРОВОДА | 136.98 |  |  | 3.31 | 0.15 | 140.44 | 7.19
[5 empty] | К=1.2 | К=1.2
|  | РАЗРЯД=5.2, МЕЖР.КОЭФФ.=1.1236 ОХРиОПР=80.98%, План=73.48% Ктруд=1.2, Ктруд.маш=1.2 | 0.14 | 19.18 |  |  | 0.46 | 0.02 | 19.66 | 1.01
16 | 3/6-80-20-10/40 | ПОДВОДКА ГИБКАЯ В СТАЛЬНОЙ ОПЛЕТКЕ ДУ15, L=1,0М | ШТ. |  |  |  | 9.52 | 0.69 | 10.21
|  |  | 2 |  |  |  | 19.04 | 1.38 | 20.42
17 | Е16-48-1 | УСТАНОВКА ЗАЩИТНОГО КОЖУХА НА ТРУБОПРОВОДАХ ИЗ МЕТАЛЛОПЛАСТИКОВЫХ ТРУБ | 100 М | 515.05 |  |  |  |  | 515.05 | 35.32
[5 empty] | К=1.2 | К=1.2
|  | РАЗРЯД=3, МЕЖР.КОЭФФ.=0.8599 ОХРиОПР=80.98%, План=73.48% Ктруд=1.2, Ктруд.маш=1.2 | 0.12 | 61.81 |  |  |  |  | 61.81 | 4.24
18 | 6/40-10-80/4 | ТРУБА-ПЕШЕЛЬ ДИАМ 24/31 | 10 М |  |  |  | 6.3 | 0.3 | 6.6
|  |  | 1.2 |  |  |  | 7.56 | 0.36 | 7.92
19 | 3/3-50-80-10/10 | КРАНЫ ШАРОВЫЕ, МУФТОВЫЕ, ЛАТУННЫЕ 11Б27П1 ДИАМЕТРОМ 15 ММ | ШТ. |  |  |  | 9.26 | 0.67 | 9.93
|  |  | 2 |  |  |  | 18.52 | 1.34 | 19.86
20 | Е16-27-1 | ВРЕЗКИ В ДЕЙСТВУЮЩИЕ ВНУТРЕННИЕ СЕТИ ТРУБОПРОВОДОВ ОТОПЛЕНИЯ И ВОДОСНАБЖЕНИЯ ДИАМЕТРОМ 15 ММ | ВРЕЗКА | 108.86 | 0.79 | 0.18 | 5.27 | 0.36 | 115.28 | 6.11 | 0.01
[5 empty] | К=1.2 | К=1.2
|  | РАЗРЯД=4.5, МЕЖР.КОЭФФ.=1.0509 ОХРиОПР=80.98%, План=73.48% Ктруд=1.2, Ктруд.маш=1.2 | 2 | 217.72 | 1.58 | 0.36 | 10.54 | 0.72 | 230.56 | 12.22 | 0.02
|  | ИТОГО ПО РАЗДЕЛУ 00000/31011 |  | 812 | 49 | 33 | 220 | 14 | 1095 | 47.15 | 2.25
|  | ОХР и ОПР | [6 empty] | 684
|  | ПЛАНОВАЯ ПРИБЫЛЬ | [6 empty] | 621
|  | ИТОГО С ОХР/ОПР И ПЛАНОВОЙ ПРИБЫЛЬЮ | [6 empty] | 2400
| 00000/31051 | ЗДАНИЕ - ИНЖЕНЕРНОЕ ОБЕСПЕЧЕНИЕ. Водопровод и канализация. Бытовая канализация.
Канализация К3. Трубопроводы. - 16 М
21 | Е16-21-2 | УСТАНОВКА ВОРОНОК СЛИВНЫХ ДИАМЕТРОМ 50 ММ | ШТ. | 13.85 | 0.2 | 0.14 | 4.13 | 0.33 | 18.51 | 0.84 | 0.01
[5 empty] | К=1.2 | К=1.2
|  | РАЗРЯД=3.8, МЕЖР.КОЭФФ.=0.9719 ОХРиОПР=80.98%, План=73.48% Ктруд=1.2, Ктруд.маш=1.2 | 2 | 27.7 | 0.4 | 0.28 | 8.26 | 0.66 | 37.02 | 1.68 | 0.02
22 | 3/13-40-10/10/П2 | ВОРОНКА КАНАЛИЗАЦИОННАЯ С СИФОНОМ ПО ТИПУ VIEGA портал 21174 от 04.02.2026 | ШТ. |  |  |  | 109.67 | 7.95 | 117.62
|  |  | 2 |  |  |  | 219.34 | 15.9 | 235.24
23 | Е17-1-12 | УСТАНОВКА ТРАПОВ ДИАМЕТРОМ 100 ММ | КОМПЛ. | 18.88 | 0.5 | 0.35 | 105.63 | 7.67 | 132.68 | 1.08 | 0.02
[5 empty] | К=1.2 | К=1.2
|  | РАЗРЯД=4.3, МЕЖР.КОЭФФ.=1.0306 ОХРиОПР=80.98%, План=73.48% Ктруд=1.2, Ктруд.маш=1.2 | 2 | 37.76 | 1 | 0.7 | 211.26 | 15.34 | 265.36 | 2.16 | 0.04
24 | Е16-45-3 | ПРОКЛАДКА ТРУБОПРОВОДОВ ХОЗЯЙСТВЕННО-БЫТОВОЙ КАНАЛИЗАЦИИ ИЗ ПОЛИПРОПИЛЕНОВЫХ ТРУБ ДИАМЕТРОМ 50 ММ ПРИ СБОРКЕ УЗЛОВ В ПОСТРОЕЧНЫХ УСЛОВИЯХ: ПОЭТАЖНЫХ РАЗВОДОК В ЗДАНИЯХ КИРПИЧНЫХ | 100 М | 2191.3 | 4.54 | 0.7 | 616.45 | 37.08 | 2849.37 | 129.2 | 0.05
[5 empty] | К=1.2 | К=1.2
|  | РАЗРЯД=4, МЕЖР.КОЭФФ.=1.0 ОХРиОПР=80.98%, План=73.48% Ктруд=1.2, Ктруд.маш=1.2 | 0.04 | 87.65 | 0.18 | 0.03 | 24.66 | 1.48 | 113.97 | 5.17
25 | Е16-42-1 | ПРОКЛАДКА ТРУБОПРОВОДОВ ХОЗЯЙСТВЕННО-БЫТОВОЙ КАНАЛИЗАЦИИ ИЗ ПОЛИПРОПИЛЕНОВЫХ ТРУБ ДИАМЕТРОМ 110 ММ ПРИ СБОРКЕ УЗЛОВ В ПОСТРОЕЧНЫХ УСЛОВИЯХ: КАНАЛИЗАЦИОННЫХ СТОЯКОВ В ЗДАНИЯХ МОНОЛИТНЫХ | 100 М | 1837.79 | 3.77 | 1.4 | 742.85 | 39.8 | 2624.21 | 108.36 | 0.1
[5 empty] | К=1.2 | К=1.2
|  | РАЗРЯД=4, МЕЖР.КОЭФФ.=1.0 ОХРиОПР=80.98%, План=73.48% Ктруд=1.2, Ктруд.маш=1.2 | 0.12 | 220.53 | 0.45 | 0.17 | 89.14 | 4.78 | 314.9 | 13 | 0.01
26 | Е51-1-5 | РАЗРАБОТКА ГРУНТА ВНУТРИ ЗДАНИЯ В ТРАНШЕЯХ ГЛУБИНОЙ ДО 3 М, ШИРИНОЙ ДО 1,5 М | 100 М3 | 9853.06 | 44.27 | 30.62 | 525.05 | 41.69 | 10464.07 | 675.61 | 2.1
[5 empty] | К=1.2 | К=1.2
|  | РАЗРЯД=3, МЕЖР.КОЭФФ.=0.8599 ОХРиОПР=65.72%, План=69.89% Ктруд=1.2, Ктруд.маш=1.2 | 0.23 | 2266.2 | 10.18 | 7.04 | 120.76 | 9.59 | 2406.73 | 155.39 | 0.48
31 | 3141101-ПОГР | ЗЕМЛЯНЫЕ ВЫЕМКИ, ГРУНТ, ОБРАЗОВАВШИЕСЯ ПРИ ПРОВЕДЕНИИ ЗЕМЛЕРОЙНЫХ РАБОТ, НЕ ЗАГРЯЗНЕННЫЕ ОПАСНЫМИ ВЕЩЕСТВАМИ (ПОГРУЗКА) | Т |  |  |  |  | 2.53 | 2.53
| обращение с отходами |  | 1.6 |  |  |  |  | 4.05 | 4.05
32 | С310-27.1 | ПЕРЕВОЗКА ДО 27 КМ,КЛАСС ГРУЗА I | Т |  |  |  |  | 11.68 | 11.68
| обращение с отходами |  | 1.6 |  |  |  |  | 18.69 | 18.69
33 | 6/40-80-30-2/4 | ОТВОД ИЗ ПОЛИПРОПИЛЕНА (ПП) С УГЛОМ 45 ГРАДУСОВ ДИАМЕТРОМ 50 ММ | ШТ. |  |  |  | 0.74 | 0.04 | 0.78
|  |  | 7 |  |  |  | 5.18 | 0.28 | 5.46
34 | 6/40-80-30-1/2 | ТРОЙНИК ИЗ ПОЛИПРОПИЛЕНА (ПП) С УГЛОМ 45 ГРАДУСОВ ДИАМЕТРОМ 110Х110Х110 | ШТ. |  |  |  | 4.66 | 0.22 | 4.88
|  |  | 3 |  |  |  | 13.98 | 0.66 | 14.64
35 | 6/40-80-30-4/1 | ЗАГЛУШКА ПП 50 | 1000 ШТ. |  |  |  | 392.82 | 18.58 | 411.4
|  |  | 0.002 |  |  |  | 0.79 | 0.04 | 0.83
36 | 6/40-80-30-4/2 | ЗАГЛУШКА ПП 110 | ШТ. |  |  |  | 0.91 | 0.04 | 0.95
|  |  | 1 |  |  |  | 0.91 | 0.04 | 0.95
37 | 6/40-80-50-1-3/8 | РЕДУКЦИЯ ПП ДИАМ 50-ДИАМ 110 | ШТ. |  |  |  | 8.3 | 0.39 | 8.69
|  |  | 2 |  |  |  | 16.6 | 0.78 | 17.38
38 | Е16-28-2 | ВРЕЗКИ В ДЕЙСТВУЮЩИЕ ВНУТРЕННИЕ СЕТИ ТРУБОПРОВОДОВ КАНАЛИЗАЦИИ ДИАМЕТРОМ 100 ММ | ВРЕЗКА | 204.46 | 0.25 | 0.18 | 196.41 | 10.64 | 411.76 | 12.23 | 0.01
[5 empty] | К=1.2 | К=1.2
|  | РАЗРЯД=3.9, МЕЖР.КОЭФФ.=0.9859 ОХРиОПР=80.98%, План=73.48% Ктруд=1.2, Ктруд.маш=1.2 | 2 | 408.92 | 0.5 | 0.36 | 392.82 | 21.28 | 823.52 | 24.46 | 0.02
|  | ИТОГО ПО РАЗДЕЛУ 00000/31051 |  | 3049 | 13 | 9 | 1104 | 71 | 4237 | 201.86 | 0.57
|  | ОХР и ОПР | [6 empty] | 2129
|  | ПЛАНОВАЯ ПРИБЫЛЬ | [6 empty] | 2165
|  | ИТОГО С ОХР/ОПР И ПЛАНОВОЙ ПРИБЫЛЬЮ | [6 empty] | 8531
| 00000/31011 | ЗДАНИЕ - ИНЖЕНЕРНОЕ ОБЕСПЕЧЕНИЕ. Водопровод и канализация. Хозяйственно-
питьевое водоснабжение. Демонтаж - 0.17 100 М
39 | ПРИМЕЧАНИЕ: | 5 пусковой комплекс
40 | ПРИМЕЧАНИЕ: | Демонтаж
41 | ПРИМЕЧАНИЕ: | В1
42 | Е16-33-1 | ДЕМОНТАЖ ТРУБОПРОВОДОВ ВОДОСНАБЖЕНИЯ ИЗ СТАЛЬНЫХ ОЦИНКОВАННЫХ ТРУБ НА ФИТИНГАХ, ДИАМЕТР ТРУБОПРОВОДА 15 ММ | 100 М | 1100.49 | 101.89 | 69.7 |  |  | 1202.38 | 63.59 | 4.78
[5 empty] | К=1.2*0.3 | К=1.2*0.3 | К=0 | К=0
|  | РАЗРЯД=4.2, МЕЖР.КОЭФФ.=1.0204 ОХРиОПР=80.98%, План=73.48% Ктруд=1.2*0.3, Ктруд.маш=1.2*0.3 | 0.04 | 44.02 | 4.08 | 2.79 |  |  | 48.1 | 2.54 | 0.19
43 | ПРИМЕЧАНИЕ: | демонтаж вместе с трубопроводом Кран шаровой латунный Ду15 -2шт
44 | ПРИМЕЧАНИЕ: | Т3
45 | Е16-33-1 | ДЕМОНТАЖ ТРУБОПРОВОДОВ ВОДОСНАБЖЕНИЯ ИЗ СТАЛЬНЫХ ОЦИНКОВАННЫХ ТРУБ НА ФИТИНГАХ, ДИАМЕТР ТРУБОПРОВОДА 15 ММ | 100 М | 1100.49 | 101.89 | 69.7 |  |  | 1202.38 | 63.59 | 4.78
[5 empty] | К=1.2*0.3 | К=1.2*0.3 | К=0 | К=0
|  | РАЗРЯД=4.2, МЕЖР.КОЭФФ.=1.0204 ОХРиОПР=80.98%, План=73.48% Ктруд=1.2*0.3, Ктруд.маш=1.2*0.3 | 0.04 | 44.02 | 4.08 | 2.79 |  |  | 48.1 | 2.54 | 0.19
46 | ПРИМЕЧАНИЕ: | демонтаж вместе с трубопроводом Кран шаровой латунный Ду15 -2шт
47 | ПРИМЕЧАНИЕ: | К3
48 | Е17-1-12 | ДЕМОНТАЖ ТРАПОВ ДИАМЕТРОМ 100 ММ | КОМПЛ. | 5.66 | 0.15 | 0.1 |  |  | 5.81 | 0.32 | 0.01
[5 empty] | К=1.2*0.3 | К=1.2*0.3 | К=0 | К=0
|  | РАЗРЯД=4.3, МЕЖР.КОЭФФ.=1.0306 ОХРиОПР=80.98%, План=73.48% Ктруд=1.2*0.3, Ктруд.маш=1.2*0.3 | 2 | 11.32 | 0.3 | 0.2 |  |  | 11.62 | 0.64 | 0.02
49 | Е16-5-1 | ДЕМОНТАЖ ПО СТЕНАМ ЗДАНИЙ И В КАНАЛАХ ТРУБОПРОВОДОВ ИЗ УКРУПНЕННЫХ УЗЛОВ, ИЗГОТОВЛЕННЫХ ИЗ ЧУГУННЫХ КАНАЛИЗАЦИОННЫХ ТРУБ ДИАМЕТРОМ 50 ММ | 100 М ТРУБОПРОВОДА | 488.92 | 13.01 | 7.19 |  |  | 501.93 | 27.97 | 0.45
[5 empty] | К=1.2*0.3 | К=1.2*0.3 | К=0 | К=0
|  | РАЗРЯД=4.3, МЕЖР.КОЭФФ.=1.0306 ОХРиОПР=80.98%, План=73.48% Ктруд=1.2*0.3, Ктруд.маш=1.2*0.3 | 0.04 | 19.56 | 0.52 | 0.29 |  |  | 20.08 | 1.12 | 0.02
50 | Е16-5-2 | ДЕМОНТАЖ ПО СТЕНАМ ЗДАНИЙ И В КАНАЛАХ ТРУБОПРОВОДОВ ИЗ УКРУПНЕННЫХ УЗЛОВ, ИЗГОТОВЛЕННЫХ ИЗ ЧУГУННЫХ КАНАЛИЗАЦИОННЫХ ТРУБ ДИАМЕТРОМ 100 ММ | 100 М ТРУБОПРОВОДА | 537.81 | 15.72 | 8.16 |  |  | 553.53 | 30.77 | 0.5
[5 empty] | К=1.2*0.3 | К=1.2*0.3 | К=0 | К=0
|  | РАЗРЯД=4.3, МЕЖР.КОЭФФ.=1.0306 ОХРиОПР=80.98%, План=73.48% Ктруд=1.2*0.3, Ктруд.маш=1.2*0.3 | 0.05 | 26.89 | 0.79 | 0.41 |  |  | 27.68 | 1.54 | 0.03
51 | Е17-5-1 | ДЕМОНТАЖ МОЕК | КОМПЛ. | 11.33 | 0.24 | 0.12 |  |  | 11.57 | 0.65 | 0.01
[5 empty] | К=1.2*0.3 | К=1.2*0.3 | К=0 | К=0
|  | РАЗРЯД=4.3, МЕЖР.КОЭФФ.=1.0306 ОХРиОПР=80.98%, План=73.48% Ктруд=1.2*0.3, Ктруд.маш=1.2*0.3 | 2 | 22.66 | 0.48 | 0.24 |  |  | 23.14 | 1.3 | 0.02
52 | 8/1/580 | МЕТАЛЛОЛОМ | Т |  |  |  | 410 |  | 410
| возвр. мат. без вкл. в док. |  | 0.14764 |  |  |  | 60.53 |  | 60.53
|  | ИТОГО ПО РАЗДЕЛУ 00000/31011 |  | 168 | 10 | 7 |  |  | 178 | 9.68 | 0.47
|  | ОХР и ОПР | [6 empty] | 142
|  | ПЛАНОВАЯ ПРИБЫЛЬ | [6 empty] | 129
|  | ИТОГО С ОХР/ОПР И ПЛАНОВОЙ ПРИБЫЛЬЮ | [6 empty] | 449
|  | ИТОГО ПО Строительные работы (город) |  | 2266 | 10 | 7 | 194 | 14 | 2484 | 155.39 | 0.48
|  | ОХРиОПР = 65.72% | [6 empty] | 1494
|  | План.приб. = 69.89% | [6 empty] | 1589
|  | ИТОГО | [6 empty] | 5567
|  | ИТОГО ПО Внутренние санитарно-технические работы для городского строительства |  | 2609 | 111 | 74 | 1487 | 95 | 4302 | 152.37 | 5.06
|  | ОХРиОПР = 80.98% | [6 empty] | 2173
|  | План.приб. = 73.48% | [6 empty] | 1972
|  | ИТОГО | [6 empty] | 8447
|  | ИТОГО |  | 4875 | 121 | 81 | 1681 | 109 | 6786 | 307.76 | 5.54
|  | ОХР и ОПР | [6 empty] | 3667
|  | ПЛАНОВАЯ ПРИБЫЛЬ | [6 empty] | 3561
|  | СРЕДНИЙ РАЗРЯД РАБОЧИХ | [6 empty] | 3.5
|  | ВСЕГО | [6 empty] | 14014
В ТОМ ЧИСЛЕ:
|  | СТРОИТЕЛЬНЫЕ РАБОТЫ, ВСЕГО | [6 empty] | 14014
В ТОМ ЧИСЛЕ:
|  | ЗАРАБОТНАЯ ПЛАТА | [6 empty] | 4875
|  | ЭКСПЛУАТАЦИЯ МАШИН И МЕХАНИЗМОВ, ВСЕГО | [6 empty] | 121
|  | В ТОМ ЧИСЛЕ ЗАРАБОТНАЯ ПЛАТА МАШИНИСТОВ | [6 empty] | 81
|  | МАТЕРИАЛЫ, ИЗДЕЛИЯ, КОНСТРУКЦИИ | [6 empty] | 1682
|  | ТРАНСПОРТ | [6 empty] | 109
|  | ОХР И ОПР | [6 empty] | 3667
|  | ПЛАНОВАЯ ПРИБЫЛЬ | [6 empty] | 3560
|  | СРЕДСТВА НА ВЫПОЛНЕНИЕ МЕРОПРИЯТИЙ ПО ОБРАЩЕНИЮ С ОТХОДАМИ: | [5 empty] | 23 | 23
|  | В Т.Ч. СТОИМОСТЬ ПЕРЕВОЗКИ ОТХОДОВ (ПОГРУЗКА, ТРАНСПОРТИРОВКА, РАЗГРУЗКА) | [5 empty] | 23 | 23
|  | ВСЕГО С ПРОЧИМИ И ОБОРУДОВАНИЕМ | [6 empty] | 14037
|  | ЗАТРАТЫ ТРУДА РАБОЧИХ-СТРОИТЕЛЕЙ | [6 empty] | 307.76
|  | ЗАТРАТЫ ТРУДА МАШИНИСТОВ | [6 empty] | 5.54
|  | ВОЗВРАТНЫЕ СУММЫ |  |  |  |  | 61 |  | 61
|  | В Т.Ч. БЕЗ ВКЛЮЧЕНИЯ В ИТОГИ |  |  |  |  | 61 |  | 61
МАССА (КОЛИЧЕСТВО) ОТХОДОВ
|  | ПОГРУЗКА, Т | [6 empty] | 1.6
|  | ТРАНСПОРТИРОВКА, Т | [6 empty] | 1.6
| Составил | ГЛ. СПЕЦИАЛИСТ |  |  | В.Ю.КРУКОВИЧ
|  | (должность служащего) | (подпись) |  | (инициалы, фамилия)
| Проверил | ГЛ. СПЕЦИАЛИСТ |  |  | В.Ю.КРУКОВИЧ
|  | (должность служащего) | (подпись) |  | (инициалы, фамилия)

## id=13096 ВР-504
Наименование объекта: 5 ПК. МОДЕРНИЗАЦИЯ ТОРГОВОГО ПРОСТРАНСТВА КРЫТОГО РЫНКА
ГОСУДАРСТВЕННОГО ПРЕДПРИЯТИЯ "МИНСКИЙ КОМАРОВСКИЙ РЫНОК" РАСПОЛОЖЕННОГО ПО
АДРЕСУ: Г. МИНСК, УЛ. В. ХОРУЖЕЙ, 8. 5-Й ПУСКОВОЙ КОМПЛЕКС
Код объекта: 51-2025
Наименование здания, сооружения: ТОРГОВОЕ ПРОСТРАНСТВО КРЫТОГО РЫНКА. 5-Й
ПУСКОВОЙ КОМПЛЕКС
Шифр здания, сооружения: 51-2025
Комплект чертежей: 51/2025-ПК5-ПК6-ВК
ВЕДОМОСТЬ РЕСУРСОВ №504
на ВОДОПРОВОД И КАНАЛИЗАЦИЯ (ВК), 5 ПК
Составлена в ценах на |  | 01.01.2026
(дата разработки)
№ п/п | Код | Наименование ресурса | Единица измерения | Количество | Стоимость ресурса, белорусских рублей
[5 empty] | за единицу измерения | общая (гр.5 х гр.6)
1 | 2 | 3 | 4 | 5 | 6 | 7
1 | С1-1 | ЗАТРАТЫ ТРУДА РАБОЧИХ | ЧЕЛ-Ч. | 307.76
2 | С1-3 | ЗАТРАТЫ ТРУДА МАШИНИСТОВ | ЧЕЛ-Ч. | 5.54
3 | М330201 | МАШИНЫ СВЕРЛИЛЬНЫЕ ЭЛЕКТРИЧЕСКИЕ | МАШ.-Ч | 0.63504 | 0.55 | 0.35
4 | М040502 | УСТАНОВКИ ДЛЯ СВАРКИ РУЧНОЙ ДУГОВОЙ (ПОСТОЯННОГО ТОКА) | МАШ.-Ч | 0.432 | 4.27 | 1.84
5 | М040504 | АППАРАТ ДЛЯ ГАЗОВОЙ СВАРКИ И РЕЗКИ | МАШ.-Ч | 0.864 | 0.39 | 0.34
6 | М331617 | СРЕДСТВА МАЛОЙ МЕХАНИЗАЦИИ | МАШ.-Ч | 5.5342 | 21.08 | 116.66
7 | М331615 | ДРЕЛИ ЭЛЕКТРИЧЕСКИЕ | МАШ.-Ч | 3.5551 | 0.32 | 1.14
8 | М021825 | КРАН-МАНИПУЛЯТОР ГРУЗОПОДЪЕМНОСТЬЮ 6,65 Т НА БАЗЕ АВТОМОБИЛЯ | МАШ.-Ч | 0.016689 | 57.37 | 0.96
9 | 1/10-10-10/6 | ПОРТЛАНДЦЕМЕНТ БЕЗДОБАВОЧНЫЙ ЦЕМ 0 42,5 Н (В УПАКОВКЕ) | Т | 0.000342 | 361.07 | 0.12
10 | 1/10-10-10/180 | МОДИФИЦИРОВАННАЯ СУХАЯ ЦЕМЕНТНАЯ СМЕСЬ ДЛЯ ПРИГОТОВЛЕНИЯ БЕЗУСАДОЧНЫХ РАСШИРЯЮЩИХСЯ СТРОИТЕЛЬНЫХ РАСТВОРОВ И БЕТОНОВ С ВЫСОКОЙ ОДНОРОДНОСТЬЮ | Т | 0.00496 | 1151.6 | 5.71
11 | 1/10-80-10/20 | АСБЕСТОВЫЙ ШНУР ОБЩЕГО НАЗНАЧЕНИЯ ШАОН, ДИАМЕТРОМ 2-2,5 ММ | КГ | 1.904 | 44.98 | 85.64
12 | 1/10-110-5/20 | ЛЕСОМАТЕРИАЛЫ КРУГЛЫЕ ХВОЙНЫХ ПОРОД ДЛЯ ВЫРАБОТКИ ПИЛОМАТЕРИАЛОВ И ЗАГОТОВОК ОБЩЕГО НАЗНАЧЕНИЯ, ДЛИНОЙ 3-6,5 М, ДИАМЕТРОМ 14-24 СМ, 3 СОРТА, ФРАНКО-НИЖНИЙ ЛЕСОСКЛАД (СКЛАД ПРЕДПРИЯТИЯ) | М3 | 0.0828 | 79.59 | 6.59
13 | 1/10-110-50-20/785 | ДОСКИ НЕОБРЕЗНЫЕ ХВОЙНЫХ ПОРОД ДЛИНОЙ 4-6,5 М, ТОЛЩИНОЙ 44 ММ И БОЛЕЕ, 4 СОРТА | М3 | 0.5681 | 194.72 | 110.62
14 | 1/10-115-5/1190 | РУБЕРОИД ПОДКЛАДОЧНЫЙ С ПЫЛЕВИДНОЙ ПОСЫПКОЙ РПП-300 | М2 | 1.32 | 1.62 | 2.14
15 | 1/10-135-20/35 | АЦЕТИЛЕН РАСТВОРЕННЫЙ ТЕХНИЧЕСКИЙ МАРКИ Б | Т | 0.00028 | 31900 | 8.93
16 | 1/10-135-20/60 | КИСЛОРОД ТЕХНИЧЕСКИЙ ГАЗООБРАЗНЫЙ | М3 | 0.88 | 4.75 | 4.18
17 | 1/10-140-40/100 | ЭЛЕКТРОДЫ ТИПА Э42А ДИАМЕТРОМ 4 ММ | Т | 0.00016 | 4200 | 0.67
18 | 1/10-160-20/15 | ВЕТОШЬ | КГ | 0.072 | 3.64 | 0.26
19 | 1/10-170-10/135 | СВЕРЛА С SDS PLUS ХВОСТОВИКОМ (НАКОНЕЧНИК ИЗ ТВЕРДОСПЛАВНОЙ СТАЛИ) (ПО БЕТОНУ), ДИАМЕТРОМ 8-10 ММ, ДЛИНОЙ 260 (265) ММ | ШТ. | 0.006 | 4.77 | 0.03
20 | 1/10-170-10/175 | СВЕРЛА С SDS PLUS ХВОСТОВИКОМ (НАКОНЕЧНИК ИЗ ТВЕРДОСПЛАВНОЙ СТАЛИ) (ПО БЕТОНУ), ДИАМЕТРОМ 12 ММ, ДЛИНОЙ 210 ММ | ШТ. | 0.04 | 4.61 | 0.18
21 | 1/10-170-10/215 | СВЕРЛА С SDS PLUS ХВОСТОВИКОМ (НАКОНЕЧНИК ИЗ ТВЕРДОСПЛАВНОЙ СТАЛИ) (ПО БЕТОНУ), ДИАМЕТРОМ 16 ММ, ДЛИНОЙ 210-265 ММ | ШТ. | 0.036 | 15.16 | 0.55
22 | 1/10-230-40-65/60 | СУРИК СВИНЦОВЫЙ, ПИГМЕНТ | КГ | 1.398 | 12.5 | 17.48
23 | 1/10-230-50-15/31 | ОЛИФА НАТУРАЛЬНАЯ | КГ | 0.7144 | 6.7 | 4.79
24 | 1/10-235-3/20 | КАБОЛКА | Т | 0.0002 | 9900.01 | 1.98
25 | 1/10-235-3/47 | ЛЬНЯНАЯ ПРЯДЬ | КГ | 2.244 | 55 | 123.42
26 | 1/10-240-25-35/240 | ГВОЗДИ СТРОИТЕЛЬНЫЕ | КГ | 1.035 | 3.43 | 3.55
27 | 1/10-240-30-22/9 | ДЮБЕЛИ РАСПОРНЫЕ ПОЛИЭТИЛЕНОВЫЕ 12 Х 60 ММ | 1000 ШТ. | 0.004 | 48.37 | 0.19
28 | 1/10-240-55-10/65 | ШУРУПЫ С ПОЛУКРУГЛОЙ ГОЛОВКОЙ 8 Х 100 ММ | Т | 2e-05 | 4038.66 | 0.08
29 | 1/10-260-210-1/71 | ПРОВОЛОКА СТАЛЬНАЯ НИЗКОУГЛЕРОДИСТАЯ ОБЩЕГО НАЗНАЧЕНИЯ ТЕРМИЧЕСКИ ОБРАБОТАННАЯ, ОЦИНКОВАННАЯ, ДИАМЕТРОМ 0,8 ММ | КГ | 0.688 | 7.22 | 4.97
30 | 1/10-280-10/20 | МЫЛО ТВЕРДОЕ ХОЗЯЙСТВЕННОЕ | ШТ. | 0.176 | 0.76 | 0.13
31 | 1/10-280-20/40 | ВОДА | М3 | 1.532 | 1.45 | 2.22
32 | 3/3-50-80-10/10 | КРАНЫ ШАРОВЫЕ, МУФТОВЫЕ, ЛАТУННЫЕ 11Б27П1 ДИАМЕТРОМ 15 ММ | ШТ. | 4 | 9.26 | 37.04
33 | 3/4-120-10/20 | ТРАП С ВЕРТИКАЛЬНЫМ ВЫПУСКОМ ТВ100 | КОМПЛ. | 2 | 104.27 | 208.54
34 | 3/4-140-50/50/П1 | СМЕСИТЕЛЬ См-УМ ОЦБА портал 18777 от 04.02.2026 | ШТ. | 2 | 67.64 | 135.28
35 | 3/6-80-20-10/40 | ПОДВОДКА ГИБКАЯ В СТАЛЬНОЙ ОПЛЕТКЕ ДУ15, L=1,0М | ШТ. | 4 | 9.52 | 38.08
36 | 3/10-10-20-30/60 | ХОМУТ С РЕЗЬБОЙ И ПРОКЛАДКОЙ КТР-50 | ШТ. | 5.4 | 1.79 | 9.67
37 | 3/10-10-20-30/90 | ХОМУТ С РЕЗЬБОЙ И ПРОКЛАДКОЙ КТР-100 | ШТ. | 4.32 | 3.7 | 15.98
38 | 3/10-10-20-40/20 | ПОДВЕСКА РЕЗЬБОВАЯ ПР-10 | М | 0.486 | 2.75 | 1.34
39 | 3/10-10-20-40/30 | ПОДВЕСКА РЕЗЬБОВАЯ ПР-12 | М | 0.432 | 3.01 | 1.3
40 | 3/13-40-10/10/П2 | ВОРОНКА КАНАЛИЗАЦИОННАЯ С СИФОНОМ ПО ТИПУ VIEGA портал 21174 от 04.02.2026 | ШТ. | 2 | 109.67 | 219.34
41 | 3/13-50-10/10 | ДЮБЕЛЬ-ВТУЛКА ДВ-8-12 ПЛАСТМАССОВАЯ | 1000 ШТ. | 0.01372 | 135.19 | 1.85
42 | 4/1-4-20-20-10-20/10 | РАСТВОРЫ КЛАДОЧНЫЕ ТЯЖЕЛЫЕ ЦЕМЕНТНЫЕ, МАРКИ 100 | М3 | 0.001848 | 111.31 | 0.21
43 | 6/10-20-10-10/10 | КОНТРГАЙКИ ИЗ КОВКОГО ЧУГУНА С ЦИЛИНДРИЧЕСКОЙ РЕЗЬБОЙ НОМИНАЛЬНЫМ ДИАМЕТРОМ 15 ММ | 10 ШТ. | 1.232 | 3.67 | 4.52
44 | 6/10-20-10-20/10 | УГОЛЬНИКИ ПРЯМЫЕ ИЗ КОВКОГО ЧУГУНА С ЦИЛИНДРИЧЕСКОЙ РЕЗЬБОЙ НОМИНАЛЬНЫМ ДИАМЕТРОМ 15 ММ | 10 ШТ. | 4.76 | 7.4 | 35.22
45 | 6/10-20-10-40/10 | МУФТЫ ПРЯМЫЕ КОРОТКИЕ ИЗ КОВКОГО ЧУГУНА С ЦИЛИНДРИЧЕСКОЙ РЕЗЬБОЙ НОМИНАЛЬНЫМ ДИАМЕТРОМ 15 ММ | 10 ШТ. | 1.288 | 6.02 | 7.75
46 | 6/10-20-10-70/10 | ТРОЙНИКИ ПРЯМЫЕ ИЗ КОВКОГО ЧУГУНА С ЦИЛИНДРИЧЕСКОЙ РЕЗЬБОЙ НОМИНАЛЬНЫМ ДИАМЕТРОМ 15 ММ | 10 ШТ. | 0.756 | 9.52 | 7.2
47 | 6/10-20-50-10/20 | МУФТЫ НАДВИЖНЫЕ К ЧУГУННЫМ КАНАЛИЗАЦИОННЫМ ТРУБАМ ДИАМЕТРОМ 100 ММ | ШТ. | 2 | 32.72 | 65.44
48 | 6/10-20-50-30/30 | ТРОЙНИКИ КОСЫЕ 60 ГРАДУСОВ ДИАМЕТРОМ 100 Х 100 ММ К ЧУГУННЫМ КАНАЛИЗАЦИОННЫМ ТРУБАМ | ШТ. | 2 | 90.78 | 181.56
49 | 6/10-20-50-40/20 | ЗАГЛУШКИ ЧУГУННЫЕ ДИАМЕТРОМ 100 ММ | ШТ. | 2 | 31.1 | 62.2
50 | 6/20-30-20/10 | ТРУБА СТАЛЬНАЯ СВАРНАЯ ВОДОГАЗОПРОВОДНАЯ ОЦИНКОВАННАЯ ОБЫКНОВЕННАЯ НОМИНАЛЬНЫМ ДИАМЕТРОМ 15 ММ, ТОЛЩИНОЙ СТЕНКИ 2,8 ММ | М | 30.104 | 4.56 | 137.27
51 | 6/40-10-80/4 | ТРУБА-ПЕШЕЛЬ ДИАМ 24/31 | 10 М | 2.4 | 6.3 | 15.12
52 | 6/40-25-2/1 | ТРУБА ИЗ ПОЛИПРОПИЛЕНА С РАСТРУБОМ НОМИНАЛЬНЫМ НАРУЖНЫМ ДИАМЕТРОМ 50 ММ И НОМИНАЛЬНОЙ ТОЛЩИНОЙ СТЕНКИ 1,8 ММ | М | 4 | 2.94 | 11.76
53 | 6/40-25-2/2 | ТРУБА ИЗ ПОЛИПРОПИЛЕНА С РАСТРУБОМ НОМИНАЛЬНЫМ НАРУЖНЫМ ДИАМЕТРОМ 110 ММ И НОМИНАЛЬНОЙ ТОЛЩИНОЙ СТЕНКИ 2,2 ММ | М | 12 | 5.25 | 63
54 | 6/40-80-30-1/2 | ТРОЙНИК ИЗ ПОЛИПРОПИЛЕНА (ПП) С УГЛОМ 45 ГРАДУСОВ ДИАМЕТРОМ 110Х110Х110 | ШТ. | 3 | 4.66 | 13.98
55 | 6/40-80-30-2/4 | ОТВОД ИЗ ПОЛИПРОПИЛЕНА (ПП) С УГЛОМ 45 ГРАДУСОВ ДИАМЕТРОМ 50 ММ | ШТ. | 7 | 0.74 | 5.18
56 | 6/40-80-30-4/1 | ЗАГЛУШКА ПП 50 | 1000 ШТ. | 0.002 | 392.82 | 0.79
57 | 6/40-80-30-4/2 | ЗАГЛУШКА ПП 110 | ШТ. | 1 | 0.91 | 0.91
58 | 6/40-80-50-1-3/8 | РЕДУКЦИЯ ПП ДИАМ 50-ДИАМ 100 | ШТ. | 2 | 8.3 | 16.6
| Составил | ГЛ. СПЕЦИАЛИСТ |  | В.Ю.КРУКОВИЧ
|  | (должность служащего) | (подпись) | (инициалы, фамилия)
| Проверил | ГЛ. СПЕЦИАЛИСТ |  | В.Ю.КРУКОВИЧ
|  | (должность служащего) | (подпись) | (инициалы, фамилия)

## id=13096 ВО-504
Наименование объекта: 5 ПК. МОДЕРНИЗАЦИЯ ТОРГОВОГО ПРОСТРАНСТВА КРЫТОГО РЫНКА
ГОСУДАРСТВЕННОГО ПРЕДПРИЯТИЯ "МИНСКИЙ КОМАРОВСКИЙ РЫНОК" РАСПОЛОЖЕННОГО ПО АДРЕСУ:
Г. МИНСК, УЛ. В. ХОРУЖЕЙ, 8. 5-Й ПУСКОВОЙ КОМПЛЕКС
Код объекта: 51-2025
Наименование здания, сооружения: ТОРГОВОЕ ПРОСТРАНСТВО КРЫТОГО РЫНКА. 5-Й ПУСКОВОЙ
КОМПЛЕКС
Шифр здания, сооружения: 51-2025
Комплект чертежей: 51/2025-ПК5-ПК6-ВК
ВЕДОМОСТЬ №504
объемов работ и расхода ресурсов
на ВОДОПРОВОД И КАНАЛИЗАЦИЯ (ВК), 5 ПК
Обоснование | Наименование видов работ | Единица измерения | Код ресурса | Наименование ресурсов | Единица измерения | Количество
объем
1 | 2 | 3 | 4 | 5 | 6 | 7
00000/31011 | ЗДАНИЕ - ИНЖЕНЕРНОЕ ОБЕСПЕЧЕНИЕ. Водопровод и канализация. Хозяйственно-питьевое водоснабжение. Водопровод В1. Трубопроводы | 100 М | С1-1 | ЗАТРАТЫ ТРУДА РАБОЧИХ | ЧЕЛ.-Ч | 49.07
|  | 0.14 | С1-3 | ЗАТРАТЫ ТРУДА МАШИНИСТОВ | ЧЕЛ.-Ч | 2.25
|  |  | 1/10-10-10/6 | ПОРТЛАНДЦЕМЕНТ БЕЗДОБАВОЧНЫЙ ЦЕМ 0 42,5 Н (В УПАКОВКЕ) | Т | 0.000171
|  |  | 1/10-135-20/35 | АЦЕТИЛЕН РАСТВОРЕННЫЙ ТЕХНИЧЕСКИЙ МАРКИ Б | Т | 0.00014
|  |  | 1/10-135-20/60 | КИСЛОРОД ТЕХНИЧЕСКИЙ ГАЗООБРАЗНЫЙ | М3 | 0.44
|  |  | 1/10-140-40/100 | ЭЛЕКТРОДЫ ТИПА Э42А ДИАМЕТРОМ 4 ММ | Т | 8e-05
|  |  | 1/10-170-10/135 | СВЕРЛА С SDS PLUS ХВОСТОВИКОМ (НАКОНЕЧНИК ИЗ ТВЕРДОСПЛАВНОЙ СТАЛИ) (ПО БЕТОНУ), ДИАМЕТРОМ 8-10 ММ, ДЛИНОЙ 260 (265) ММ | ШТ. | 0.006
|  |  | 1/10-230-40-65/60 | СУРИК СВИНЦОВЫЙ, ПИГМЕНТ | КГ | 0.719
|  |  | 1/10-230-50-15/31 | ОЛИФА НАТУРАЛЬНАЯ | КГ | 0.3672
|  |  | 1/10-235-3/47 | ЛЬНЯНАЯ ПРЯДЬ | КГ | 0.342
|  |  | 1/10-240-30-22/9 | ДЮБЕЛИ РАСПОРНЫЕ ПОЛИЭТИЛЕНОВЫЕ 12 Х 60 ММ | 1000 ШТ. | 0.004
|  |  | 1/10-240-55-10/65 | ШУРУПЫ С ПОЛУКРУГЛОЙ ГОЛОВКОЙ 8 Х 100 ММ | Т | 2e-05
|  |  | 1/10-280-20/40 | ВОДА | М3 | 0.35
|  |  | 1/10-80-10/20 | АСБЕСТОВЫЙ ШНУР ОБЩЕГО НАЗНАЧЕНИЯ ШАОН, ДИАМЕТРОМ 2-2,5 ММ | КГ | 0.952
|  |  | 3/13-50-10/10 | ДЮБЕЛЬ-ВТУЛКА ДВ-8-12 ПЛАСТМАССОВАЯ | 1000 ШТ. | 0.004
|  |  | 3/3-50-80-10/10 | КРАНЫ ШАРОВЫЕ, МУФТОВЫЕ, ЛАТУННЫЕ 11Б27П1 ДИАМЕТРОМ 15 ММ | ШТ. | 2
|  |  | 3/4-140-50/50/П1 | СМЕСИТЕЛЬ См-УМ ОЦБА портал 18777 от 04.02.2026 | ШТ. | 2
|  |  | 3/6-80-20-10/40 | ПОДВОДКА ГИБКАЯ В СТАЛЬНОЙ ОПЛЕТКЕ ДУ15, L=1,0М | ШТ. | 2
|  |  | 4/1-4-20-20-10-20/10 | РАСТВОРЫ КЛАДОЧНЫЕ ТЯЖЕЛЫЕ ЦЕМЕНТНЫЕ, МАРКИ 100 | М3 | 0.000924
|  |  | 6/10-20-10-10/10 | КОНТРГАЙКИ ИЗ КОВКОГО ЧУГУНА С ЦИЛИНДРИЧЕСКОЙ РЕЗЬБОЙ НОМИНАЛЬНЫМ ДИАМЕТРОМ 15 ММ | 10 ШТ. | 0.616
|  |  | 6/10-20-10-20/10 | УГОЛЬНИКИ ПРЯМЫЕ ИЗ КОВКОГО ЧУГУНА С ЦИЛИНДРИЧЕСКОЙ РЕЗЬБОЙ НОМИНАЛЬНЫМ ДИАМЕТРОМ 15 ММ | 10 ШТ. | 2.38
|  |  | 6/10-20-10-40/10 | МУФТЫ ПРЯМЫЕ КОРОТКИЕ ИЗ КОВКОГО ЧУГУНА С ЦИЛИНДРИЧЕСКОЙ РЕЗЬБОЙ НОМИНАЛЬНЫМ ДИАМЕТРОМ 15 ММ | 10 ШТ. | 0.644
|  |  | 6/10-20-10-70/10 | ТРОЙНИКИ ПРЯМЫЕ ИЗ КОВКОГО ЧУГУНА С ЦИЛИНДРИЧЕСКОЙ РЕЗЬБОЙ НОМИНАЛЬНЫМ ДИАМЕТРОМ 15 ММ | 10 ШТ. | 0.378
|  |  | 6/20-30-20/10 | ТРУБА СТАЛЬНАЯ СВАРНАЯ ВОДОГАЗОПРОВОДНАЯ ОЦИНКОВАННАЯ ОБЫКНОВЕННАЯ НОМИНАЛЬНЫМ ДИАМЕТРОМ 15 ММ, ТОЛЩИНОЙ СТЕНКИ 2,8 ММ | М | 15.052
|  |  | 6/40-10-80/4 | ТРУБА-ПЕШЕЛЬ ДИАМ 24/31 | 10 М | 1.2
|  |  | М040502 | УСТАНОВКИ ДЛЯ СВАРКИ РУЧНОЙ ДУГОВОЙ (ПОСТОЯННОГО ТОКА) | МАШ.-Ч | 0.216
|  |  | М040504 | АППАРАТ ДЛЯ ГАЗОВОЙ СВАРКИ И РЕЗКИ | МАШ.-Ч | 0.432
|  |  | М331615 | ДРЕЛИ ЭЛЕКТРИЧЕСКИЕ | МАШ.-Ч | 1.6435
|  |  | М331617 | СРЕДСТВА МАЛОЙ МЕХАНИЗАЦИИ | МАШ.-Ч | 2.255
00000/31011 | ЗДАНИЕ - ИНЖЕНЕРНОЕ ОБЕСПЕЧЕНИЕ. Водопровод и канализация. Хозяйственно-питьевое водоснабжение. Водопровод Т3. Трубопроводы | 100 М | С1-1 | ЗАТРАТЫ ТРУДА РАБОЧИХ | ЧЕЛ.-Ч | 47.15
|  | 0.14 | С1-3 | ЗАТРАТЫ ТРУДА МАШИНИСТОВ | ЧЕЛ.-Ч | 2.25
|  |  | 1/10-10-10/6 | ПОРТЛАНДЦЕМЕНТ БЕЗДОБАВОЧНЫЙ ЦЕМ 0 42,5 Н (В УПАКОВКЕ) | Т | 0.000171
|  |  | 1/10-135-20/35 | АЦЕТИЛЕН РАСТВОРЕННЫЙ ТЕХНИЧЕСКИЙ МАРКИ Б | Т | 0.00014
|  |  | 1/10-135-20/60 | КИСЛОРОД ТЕХНИЧЕСКИЙ ГАЗООБРАЗНЫЙ | М3 | 0.44
|  |  | 1/10-140-40/100 | ЭЛЕКТРОДЫ ТИПА Э42А ДИАМЕТРОМ 4 ММ | Т | 8e-05
|  |  | 1/10-230-40-65/60 | СУРИК СВИНЦОВЫЙ, ПИГМЕНТ | КГ | 0.679
|  |  | 1/10-230-50-15/31 | ОЛИФА НАТУРАЛЬНАЯ | КГ | 0.3472
|  |  | 1/10-235-3/47 | ЛЬНЯНАЯ ПРЯДЬ | КГ | 0.322
|  |  | 1/10-280-20/40 | ВОДА | М3 | 0.35
|  |  | 1/10-80-10/20 | АСБЕСТОВЫЙ ШНУР ОБЩЕГО НАЗНАЧЕНИЯ ШАОН, ДИАМЕТРОМ 2-2,5 ММ | КГ | 0.952
|  |  | 3/3-50-80-10/10 | КРАНЫ ШАРОВЫЕ, МУФТОВЫЕ, ЛАТУННЫЕ 11Б27П1 ДИАМЕТРОМ 15 ММ | ШТ. | 2
|  |  | 3/6-80-20-10/40 | ПОДВОДКА ГИБКАЯ В СТАЛЬНОЙ ОПЛЕТКЕ ДУ15, L=1,0М | ШТ. | 2
|  |  | 4/1-4-20-20-10-20/10 | РАСТВОРЫ КЛАДОЧНЫЕ ТЯЖЕЛЫЕ ЦЕМЕНТНЫЕ, МАРКИ 100 | М3 | 0.000924
|  |  | 6/10-20-10-10/10 | КОНТРГАЙКИ ИЗ КОВКОГО ЧУГУНА С ЦИЛИНДРИЧЕСКОЙ РЕЗЬБОЙ НОМИНАЛЬНЫМ ДИАМЕТРОМ 15 ММ | 10 ШТ. | 0.616
|  |  | 6/10-20-10-20/10 | УГОЛЬНИКИ ПРЯМЫЕ ИЗ КОВКОГО ЧУГУНА С ЦИЛИНДРИЧЕСКОЙ РЕЗЬБОЙ НОМИНАЛЬНЫМ ДИАМЕТРОМ 15 ММ | 10 ШТ. | 2.38
|  |  | 6/10-20-10-40/10 | МУФТЫ ПРЯМЫЕ КОРОТКИЕ ИЗ КОВКОГО ЧУГУНА С ЦИЛИНДРИЧЕСКОЙ РЕЗЬБОЙ НОМИНАЛЬНЫМ ДИАМЕТРОМ 15 ММ | 10 ШТ. | 0.644
|  |  | 6/10-20-10-70/10 | ТРОЙНИКИ ПРЯМЫЕ ИЗ КОВКОГО ЧУГУНА С ЦИЛИНДРИЧЕСКОЙ РЕЗЬБОЙ НОМИНАЛЬНЫМ ДИАМЕТРОМ 15 ММ | 10 ШТ. | 0.378
|  |  | 6/20-30-20/10 | ТРУБА СТАЛЬНАЯ СВАРНАЯ ВОДОГАЗОПРОВОДНАЯ ОЦИНКОВАННАЯ ОБЫКНОВЕННАЯ НОМИНАЛЬНЫМ ДИАМЕТРОМ 15 ММ, ТОЛЩИНОЙ СТЕНКИ 2,8 ММ | М | 15.052
|  |  | 6/40-10-80/4 | ТРУБА-ПЕШЕЛЬ ДИАМ 24/31 | 10 М | 1.2
|  |  | М040502 | УСТАНОВКИ ДЛЯ СВАРКИ РУЧНОЙ ДУГОВОЙ (ПОСТОЯННОГО ТОКА) | МАШ.-Ч | 0.216
|  |  | М040504 | АППАРАТ ДЛЯ ГАЗОВОЙ СВАРКИ И РЕЗКИ | МАШ.-Ч | 0.432
|  |  | М331615 | ДРЕЛИ ЭЛЕКТРИЧЕСКИЕ | МАШ.-Ч | 1.6195
|  |  | М331617 | СРЕДСТВА МАЛОЙ МЕХАНИЗАЦИИ | МАШ.-Ч | 2.255
00000/31051 | ЗДАНИЕ - ИНЖЕНЕРНОЕ ОБЕСПЕЧЕНИЕ. Водопровод и канализация. Бытовая канализация. Канализация К3. Трубопроводы. | М | С1-1 | ЗАТРАТЫ ТРУДА РАБОЧИХ | ЧЕЛ.-Ч | 201.86
|  | 16 | С1-3 | ЗАТРАТЫ ТРУДА МАШИНИСТОВ | ЧЕЛ.-Ч | 0.57
|  |  | 1/10-10-10/180 | МОДИФИЦИРОВАННАЯ СУХАЯ ЦЕМЕНТНАЯ СМЕСЬ ДЛЯ ПРИГОТОВЛЕНИЯ БЕЗУСАДОЧНЫХ РАСШИРЯЮЩИХСЯ СТРОИТЕЛЬНЫХ РАСТВОРОВ И БЕТОНОВ С ВЫСОКОЙ ОДНОРОДНОСТЬЮ | Т | 0.00496
|  |  | 1/10-110-5/20 | ЛЕСОМАТЕРИАЛЫ КРУГЛЫЕ ХВОЙНЫХ ПОРОД ДЛЯ ВЫРАБОТКИ ПИЛОМАТЕРИАЛОВ И ЗАГОТОВОК ОБЩЕГО НАЗНАЧЕНИЯ, ДЛИНОЙ 3-6,5 М, ДИАМЕТРОМ 14-24 СМ, 3 СОРТА, ФРАНКО-НИЖНИЙ ЛЕСОСКЛАД (СКЛАД ПРЕДПРИЯТИЯ) | М3 | 0.0828
|  |  | 1/10-110-50-20/785 | ДОСКИ НЕОБРЕЗНЫЕ ХВОЙНЫХ ПОРОД ДЛИНОЙ 4-6,5 М, ТОЛЩИНОЙ 44 ММ И БОЛЕЕ, 4 СОРТА | М3 | 0.5681
|  |  | 1/10-115-5/1190 | РУБЕРОИД ПОДКЛАДОЧНЫЙ С ПЫЛЕВИДНОЙ ПОСЫПКОЙ РПП-300 | М2 | 1.32
|  |  | 1/10-160-20/15 | ВЕТОШЬ | КГ | 0.072
|  |  | 1/10-170-10/175 | СВЕРЛА С SDS PLUS ХВОСТОВИКОМ (НАКОНЕЧНИК ИЗ ТВЕРДОСПЛАВНОЙ СТАЛИ) (ПО БЕТОНУ), ДИАМЕТРОМ 12 ММ, ДЛИНОЙ 210 ММ | ШТ. | 0.04
|  |  | 1/10-170-10/215 | СВЕРЛА С SDS PLUS ХВОСТОВИКОМ (НАКОНЕЧНИК ИЗ ТВЕРДОСПЛАВНОЙ СТАЛИ) (ПО БЕТОНУ), ДИАМЕТРОМ 16 ММ, ДЛИНОЙ 210-265 ММ | ШТ. | 0.036
|  |  | 1/10-235-3/20 | КАБОЛКА | Т | 0.0002
|  |  | 1/10-235-3/47 | ЛЬНЯНАЯ ПРЯДЬ | КГ | 1.58
|  |  | 1/10-240-25-35/240 | ГВОЗДИ СТРОИТЕЛЬНЫЕ | КГ | 1.035
|  |  | 1/10-260-210-1/71 | ПРОВОЛОКА СТАЛЬНАЯ НИЗКОУГЛЕРОДИСТАЯ ОБЩЕГО НАЗНАЧЕНИЯ ТЕРМИЧЕСКИ ОБРАБОТАННАЯ, ОЦИНКОВАННАЯ, ДИАМЕТРОМ 0,8 ММ | КГ | 0.688
|  |  | 1/10-280-10/20 | МЫЛО ТВЕРДОЕ ХОЗЯЙСТВЕННОЕ | ШТ. | 0.176
|  |  | 1/10-280-20/40 | ВОДА | М3 | 0.832
|  |  | 3/10-10-20-30/60 | ХОМУТ С РЕЗЬБОЙ И ПРОКЛАДКОЙ КТР-50 | ШТ. | 5.4
|  |  | 3/10-10-20-30/90 | ХОМУТ С РЕЗЬБОЙ И ПРОКЛАДКОЙ КТР-100 | ШТ. | 4.32
|  |  | 3/10-10-20-40/20 | ПОДВЕСКА РЕЗЬБОВАЯ ПР-10 | М | 0.486
|  |  | 3/10-10-20-40/30 | ПОДВЕСКА РЕЗЬБОВАЯ ПР-12 | М | 0.432
|  |  | 3/13-40-10/10/П2 | ВОРОНКА КАНАЛИЗАЦИОННАЯ С СИФОНОМ ПО ТИПУ VIEGA портал 21174 от 04.02.2026 | ШТ. | 2
|  |  | 3/13-50-10/10 | ДЮБЕЛЬ-ВТУЛКА ДВ-8-12 ПЛАСТМАССОВАЯ | 1000 ШТ. | 0.00972
|  |  | 3/4-120-10/20 | ТРАП С ВЕРТИКАЛЬНЫМ ВЫПУСКОМ ТВ100 | КОМПЛ. | 2
|  |  | 6/10-20-50-10/20 | МУФТЫ НАДВИЖНЫЕ К ЧУГУННЫМ КАНАЛИЗАЦИОННЫМ ТРУБАМ ДИАМЕТРОМ 100 ММ | ШТ. | 2
|  |  | 6/10-20-50-30/30 | ТРОЙНИКИ КОСЫЕ 60 ГРАДУСОВ ДИАМЕТРОМ 100 Х 100 ММ К ЧУГУННЫМ КАНАЛИЗАЦИОННЫМ ТРУБАМ | ШТ. | 2
|  |  | 6/10-20-50-40/20 | ЗАГЛУШКИ ЧУГУННЫЕ ДИАМЕТРОМ 100 ММ | ШТ. | 2
|  |  | 6/40-25-2/1 | ТРУБА ИЗ ПОЛИПРОПИЛЕНА С РАСТРУБОМ НОМИНАЛЬНЫМ НАРУЖНЫМ ДИАМЕТРОМ 50 ММ И НОМИНАЛЬНОЙ ТОЛЩИНОЙ СТЕНКИ 1,8 ММ | М | 4
|  |  | 6/40-25-2/2 | ТРУБА ИЗ ПОЛИПРОПИЛЕНА С РАСТРУБОМ НОМИНАЛЬНЫМ НАРУЖНЫМ ДИАМЕТРОМ 110 ММ И НОМИНАЛЬНОЙ ТОЛЩИНОЙ СТЕНКИ 2,2 ММ | М | 12
|  |  | 6/40-80-30-1/2 | ТРОЙНИК ИЗ ПОЛИПРОПИЛЕНА (ПП) С УГЛОМ 45 ГРАДУСОВ ДИАМЕТРОМ 110Х110Х110 | ШТ. | 3
|  |  | 6/40-80-30-2/4 | ОТВОД ИЗ ПОЛИПРОПИЛЕНА (ПП) С УГЛОМ 45 ГРАДУСОВ ДЛЯ СОЕДИНЕНИЯ КАНАЛИЗАЦИОННЫХ ТРУБ, НОМИНАЛЬНЫМ НАРУЖНЫМ ДИАМЕТРОМ 50 ММ НА ДОПУСТИМОЕ РАБОЧЕЕ ДАВЛЕНИЕ 2,0 МПА | ШТ. | 7
|  |  | 6/40-80-30-4/1 | ЗАГЛУШКА ПП 50 | 1000 ШТ. | 0.002
|  |  | 6/40-80-30-4/2 | ЗАГЛУШКА ПП 110 | ШТ. | 1
|  |  | 6/40-80-50-1-3/8 | РЕДУКЦИЯ ПП ДИАМ 50-ДИАМ 110 | ШТ. | 2
|  |  | М330201 | МАШИНЫ СВЕРЛИЛЬНЫЕ ЭЛЕКТРИЧЕСКИЕ | МАШ.-Ч | 0.63504
|  |  | М331617 | СРЕДСТВА МАЛОЙ МЕХАНИЗАЦИИ | МАШ.-Ч | 0.58764
00000/31011 | ЗДАНИЕ - ИНЖЕНЕРНОЕ ОБЕСПЕЧЕНИЕ. Водопровод и канализация. Хозяйственно-питьевое водоснабжение. Демонтаж | 100 М | С1-1 | ЗАТРАТЫ ТРУДА РАБОЧИХ | ЧЕЛ.-Ч | 9.68
|  | 0.17 | С1-3 | ЗАТРАТЫ ТРУДА МАШИНИСТОВ | ЧЕЛ.-Ч | 0.47
|  |  | 8/1/580 | МЕТАЛЛОЛОМ | Т | 0.14764
|  |  | М021825 | КРАН-МАНИПУЛЯТОР ГРУЗОПОДЪЕМНОСТЬЮ 6,65 Т НА БАЗЕ АВТОМОБИЛЯ | МАШ.-Ч | 0.016689
|  |  | М331615 | ДРЕЛИ ЭЛЕКТРИЧЕСКИЕ | МАШ.-Ч | 0.29203
|  |  | М331617 | СРЕДСТВА МАЛОЙ МЕХАНИЗАЦИИ | МАШ.-Ч | 0.43646
Составил | ГЛ. СПЕЦИАЛИСТ |  |  | В.Ю.КРУКОВИЧ
| (должность служащего) |  | (подпись) | (инициалы, фамилия)
Проверил | ГЛ. СПЕЦИАЛИСТ |  |  | В.Ю.КРУКОВИЧ
| (должность служащего) |  | (подпись) | (инициалы, фамилия)

## id=13096 ИД-504
НАИМЕНОВАНИЕ ОБЪЕКТА: 5 ПК. МОДЕРНИЗАЦИЯ ТОРГОВОГО ПРОСТРАНСТВА КРЫТОГО РЫНКА
ГОСУДАРСТВЕННОГО ПРЕДПРИЯТИЯ "МИНСКИЙ КОМАРОВСКИЙ РЫНОК" РАСПОЛОЖЕННОГО ПО АДРЕСУ: Г.
МИНСК, УЛ. В. ХОРУЖЕЙ, 8. 5-Й ПУСКОВОЙ КОМПЛЕКС
КОД ОБЪЕКТА: 51-2025
НАИМЕНОВАНИЕ ЗДАНИЯ, СООРУЖЕНИЯ: ТОРГОВОЕ ПРОСТРАНСТВО КРЫТОГО РЫНКА. 5-Й ПУСКОВОЙ
КОМПЛЕКС
ШИФР ЗДАНИЯ, СООРУЖЕНИЯ: 51-2025
КОМПЛЕКТ ЧЕРТЕЖЕЙ: 51/2025-ПК5-ПК6-ВК
ИСХОДНЫЕ ДАННЫЕ К ЛОКАЛЬНОЙ СМЕТЕ №504
НА
ВОДОПРОВОД И КАНАЛИЗАЦИЯ (ВК), 5 ПК
№ | Обоснование | Единица измерения | Объем работ (Норма расхода) | Примечание
1 | 2 | 3 | 4 | 5
3 | Е17-2-306 | ШТ. | 2 | Кэмим=1.2; Кзп.м.=1.2; Ктруд.=1.2; Ктруд.м.=1.2
7 | Е16-33-1 | 100 М | 0.14 | Объем=(2+12)/100 Кэмим=1.2; Кзп.м.=1.2; Ктруд.=1.2; Ктруд.м.=1.2
8 | Е16-29-1 | 100 М ТРУБОПРОВОДА | 0.14 | Объем=(2+12)/100 Кэмим=1.2; Кзп.м.=1.2; Ктруд.=1.2; Ктруд.м.=1.2
9 | Е16-48-1 | 100 М | 0.12 | Объем=12/100 Кэмим=1.2; Кзп.м.=1.2; Ктруд.=1.2; Ктруд.м.=1.2
11 | Е16-27-1 | ВРЕЗКА | 2 | Кэмим=1.2; Кзп.м.=1.2; Ктруд.=1.2; Ктруд.м.=1.2
14 | Е16-33-1 | 100 М | 0.14 | Объем=(2+12)/100 Кэмим=1.2; Кзп.м.=1.2; Ктруд.=1.2; Ктруд.м.=1.2
15 | Е16-29-1 | 100 М ТРУБОПРОВОДА | 0.14 | Объем=(2+12)/100 Кэмим=1.2; Кзп.м.=1.2; Ктруд.=1.2; Ктруд.м.=1.2
17 | Е16-48-1 | 100 М | 0.12 | Объем=12/100 Кэмим=1.2; Кзп.м.=1.2; Ктруд.=1.2; Ктруд.м.=1.2
20 | Е16-27-1 | ВРЕЗКА | 2 | Кэмим=1.2; Кзп.м.=1.2; Ктруд.=1.2; Ктруд.м.=1.2
21 | Е16-21-2 | ШТ. | 2 | Кэмим=1.2; Кзп.м.=1.2; Ктруд.=1.2; Ктруд.м.=1.2
23 | Е17-1-12 | КОМПЛ. | 2 | Кэмим=1.2; Кзп.м.=1.2; Ктруд.=1.2; Ктруд.м.=1.2
24 | Е16-45-3 | 100 М | 0.04 | Объем=(2+2)/100 Кэмим=1.2; Кзп.м.=1.2; Ктруд.=1.2; Ктруд.м.=1.2
| 6/40-80-30-2/5 | ШТ. | 33 | удален
| 6/40-80-30-2/4 | ШТ. | 140 | удален
| 6/40-80-30-1/5 | ШТ. | 54 | удален
25 | Е16-42-1 | 100 М | 0.12 | Объем=12/100 Кэмим=1.2; Кзп.м.=1.2; Ктруд.=1.2; Ктруд.м.=1.2
| 6/40-80-30-1/4 | ШТ. | 8 | удален
26 | Е51-1-5 | 100 М3 | 0.23 | Объем=23/100 Кэмим=1.2; Кзп.м.=1.2; Ктруд.=1.2; Ктруд.м.=1.2
27 | Е1-164-1 | 100 М3 ГРУНТА |  | Объем=(23/100) * 0 Кэмим=1.2; Кзп.м.=1.2; Ктруд.=1.2; Ктруд.м.=1.2
28 | Е1-166-1 | 100 М3 ГРУНТА |  | Объем=(22/100) * 0 Кэмим=1.2; Кзп.м.=1.2; Ктруд.=1.2; Ктруд.м.=1.2
29 | Е69-42-1 | Т |  | Объем=(1*1.6) * 0 Кэмим=1.2; Кзп.м.=1.2; Ктруд.=1.2; Ктруд.м.=1.2
30 | Е69-42-7 | Т |  | Объем=(1*1.6) * 0 Кэмим=1.2, 19; Кзп.м.=1.2, 19; Кмат=19; Ктр=19; Ктруд.=1.2, 19; Ктруд.м.=1.2, 19
38 | Е16-28-2 | ВРЕЗКА | 2 | Кэмим=1.2; Кзп.м.=1.2; Ктруд.=1.2; Ктруд.м.=1.2
42 | Е16-33-1 | 100 М | 0.04 | Объем=4/100 Кэмим=1.2, 0.3; Кзп.м.=1.2, 0.3; Кмат=0; Ктр=0; Ктруд.=1.2, 0.3; Ктруд.м.=1.2, 0.3
45 | Е16-33-1 | 100 М | 0.04 | Объем=4/100 Кэмим=1.2, 0.3; Кзп.м.=1.2, 0.3; Кмат=0; Ктр=0; Ктруд.=1.2, 0.3; Ктруд.м.=1.2, 0.3
48 | Е17-1-12 | КОМПЛ. | 2 | Кэмим=1.2, 0.3; Кзп.м.=1.2, 0.3; Кмат=0; Ктр=0; Ктруд.=1.2, 0.3; Ктруд.м.=1.2, 0.3
49 | Е16-5-1 | 100 М ТРУБОПРОВОДА | 0.04 | Объем=4/100 Кэмим=1.2, 0.3; Кзп.м.=1.2, 0.3; Кмат=0; Ктр=0; Ктруд.=1.2, 0.3; Ктруд.м.=1.2, 0.3
| М020130 | МАШ.-Ч | 0.26 | удален
| М021825 | МАШ.-Ч | 0.2626 | добавлен
50 | Е16-5-2 | 100 М ТРУБОПРОВОДА | 0.05 | Объем=5/100 Кэмим=1.2, 0.3; Кзп.м.=1.2, 0.3; Кмат=0; Ктр=0; Ктруд.=1.2, 0.3; Ктруд.м.=1.2, 0.3
| М020130 | МАШ.-Ч | 0.39 | удален
| М021825 | МАШ.-Ч | 0.3939 | добавлен
51 | Е17-5-1 | КОМПЛ. | 2 | Кэмим=1.2, 0.3; Кзп.м.=1.2, 0.3; Кмат=0; Ктр=0; Ктруд.=1.2, 0.3; Ктруд.м.=1.2, 0.3
| М020130 | МАШ.-Ч | 0.008 | удален
| М021825 | МАШ.-Ч | 0.00808 | добавлен

## id=13708 ЛС(э)-505
УТВЕРЖДАЮ
[5 empty] | (должность) |  | (подпись) | (инициалы, фамилия)
" " ____________________ 20_____ г.
Наименование объекта: 5 ПК. МОДЕРНИЗАЦИЯ ТОРГОВОГО ПРОСТРАНСТВА КРЫТОГО РЫНКА ГОСУДАРСТВЕННОГО ПРЕДПРИЯТИЯ
"МИНСКИЙ КОМАРОВСКИЙ РЫНОК" РАСПОЛОЖЕННОГО ПО АДРЕСУ: Г. МИНСК, УЛ. В. ХОРУЖЕЙ, 8. 5-Й ПУСКОВОЙ КОМПЛЕКС
Код объекта: 51-2025
Наименование здания, сооружения: ТОРГОВОЕ ПРОСТРАНСТВО КРЫТОГО РЫНКА. 5-Й ПУСКОВОЙ КОМПЛЕКС
Шифр здания, сооружения: 51-2025
Комплект чертежей: 51/2025-ПК5-ПК6-АР
|  |  | ЛОКАЛЬНАЯ СМЕТА № | 505
(ЛОКАЛЬНЫЙ СМЕТНЫЙ РАСЧЕТ)
на СТРОИТЕЛЬНЫЕ РАБОТЫ ПО ЧЕРТЕЖАМ АР 5 ПК ( ПО ЗАМЕЧАНИЯМ ЭКСПЕРТИЗЫ)
Составлена в ценах на 01.01.2026 |  |  |  | Стоимость | 6.692 тысяч белорусских рублей
(дата разработки)
№ п/п | Обоснование | Наименование работ, ресурсов, расходов | Единица измерения | Стоимость единицы измерения/всего, белорусских рублей | [5 empty] | Трудозатраты (чел-ч.)
|  |  |  | заработная плата | эксплуатация машин и механизмов |  | материалы, изделия, конструк-ции (монти-руемые оборудо-вание, мебель) | транс-порт | общая стоимость | рабочих | машини-стов
|  |  | количество |  | всего | в т.ч. заработ-ная плата машини-стов
1 | 2 | 3 | 4 | 5 | 6 | 7 | 8 | 9 | 10 | 11 | 12
Чел.ч.= 16.96 руб/ч; Дата: на 1-ое Января 2026г.; Методика: Новое строительство; Зона: 3, Район: Минск, База НРР 2022г.
| 00000/26040 | ЗДАНИЕ - СТРОИТЕЛЬНАЯ ЧАСТЬ. Перекрытия, покрытия. Полы - 51.4 М2
1 | ПРИМЕЧАНИЕ: | РАЗДЕЛ ЭЛ - 19М2
2 | Е6-1-1 | ЗАДЕЛКА ШТАБ БЕТОНОМ | 100 М3 В ДЕЛЕ | 3201.41 | 638.18 | 236.96 | 205.04 | 15 | 4059.63 | 216 | 12
[5 empty] | К=1.2 | К=1.2
|  | РАЗРЯД=3.1, МЕЖР.КОЭФФ.=0.8739 ОХРиОПР=65.72%, План=69.89% Примечание: ПРИМ Ктруд=1.2, Ктруд.маш=1.2 | 0.0133 | 42.58 | 8.49 | 3.15 | 2.73 | 0.2 | 54 | 2.87 | 0.16
3 | 4/1-4-10-20-10/50 | БЕТОН ТЯЖЕЛЫЙ С КРУПНОСТЬЮ ЗАПОЛНИТЕЛЯ 10 ММ И МЕНЕЕ, КЛАССА С12/15 (B15) | М3 |  |  |  | 196.12 | 15.26 | 211.38
|  |  | 1.3566 |  |  |  | 266.06 | 20.7 | 286.76
4 | Е13-73-4 | ГРУНТОВАНИЕ ПОВЕРХНОСТЕЙ ДНИЩ (ПОЛОВ) БЕЗ УКЛОНА | 100 М2 | 56.7 |  |  |  |  | 56.7 | 3.89
[5 empty] | К=1.2 | К=1.2
|  | РАЗРЯД=3, МЕЖР.КОЭФФ.=0.8599 ОХРиОПР=65.72%, План=69.89% Ктруд=1.2, Ктруд.маш=1.2 | 0.19 | 10.77 |  |  |  |  | 10.77 | 0.74
5 | 1/10-230-15/395 | ГРУНТОВКА АКРИЛОВАЯ ГЛУБОКОГО ПРОНИКНОВЕНИЯ ДЛЯ НАРУЖНЫХ (Н) И ВНУТРЕННИХ РАБОТ (В), ПОЛИМЕРНАЯ (П), ОДНОКОМПОНЕНТНАЯ (1), ВОДНО-ДИСПЕРСИОННАЯ (Д) | КГ |  |  |  | 5.24 | 0.42 | 5.66
|  |  | 3.8 |  |  |  | 19.91 | 1.6 | 21.51
6 | Е11-15-3 | УСТРОЙСТВО ПОКРЫТИЙ ЦЕМЕНТНЫХ ТОЛЩИНОЙ 20 ММ | 100 М2 ПОКРЫТИЯ | 553.05 | 39.52 | 24.67 | 322.28 | 24.68 | 939.53 | 36.16 | 1.69
[5 empty] | К=1.2 | К=1.2
|  | РАЗРЯД=3.3, МЕЖР.КОЭФФ.=0.9019 ОХРиОПР=65.72%, План=69.89% Ктруд=1.2, Ктруд.маш=1.2 | 0.19 | 105.08 | 7.51 | 4.69 | 61.23 | 4.69 | 178.51 | 6.87 | 0.32
7 | Е11-15-4 | УСТРОЙСТВО ПОКРЫТИЙ ЦЕМЕНТНЫХ: НА КАЖДЫЕ 5 ММ ИЗМЕНЕНИЯ ТОЛЩИНЫ (ДОБАВИТЬ ДО 30ММ) | 100 М2 ПОКРЫТИЯ | 42.22 | 4.56 | 3.14 | 147.58 | 11.48 | 205.84 | 2.76 | 0.22
[5 empty] | К=1.2*2 | К=1.2*2 | К=2 | К=2
|  | РАЗРЯД=3.3, МЕЖР.КОЭФФ.=0.9019 ОХРиОПР=65.72%, План=69.89% Ктруд=1.2*2, Ктруд.маш=1.2*2 | 0.19 | 8.02 | 0.87 | 0.6 | 28.04 | 2.18 | 39.11 | 0.52 | 0.04
8 | Е13-24-1 | ЗАЩИТА БЕТОННЫХ ПОВЕРХНОСТЕЙ ТРЕЩИНОСТОЙКИМИ ПОКРЫТИЯМИ (В 2 СЛОЯ) | 100 М2 | 346.8 | 5.47 | 0.7 |  |  | 352.27 | 20.45 | 0.05
[5 empty] | К=1.2*2 | К=1.2*2 | К=2 | К=2
|  | РАЗРЯД=4, МЕЖР.КОЭФФ.=1.0 ОХРиОПР=65.72%, План=69.89% Примечание: ПРИМ Ктруд=1.2*2, Ктруд.маш=1.2*2 | 0.19 | 65.89 | 1.04 | 0.13 |  |  | 66.93 | 3.89 | 0.01
9 | 1/10-230-5/67 | ПРОПИТКА ДЛЯ БЕТОННЫХ ПОЛОВ И ИЗДЕЛИЙ ИЗ БЕТОНА АКРИЛОВАЯ - АНАЛОГ ПРОПИТКИ ТИПА "АКВАСТОУН" (РАСХОД НА 1 СЛОЙ - 0,3КГ/М2) | КГ |  |  |  | 12.22 | 0.97 | 13.19
|  |  | 11.4 |  |  |  | 139.31 | 11.06 | 150.37
10 | ПРИМЕЧАНИЕ: | РАЗДЕЛ ВК - 32,4М2
13 | Е6-1-1 | ЗАДЕЛКА ШТАБ БЕТОНОМ | 100 М3 В ДЕЛЕ | 3201.41 | 638.18 | 236.96 | 205.04 | 15 | 4059.63 | 216 | 12
[5 empty] | К=1.2 | К=1.2
|  | РАЗРЯД=3.1, МЕЖР.КОЭФФ.=0.8739 ОХРиОПР=65.72%, План=69.89% Примечание: ПРИМ Ктруд=1.2, Ктруд.маш=1.2 | 0.10368 | 331.92 | 66.17 | 24.57 | 21.26 | 1.56 | 420.91 | 22.39 | 1.24
14 | 4/1-4-10-20-10/50 | БЕТОН ТЯЖЕЛЫЙ С КРУПНОСТЬЮ ЗАПОЛНИТЕЛЯ 10 ММ И МЕНЕЕ, КЛАССА С12/15 (B15) | М3 |  |  |  | 196.12 | 15.26 | 211.38
|  |  | 10.575 |  |  |  | 2073.97 | 161.37 | 2235.34
15 | Е13-73-4 | ГРУНТОВАНИЕ ПОВЕРХНОСТЕЙ ДНИЩ (ПОЛОВ) БЕЗ УКЛОНА | 100 М2 | 56.7 |  |  |  |  | 56.7 | 3.89
[5 empty] | К=1.2 | К=1.2
|  | РАЗРЯД=3, МЕЖР.КОЭФФ.=0.8599 ОХРиОПР=65.72%, План=69.89% Ктруд=1.2, Ктруд.маш=1.2 | 0.324 | 18.37 |  |  |  |  | 18.37 | 1.26
16 | 1/10-230-15/395 | ГРУНТОВКА АКРИЛОВАЯ ГЛУБОКОГО ПРОНИКНОВЕНИЯ ДЛЯ НАРУЖНЫХ (Н) И ВНУТРЕННИХ РАБОТ (В), ПОЛИМЕРНАЯ (П), ОДНОКОМПОНЕНТНАЯ (1), ВОДНО-ДИСПЕРСИОННАЯ (Д) | КГ |  |  |  | 5.24 | 0.42 | 5.66
|  |  | 6.48 |  |  |  | 33.96 | 2.72 | 36.68
17 | Е11-15-3 | УСТРОЙСТВО ПОКРЫТИЙ ЦЕМЕНТНЫХ ТОЛЩИНОЙ 20 ММ | 100 М2 ПОКРЫТИЯ | 553.05 | 39.52 | 24.67 | 322.28 | 24.68 | 939.53 | 36.16 | 1.69
[5 empty] | К=1.2 | К=1.2
|  | РАЗРЯД=3.3, МЕЖР.КОЭФФ.=0.9019 ОХРиОПР=65.72%, План=69.89% Ктруд=1.2, Ктруд.маш=1.2 | 0.342 | 189.14 | 13.52 | 8.44 | 110.22 | 8.44 | 321.32 | 12.37 | 0.58
18 | Е11-15-4 | УСТРОЙСТВО ПОКРЫТИЙ ЦЕМЕНТНЫХ: НА КАЖДЫЕ 5 ММ ИЗМЕНЕНИЯ ТОЛЩИНЫ (ДОБАВИТЬ ДО 30ММ) | 100 М2 ПОКРЫТИЯ | 42.22 | 4.56 | 3.14 | 147.58 | 11.48 | 205.84 | 2.76 | 0.22
[5 empty] | К=1.2*2 | К=1.2*2 | К=2 | К=2
|  | РАЗРЯД=3.3, МЕЖР.КОЭФФ.=0.9019 ОХРиОПР=65.72%, План=69.89% Ктруд=1.2*2, Ктруд.маш=1.2*2 | 0.342 | 14.44 | 1.56 | 1.07 | 50.47 | 3.93 | 70.4 | 0.94 | 0.08
19 | Е13-24-1 | ЗАЩИТА БЕТОННЫХ ПОВЕРХНОСТЕЙ ТРЕЩИНОСТОЙКИМИ ПОКРЫТИЯМИ (В 2 СЛОЯ) | 100 М2 | 346.8 | 5.47 | 0.7 |  |  | 352.27 | 20.45 | 0.05
[5 empty] | К=1.2*2 | К=1.2*2 | К=2 | К=2
|  | РАЗРЯД=4, МЕЖР.КОЭФФ.=1.0 ОХРиОПР=65.72%, План=69.89% Примечание: ПРИМ Ктруд=1.2*2, Ктруд.маш=1.2*2 | 0.342 | 118.61 | 1.87 | 0.24 |  |  | 120.48 | 6.99 | 0.02
20 | 1/10-230-5/67 | ПРОПИТКА ДЛЯ БЕТОННЫХ ПОЛОВ И ИЗДЕЛИЙ ИЗ БЕТОНА АКРИЛОВАЯ - АНАЛОГ ПРОПИТКИ ТИПА "АКВАСТОУН" (РАСХОД НА 1 СЛОЙ - 0,3КГ/М2) | КГ |  |  |  | 12.22 | 0.97 | 13.19
|  |  | 20.52 |  |  |  | 250.75 | 19.9 | 270.65
21 | ПРИМЕЧАНИЕ: | П.7
22 | Е13-75-2 | УСТРОЙСТВО ГИДРО-ПАРОИЗОЛЯЦИИ ПОВЕРХНОСТИ ДНИЩА (ПОЛА) БЕЗ УКЛОНА В 2 СЛОЯ ТОЛЩИНОЙ 3 ММ | 100 М2 | 456.77 | 1.49 |  |  |  | 458.26 | 28.12
[5 empty] | К=1.2 | К=1.2
|  | РАЗРЯД=3.7, МЕЖР.КОЭФФ.=0.9579 ОХРиОПР=65.72%, План=69.89% Ктруд=1.2, Ктруд.маш=1.2 | 0.1256 | 57.37 | 0.19 |  |  |  | 57.56 | 3.53
23 | 1/10-230-60-5/120 | ГИДРОИЗОЛЯЦИОННАЯ СМЕСЬ (ГС) С УЛУЧШЕННЫМИ СВОЙСТВАМИ, ЭЛАСТИЧНАЯ (Э), ОДНОКОМПОНЕНТНАЯ (1) | Т |  |  |  | 8095 | 642.74 | 8737.74
|  | Примечание: 0,75 кг/м2 * 1 мм | 0.03768 |  |  |  | 305.02 | 24.22 | 329.24
24 | ПРИМЕЧАНИЕ: | П.8
25 | Е11-4-1 | УСТРОЙСТВО ГИДРОИЗОЛЯЦИИ ОКЛЕЕЧНОЙ РУЛОННЫМИ МАТЕРИАЛАМИ (РУБЕРОИДОМ) НА МАСТИКЕ БИТУМИНОЛЬ ПЕРВЫЙ СЛОЙ | 100 М2 | 847.66 | 142.46 | 45.66 |  |  | 990.12 | 55.42 | 3.13
[5 empty] | К=1.2 | К=1.2
|  | РАЗРЯД=3.3, МЕЖР.КОЭФФ.=0.9019 ОХРиОПР=65.72%, План=69.89% Примечание: ПРИМ Ктруд=1.2, Ктруд.маш=1.2 | 0.0184 | 15.6 | 2.62 | 0.84 |  |  | 18.22 | 1.02 | 0.06
26 | Е11-4-2 | УСТРОЙСТВО ГИДРОИЗОЛЯЦИИ ОКЛЕЕЧНОЙ РУЛОННЫМИ МАТЕРИАЛАМИ (РУБЕРОИДОМ) НА МАСТИКЕ БИТУМИНОЛЬ: ПОСЛЕДУЮЩИЙ СЛОЙ | 100 М2 | 511.38 | 89.74 | 22.39 |  |  | 601.12 | 33.43 | 1.54
[5 empty] | К=1.2 | К=1.2
|  | РАЗРЯД=3.3, МЕЖР.КОЭФФ.=0.9019 ОХРиОПР=65.72%, План=69.89% Примечание: ПРИМ Ктруд=1.2, Ктруд.маш=1.2 | 0.0184 | 9.41 | 1.65 | 0.41 |  |  | 11.06 | 0.62 | 0.03
27 | 1/10-235-20/65 | ЛЕНТА ГИДРОИЗОЛЯЦИОННАЯ ПАРОПРОНИЦАЕМАЯ (ПО ТИПУ ЦЕРЕЗИТ) | М |  |  |  | 0.54 | 0.04 | 0.58
|  |  | 20.608 |  |  |  | 11.13 | 0.82 | 11.95
28 | 1/10-230-60-5/120 | ГИДРОИЗОЛЯЦИОННАЯ СМЕСЬ (ГС) С УЛУЧШЕННЫМИ СВОЙСТВАМИ, ЭЛАСТИЧНАЯ (Э), ОДНОКОМПОНЕНТНАЯ (1) | Т |  |  |  | 8095 | 642.74 | 8737.74
|  | Примечание: 0,75 кг/м2 * 1 мм | 0.00276 |  |  |  | 22.34 | 1.77 | 24.11
29 | ПРИМЕЧАНИЕ: | УЗЕЛ УСТАНОВКИ ТРАПА
30 | Е11-4-1 | УСТРОЙСТВО ГИДРОИЗОЛЯЦИИ ОКЛЕЕЧНОЙ РУЛОННЫМИ МАТЕРИАЛАМИ (РУБЕРОИДОМ) НА МАСТИКЕ БИТУМИНОЛЬ ПЕРВЫЙ СЛОЙ | 100 М2 | 847.66 | 184.28 | 45.66 | 1162.07 | 92.28 | 2286.29 | 55.42 | 3.13
[5 empty] | К=1.2 | К=1.2
|  | РАЗРЯД=3.3, МЕЖР.КОЭФФ.=0.9019 ОХРиОПР=65.72%, План=69.89% Ктруд=1.2, Ктруд.маш=1.2 | 0.0628 | 53.23 | 11.57 | 2.87 | 72.98 | 5.8 | 143.58 | 3.48 | 0.2
31 | Е11-4-2 | УСТРОЙСТВО ГИДРОИЗОЛЯЦИИ ОКЛЕЕЧНОЙ РУЛОННЫМИ МАТЕРИАЛАМИ (РУБЕРОИДОМ) НА МАСТИКЕ БИТУМИНОЛЬ: ПОСЛЕДУЮЩИЙ СЛОЙ | 100 М2 | 511.38 | 108.83 | 22.39 | 554.25 | 44.01 | 1218.47 | 33.43 | 1.54
[5 empty] | К=1.2 | К=1.2
|  | РАЗРЯД=3.3, МЕЖР.КОЭФФ.=0.9019 ОХРиОПР=65.72%, План=69.89% Ктруд=1.2, Ктруд.маш=1.2 | 0.0628 | 32.11 | 6.83 | 1.41 | 34.81 | 2.76 | 76.51 | 2.1 | 0.1
32 | 1/10-115-5/184 | МАТЕРИАЛ РУЛОННЫЙ БИТУМНО-ПОЛИМЕРНЫЙ ГИДРОИЗОЛЯЦИОННЫЙ НАПЛАВЛЯЕМЫЙ ЭЛАКРОМ Г-ПХ-БЭ-ПП/ПП-3.5 КГ | М2 |  |  |  | 6.56 | 0.52 | 7.08
|  |  | 14.068 |  |  |  | 92.29 | 7.32 | 99.61
33 | ПРИМЕЧАНИЕ: | ЛЮЧОК ДЛЯ ПРОЧИСТКИ - 2ШТ
34 | Е6-11-8 | УСТАНОВКА ЗАКЛАДНЫХ ДЕТАЛЕЙ ВЕСОМ ДО 20 КГ | Т | 1286.65 | 28.85 | 14.5 | 4353.76 | 249.51 | 5918.77 | 75.86 | 0.8
[5 empty] | К=1.2 | К=1.2
|  | РАЗРЯД=4, МЕЖР.КОЭФФ.=1.0 ОХРиОПР=65.72%, План=69.89% Примечание: ПРИМ Ктруд=1.2, Ктруд.маш=1.2 | 0.012772 | 16.43 | 0.37 | 0.19 | 55.61 | 3.19 | 75.6 | 0.97 | 0.01
|  | ИТОГО ПО РАЗДЕЛУ 00000/26040 |  | 1089 | 124 | 49 | 3652 | 284 | 5149 | 70.56 | 2.85
|  | ОХР и ОПР | [6 empty] | 748
|  | ПЛАНОВАЯ ПРИБЫЛЬ | [6 empty] | 795
|  | ИТОГО С ОХР/ОПР И ПЛАНОВОЙ ПРИБЫЛЬЮ | [6 empty] | 6692
|  | ИТОГО ПО Строительные работы (город) |  | 1089 | 124 | 49 | 3652 | 284 | 5149 | 70.56 | 2.85
|  | ОХРиОПР = 65.72% | [6 empty] | 748
|  | План.приб. = 69.89% | [6 empty] | 795
|  | ИТОГО | [6 empty] | 6692
|  | ИТОГО |  | 1089 | 124 | 49 | 3652 | 284 | 5149 | 70.56 | 2.85
|  | ОХР и ОПР | [6 empty] | 748
|  | ПЛАНОВАЯ ПРИБЫЛЬ | [6 empty] | 795
|  | СРЕДНИЙ РАЗРЯД РАБОЧИХ | [6 empty] | 3.3
|  | ВСЕГО | [6 empty] | 6692
В ТОМ ЧИСЛЕ:
|  | СТРОИТЕЛЬНЫЕ РАБОТЫ, ВСЕГО | [6 empty] | 6692
В ТОМ ЧИСЛЕ:
|  | ЗАРАБОТНАЯ ПЛАТА | [6 empty] | 1089
|  | ЭКСПЛУАТАЦИЯ МАШИН И МЕХАНИЗМОВ, ВСЕГО | [6 empty] | 124
|  | В ТОМ ЧИСЛЕ ЗАРАБОТНАЯ ПЛАТА МАШИНИСТОВ | [6 empty] | 49
|  | МАТЕРИАЛЫ, ИЗДЕЛИЯ, КОНСТРУКЦИИ | [6 empty] | 3652
|  | ТРАНСПОРТ | [6 empty] | 284
|  | ОХР И ОПР | [6 empty] | 748
|  | ПЛАНОВАЯ ПРИБЫЛЬ | [6 empty] | 795
|  | ЗАТРАТЫ ТРУДА РАБОЧИХ-СТРОИТЕЛЕЙ | [6 empty] | 70.56
|  | ЗАТРАТЫ ТРУДА МАШИНИСТОВ | [6 empty] | 2.85
| Составил | ГЛ. СПЕЦИАЛИСТ |  |  | С.М.СОЛОВЕЙ
|  | (должность служащего) | (подпись) |  | (инициалы, фамилия)
| Проверил | ГЛ.СПЕЦИАЛИСТ |  |  | Л.А. КАРПАЧ
|  | (должность служащего) | (подпись) |  | (инициалы, фамилия)

## id=13708 ВР-505
Наименование объекта: 5 ПК. МОДЕРНИЗАЦИЯ ТОРГОВОГО ПРОСТРАНСТВА КРЫТОГО РЫНКА
ГОСУДАРСТВЕННОГО ПРЕДПРИЯТИЯ "МИНСКИЙ КОМАРОВСКИЙ РЫНОК" РАСПОЛОЖЕННОГО ПО
АДРЕСУ: Г. МИНСК, УЛ. В. ХОРУЖЕЙ, 8. 5-Й ПУСКОВОЙ КОМПЛЕКС
Код объекта: 51-2025
Наименование здания, сооружения: ТОРГОВОЕ ПРОСТРАНСТВО КРЫТОГО РЫНКА. 5-Й
ПУСКОВОЙ КОМПЛЕКС
Шифр здания, сооружения: 51-2025
Комплект чертежей: 51/2025-ПК5-ПК6-АР
ВЕДОМОСТЬ РЕСУРСОВ №505
на СТРОИТЕЛЬНЫЕ РАБОТЫ ПО ЧЕРТЕЖАМ АР 5 ПК ( ПО ЗАМЕЧАНИЯМ ЭКСПЕРТИЗЫ)
Составлена в ценах на |  | 01.01.2026
(дата разработки)
№ п/п | Код | Наименование ресурса | Единица измерения | Количество | Стоимость ресурса, белорусских рублей
[5 empty] | за единицу измерения | общая (гр.5 х гр.6)
1 | 2 | 3 | 4 | 5 | 6 | 7
1 | С1-1 | ЗАТРАТЫ ТРУДА РАБОЧИХ | ЧЕЛ-Ч. | 70.56
2 | С1-3 | ЗАТРАТЫ ТРУДА МАШИНИСТОВ | ЧЕЛ-Ч. | 2.85
3 | М030101 | АВТОПОГРУЗЧИКИ 5 Т | МАШ.-Ч | 0.00705 | 42.64 | 0.3
4 | М030402 | ЛЕБЕДКИ ЭЛЕКТРИЧЕСКИЕ ТЯГОВЫМ УСИЛИЕМ ДО 12,26 (1,25) КН (Т) | МАШ.-Ч | 0.081389 | 1.18 | 0.1
5 | М021825 | КРАН-МАНИПУЛЯТОР ГРУЗОПОДЪЕМНОСТЬЮ 6,65 Т НА БАЗЕ АВТОМОБИЛЯ | МАШ.-Ч | 1.2213 | 57.37 | 70.06
6 | М340101 | АГРЕГАТЫ ОКРАСОЧНЫЕ ВЫСОКОГО ДАВЛЕНИЯ ДЛЯ ОКРАСКИ ПОВЕРХНОСТЕЙ КОНСТРУКЦИЙ МОЩНОСТЬЮ 1 КВТ | МАШ.-Ч | 0.97037 | 2.45 | 2.38
7 | М331615 | ДРЕЛИ ЭЛЕКТРИЧЕСКИЕ | МАШ.-Ч | 0.28335 | 0.32 | 0.09
8 | М331618 | ЭЛЕКТРОТЕРМОС | МАШ.-Ч | 1.2502 | 8.69 | 10.86
9 | М331617 | СРЕДСТВА МАЛОЙ МЕХАНИЗАЦИИ | МАШ.-Ч | 1.6053 | 21.08 | 33.84
10 | М121003 | КОТЛЫ БИТУМНЫЕ ПЕРЕДВИЖНЫЕ 400 Л | МАШ.-Ч | 0.9307 | 4.11 | 3.83
11 | М110102 | БАДЬИ ЕМКОСТЬЮ 4 М3 | МАШ.-Ч | 1.1272 | 0.39 | 0.44
12 | М110907 | ВИБРАТОРЫ | МАШ.-Ч | 2.1833 | 0.94 | 2.05
13 | М111301 | ВИБРАТОР ПОВЕРХНОСТНЫЙ | МАШ.-Ч | 1.1272 | 0.27 | 0.3
14 | 1/10-80-5/14 | АСБЕСТ ХРИЗОТИЛОВЫЙ МАРКИ А-6К-30 | Т | 0.001256 | 1750 | 2.2
15 | 1/10-110-50-15/585 | ДОСКИ ОБРЕЗНЫЕ ХВОЙНЫХ ПОРОД ДЛИНОЙ 4-6,5 М, ШИРИНОЙ 75-150 ММ, ТОЛЩИНОЙ 44 ММ И БОЛЕЕ, 3 СОРТА | М3 | 0.000664 | 300.93 | 0.2
16 | 1/10-115-5/184 | МАТЕРИАЛ РУЛОННЫЙ БИТУМНО-ПОЛИМЕРНЫЙ ГИДРОИЗОЛЯЦИОННЫЙ НАПЛАВЛЯЕМЫЙ ЭЛАКРОМ Г-ПХ-БЭ-ПП/ПП-3.5 КГ | М2 | 14.068 | 6.56 | 92.29
17 | 1/10-135-10-2/130 | БИТУМЫ НЕФТЯНЫЕ СТРОИТЕЛЬНЫЕ МАРКИ БН-90/10 | Т | 0.026439 | 2119.62 | 56.04
18 | 1/10-135-10-2/150 | БИТУМЫ НЕФТЯНЫЕ СТРОИТЕЛЬНЫЕ МАРКИ БН-70/30 | Т | 0.004773 | 1570.35 | 7.5
19 | 1/10-135-10-5/20 | БЕНЗИН АВТОМОБИЛЬНЫЙ АИ-95 | Т | 0.009546 | 2619.65 | 25.01
20 | 1/10-160-10/190 | ПЛЕНКА ПОЛИЭТИЛЕНОВАЯ ПЕРВОГО СОРТА, ТОЛЩИНОЙ 0,2 ММ | М2 | 29.245 | 0.81 | 23.69
21 | 1/10-160-20/15 | ВЕТОШЬ | КГ | 0.0314 | 3.64 | 0.11
22 | 1/10-160-20/35 | ТКАНЬ МЕШОЧНАЯ | 10 М2 | 0.2128 | 53.82 | 11.45
23 | 1/10-230-5/67 | ПРОПИТКА ДЛЯ БЕТОННЫХ ПОЛОВ И ИЗДЕЛИЙ ИЗ БЕТОНА АКРИЛОВАЯ - АНАЛОГ ПРОПИТКИ ТИПА "АКВАСТОУН" (РАСХОД НА 1 СЛОЙ - 0,3КГ/М2) | КГ | 31.92 | 12.22 | 390.06
24 | 1/10-230-15/395 | ГРУНТОВКА АКРИЛОВАЯ ГЛУБОКОГО ПРОНИКНОВЕНИЯ ДЛЯ НАРУЖНЫХ (Н) И ВНУТРЕННИХ РАБОТ (В), ПОЛИМЕРНАЯ (П), ОДНОКОМПОНЕНТНАЯ (1), ВОДНО-ДИСПЕРСИОННАЯ (Д) | КГ | 10.28 | 5.24 | 53.87
25 | 1/10-230-60-5/120 | ГИДРОИЗОЛЯЦИОННАЯ СМЕСЬ (ГС) С УЛУЧШЕННЫМИ СВОЙСТВАМИ, ЭЛАСТИЧНАЯ (Э), ОДНОКОМПОНЕНТНАЯ (1) | Т | 0.04044 | 8095 | 327.36
26 | 1/10-235-20/65 | ЛЕНТА ГИДРОИЗОЛЯЦИОННАЯ ПАРОПРОНИЦАЕМАЯ (ПО ТИПУ ЦЕРЕЗИТ) | М | 20.608 | 0.54 | 11.13
27 | 1/10-240-25-35/240 | ГВОЗДИ СТРОИТЕЛЬНЫЕ | КГ | 0.021712 | 3.43 | 0.07
28 | 1/10-280-20/40 | ВОДА | М3 | 2.2529 | 1.45 | 3.27
29 | 1/55-10-15/6 | ПОРОШОК КИСЛОТОУПОРНЫЙ (ДИАБАЗОВАЯ МУКА) | Т | 0.021164 | 800 | 16.93
30 | 2/10-35/10 | ДЕТАЛИ ЗАКЛАДНЫЕ, ИЗГОТОВЛЕННЫЕ БЕЗ ПРИМЕНЕНИЯ СВАРКИ, ГНУТЬЯ, СВЕРЛЕНИЯ (ПРОБИВКИ) ОТВЕРСТИЙ, ПОСТАВЛЯЕМЫЕ ОТДЕЛЬНО | Т | 0.012772 | 4332.28 | 55.33
31 | 4/1-4-10-20-10/50 | БЕТОН ТЯЖЕЛЫЙ С КРУПНОСТЬЮ ЗАПОЛНИТЕЛЯ 10 ММ И МЕНЕЕ, КЛАССА С12/15 (B15) | М3 | 11.9316 | 196.12 | 2340.03
32 | 4/1-4-20-20-10-20/20 | РАСТВОРЫ КЛАДОЧНЫЕ ТЯЖЕЛЫЕ ЦЕМЕНТНЫЕ, МАРКИ 150 | М3 | 1.6279 | 144.69 | 235.54
| Составил | ГЛ. СПЕЦИАЛИСТ |  | С.М.СОЛОВЕЙ
|  | (должность служащего) | (подпись) | (инициалы, фамилия)
| Проверил | ГЛ.СПЕЦИАЛИСТ |  | Л.А. КАРПАЧ
|  | (должность служащего) | (подпись) | (инициалы, фамилия)

## id=13708 ВО-505
Наименование объекта: 5 ПК. МОДЕРНИЗАЦИЯ ТОРГОВОГО ПРОСТРАНСТВА КРЫТОГО РЫНКА
ГОСУДАРСТВЕННОГО ПРЕДПРИЯТИЯ "МИНСКИЙ КОМАРОВСКИЙ РЫНОК" РАСПОЛОЖЕННОГО ПО АДРЕСУ:
Г. МИНСК, УЛ. В. ХОРУЖЕЙ, 8. 5-Й ПУСКОВОЙ КОМПЛЕКС
Код объекта: 51-2025
Наименование здания, сооружения: ТОРГОВОЕ ПРОСТРАНСТВО КРЫТОГО РЫНКА. 5-Й ПУСКОВОЙ
КОМПЛЕКС
Шифр здания, сооружения: 51-2025
Комплект чертежей: 51/2025-ПК5-ПК6-АР
ВЕДОМОСТЬ №505
объемов работ и расхода ресурсов
на СТРОИТЕЛЬНЫЕ РАБОТЫ ПО ЧЕРТЕЖАМ АР 5 ПК ( ПО ЗАМЕЧАНИЯМ ЭКСПЕРТИЗЫ)
Обоснование | Наименование видов работ | Единица измерения | Код ресурса | Наименование ресурсов | Единица измерения | Количество
объем
1 | 2 | 3 | 4 | 5 | 6 | 7
00000/26040 | ЗДАНИЕ - СТРОИТЕЛЬНАЯ ЧАСТЬ. Перекрытия, покрытия. Полы | М2 | С1-1 | ЗАТРАТЫ ТРУДА РАБОЧИХ | ЧЕЛ.-Ч | 70.56
|  | 51.4 | С1-3 | ЗАТРАТЫ ТРУДА МАШИНИСТОВ | ЧЕЛ.-Ч | 2.85
|  |  | 1/10-110-50-15/585 | ДОСКИ ОБРЕЗНЫЕ ХВОЙНЫХ ПОРОД ДЛИНОЙ 4-6,5 М, ШИРИНОЙ 75-150 ММ, ТОЛЩИНОЙ 44 ММ И БОЛЕЕ, 3 СОРТА | М3 | 0.000664
|  |  | 1/10-115-5/184 | МАТЕРИАЛ РУЛОННЫЙ БИТУМНО-ПОЛИМЕРНЫЙ ГИДРОИЗОЛЯЦИОННЫЙ НАПЛАВЛЯЕМЫЙ ЭЛАКРОМ Г-ПХ-БЭ-ПП/ПП-3.5 КГ | М2 | 14.068
|  |  | 1/10-135-10-2/130 | БИТУМЫ НЕФТЯНЫЕ СТРОИТЕЛЬНЫЕ МАРКИ БН-90/10 | Т | 0.026439
|  |  | 1/10-135-10-2/150 | БИТУМЫ НЕФТЯНЫЕ СТРОИТЕЛЬНЫЕ МАРКИ БН-70/30 | Т | 0.004773
|  |  | 1/10-135-10-5/20 | БЕНЗИН АВТОМОБИЛЬНЫЙ АИ-95 | Т | 0.009546
|  |  | 1/10-160-10/190 | ПЛЕНКА ПОЛИЭТИЛЕНОВАЯ ПЕРВОГО СОРТА, ТОЛЩИНОЙ 0,2 ММ | М2 | 29.245
|  |  | 1/10-160-20/15 | ВЕТОШЬ | КГ | 0.0314
|  |  | 1/10-160-20/35 | ТКАНЬ МЕШОЧНАЯ | 10 М2 | 0.2128
|  |  | 1/10-230-15/395 | ГРУНТОВКА АКРИЛОВАЯ ГЛУБОКОГО ПРОНИКНОВЕНИЯ ДЛЯ НАРУЖНЫХ (Н) И ВНУТРЕННИХ РАБОТ (В), ПОЛИМЕРНАЯ (П), ОДНОКОМПОНЕНТНАЯ (1), ВОДНО-ДИСПЕРСИОННАЯ (Д) | КГ | 10.28
|  |  | 1/10-230-5/67 | ПРОПИТКА ДЛЯ БЕТОННЫХ ПОЛОВ И ИЗДЕЛИЙ ИЗ БЕТОНА АКРИЛОВАЯ - АНАЛОГ ПРОПИТКИ ТИПА "АКВАСТОУН" (РАСХОД НА 1 СЛОЙ - 0,3КГ/М2) | КГ | 31.92
|  |  | 1/10-230-60-5/120 | ГИДРОИЗОЛЯЦИОННАЯ СМЕСЬ (ГС) С УЛУЧШЕННЫМИ СВОЙСТВАМИ, ЭЛАСТИЧНАЯ (Э), ОДНОКОМПОНЕНТНАЯ (1) | Т | 0.04044
|  |  | 1/10-235-20/65 | ЛЕНТА ГИДРОИЗОЛЯЦИОННАЯ ПАРОПРОНИЦАЕМАЯ (ПО ТИПУ ЦЕРЕЗИТ) | М | 20.608
|  |  | 1/10-240-25-35/240 | ГВОЗДИ СТРОИТЕЛЬНЫЕ | КГ | 0.021712
|  |  | 1/10-280-20/40 | ВОДА | М3 | 2.2529
|  |  | 1/10-80-5/14 | АСБЕСТ ХРИЗОТИЛОВЫЙ МАРКИ А-6К-30 | Т | 0.001256
|  |  | 1/55-10-15/6 | ПОРОШОК КИСЛОТОУПОРНЫЙ (ДИАБАЗОВАЯ МУКА) | Т | 0.021164
|  |  | 2/10-35/10 | ДЕТАЛИ ЗАКЛАДНЫЕ, ИЗГОТОВЛЕННЫЕ БЕЗ ПРИМЕНЕНИЯ СВАРКИ, ГНУТЬЯ, СВЕРЛЕНИЯ (ПРОБИВКИ) ОТВЕРСТИЙ, ПОСТАВЛЯЕМЫЕ ОТДЕЛЬНО | Т | 0.012772
|  |  | 4/1-4-10-20-10/50 | БЕТОН ТЯЖЕЛЫЙ С КРУПНОСТЬЮ ЗАПОЛНИТЕЛЯ 10 ММ И МЕНЕЕ, КЛАССА С12/15 (B15) | М3 | 11.9316
|  |  | 4/1-4-20-20-10-20/20 | РАСТВОРЫ КЛАДОЧНЫЕ ТЯЖЕЛЫЕ ЦЕМЕНТНЫЕ, МАРКИ 150 | М3 | 1.6279
|  |  | М021825 | КРАН-МАНИПУЛЯТОР ГРУЗОПОДЪЕМНОСТЬЮ 6,65 Т НА БАЗЕ АВТОМОБИЛЯ | МАШ.-Ч | 1.2213
|  |  | М030101 | АВТОПОГРУЗЧИКИ 5 Т | МАШ.-Ч | 0.00705
|  |  | М030402 | ЛЕБЕДКИ ЭЛЕКТРИЧЕСКИЕ ТЯГОВЫМ УСИЛИЕМ ДО 12,26 (1,25) КН (Т) | МАШ.-Ч | 0.081389
|  |  | М110102 | БАДЬИ ЕМКОСТЬЮ 4 М3 | МАШ.-Ч | 1.1272
|  |  | М110907 | ВИБРАТОРЫ | МАШ.-Ч | 2.1833
|  |  | М111301 | ВИБРАТОР ПОВЕРХНОСТНЫЙ | МАШ.-Ч | 1.1272
|  |  | М121003 | КОТЛЫ БИТУМНЫЕ ПЕРЕДВИЖНЫЕ 400 Л | МАШ.-Ч | 0.9307
|  |  | М331615 | ДРЕЛИ ЭЛЕКТРИЧЕСКИЕ | МАШ.-Ч | 0.28335
|  |  | М331617 | СРЕДСТВА МАЛОЙ МЕХАНИЗАЦИИ | МАШ.-Ч | 1.6053
|  |  | М331618 | ЭЛЕКТРОТЕРМОС | МАШ.-Ч | 1.2502
|  |  | М340101 | АГРЕГАТЫ ОКРАСОЧНЫЕ ВЫСОКОГО ДАВЛЕНИЯ ДЛЯ ОКРАСКИ ПОВЕРХНОСТЕЙ КОНСТРУКЦИЙ МОЩНОСТЬЮ 1 КВТ | МАШ.-Ч | 0.97037
Составил | ГЛ. СПЕЦИАЛИСТ |  |  | С.М.СОЛОВЕЙ
| (должность служащего) |  | (подпись) | (инициалы, фамилия)
Проверил | ГЛ.СПЕЦИАЛИСТ |  |  | Л.А. КАРПАЧ
| (должность служащего) |  | (подпись) | (инициалы, фамилия)

## id=13708 ИД-505
НАИМЕНОВАНИЕ ОБЪЕКТА: 5 ПК. МОДЕРНИЗАЦИЯ ТОРГОВОГО ПРОСТРАНСТВА КРЫТОГО РЫНКА
ГОСУДАРСТВЕННОГО ПРЕДПРИЯТИЯ "МИНСКИЙ КОМАРОВСКИЙ РЫНОК" РАСПОЛОЖЕННОГО ПО АДРЕСУ: Г.
МИНСК, УЛ. В. ХОРУЖЕЙ, 8. 5-Й ПУСКОВОЙ КОМПЛЕКС
КОД ОБЪЕКТА: 51-2025
НАИМЕНОВАНИЕ ЗДАНИЯ, СООРУЖЕНИЯ: ТОРГОВОЕ ПРОСТРАНСТВО КРЫТОГО РЫНКА. 5-Й ПУСКОВОЙ
КОМПЛЕКС
ШИФР ЗДАНИЯ, СООРУЖЕНИЯ: 51-2025
КОМПЛЕКТ ЧЕРТЕЖЕЙ: 51/2025-ПК5-ПК6-АР
ИСХОДНЫЕ ДАННЫЕ К ЛОКАЛЬНОЙ СМЕТЕ №505
НА
СТРОИТЕЛЬНЫЕ РАБОТЫ ПО ЧЕРТЕЖАМ АР 5 ПК ( ПО ЗАМЕЧАНИЯМ ЭКСПЕРТИЗЫ)
№ | Обоснование | Единица измерения | Объем работ (Норма расхода) | Примечание
1 | 2 | 3 | 4 | 5
2 | Е6-1-1 | 100 М3 В ДЕЛЕ | 0.0133 | Объем=19*0.07/100 Кэмим=1.2; Кзп.м.=1.2; Ктруд.=1.2; Ктруд.м.=1.2
| М021143 | МАШ.-Ч | 8.7 | удален
| М021825 | МАШ.-Ч | 8.7 | добавлен
4 | Е13-73-4 | 100 М2 | 0.19 | Объем=19/100 Кэмим=1.2; Кзп.м.=1.2; Ктруд.=1.2; Ктруд.м.=1.2
6 | Е11-15-3 | 100 М2 ПОКРЫТИЯ | 0.19 | Объем=19/100 Кэмим=1.2; Кзп.м.=1.2; Ктруд.=1.2; Ктруд.м.=1.2
| 4/1-4-20-20-10-20/30 | М3 | 2.04 | удален
| 4/1-4-20-20-10-20/20 | М3 | 2.04 | добавлен
7 | Е11-15-4 | 100 М2 ПОКРЫТИЯ | 0.19 | Объем=19/100 Кэмим=1.2, 2; Кзп.м.=1.2, 2; Кмат=2; Ктр=2; Ктруд.=1.2, 2; Ктруд.м.=1.2, 2
| 4/1-4-20-20-10-20/30 | М3 | 0.51 | удален
| 4/1-4-20-20-10-20/20 | М3 | 0.51 | добавлен
8 | Е13-24-1 | 100 М2 | 0.19 | Объем=19/100 Кэмим=1.2, 2; Кзп.м.=1.2, 2; Кмат=2; Ктр=2; Ктруд.=1.2, 2; Ктруд.м.=1.2, 2
| 1/55-50-20/125 | Т | 0.032 | удален
| 1/10-230-50-15/22 | Л | 5.745 | удален
11 | Е1-166-1 | 100 М3 ГРУНТА |  | Объем=2.534/100*0 Кэмим=1.2; Кзп.м.=1.2; Ктруд.=1.2; Ктруд.м.=1.2
13 | Е6-1-1 | 100 М3 В ДЕЛЕ | 0.10368 | Объем=32.4*0.32/100 Кэмим=1.2; Кзп.м.=1.2; Ктруд.=1.2; Ктруд.м.=1.2
| М021143 | МАШ.-Ч | 8.7 | удален
| М021825 | МАШ.-Ч | 8.7 | добавлен
15 | Е13-73-4 | 100 М2 | 0.324 | Объем=32.4/100 Кэмим=1.2; Кзп.м.=1.2; Ктруд.=1.2; Ктруд.м.=1.2
17 | Е11-15-3 | 100 М2 ПОКРЫТИЯ | 0.342 | Объем=34.2/100 Кэмим=1.2; Кзп.м.=1.2; Ктруд.=1.2; Ктруд.м.=1.2
| 4/1-4-20-20-10-20/30 | М3 | 2.04 | удален
| 4/1-4-20-20-10-20/20 | М3 | 2.04 | добавлен
18 | Е11-15-4 | 100 М2 ПОКРЫТИЯ | 0.342 | Объем=34.2/100 Кэмим=1.2, 2; Кзп.м.=1.2, 2; Кмат=2; Ктр=2; Ктруд.=1.2, 2; Ктруд.м.=1.2, 2
| 4/1-4-20-20-10-20/30 | М3 | 0.51 | удален
| 4/1-4-20-20-10-20/20 | М3 | 0.51 | добавлен
19 | Е13-24-1 | 100 М2 | 0.342 | Объем=34.2/100 Кэмим=1.2, 2; Кзп.м.=1.2, 2; Кмат=2; Ктр=2; Ктруд.=1.2, 2; Ктруд.м.=1.2, 2
| 1/55-50-20/125 | Т | 0.032 | удален
| 1/10-230-50-15/22 | Л | 5.745 | удален
22 | Е13-75-2 | 100 М2 | 0.1256 | Объем=1*3.14*2/100*2 Кэмим=1.2; Кзп.м.=1.2; Ктруд.=1.2; Ктруд.м.=1.2
25 | Е11-4-1 | 100 М2 | 0.0184 | Объем=9.2*0.2/100 Кэмим=1.2; Кзп.м.=1.2; Ктруд.=1.2; Ктруд.м.=1.2
| 1/10-115-5/1190 | М2 | 112 | удален
| 1/10-135-10-2/130 | Т | 0.289 | удален
| 1/10-135-10-2/150 | Т | 0.057 | удален
| 1/10-135-10-5/20 | Т | 0.095 | удален
| 1/10-160-20/15 | КГ | 0.5 | удален
| 1/10-80-5/14 | Т | 0.014 | удален
| 1/55-10-15/6 | Т | 0.231 | удален
| М121003 | МАШ.-Ч | 8.48 | удален
26 | Е11-4-2 | 100 М2 | 0.0184 | Объем=9.2*0.2/100 Кэмим=1.2; Кзп.м.=1.2; Ктруд.=1.2; Ктруд.м.=1.2
| 1/10-115-5/1190 | М2 | 112 | удален
| 1/10-135-10-2/130 | Т | 0.132 | удален
| 1/10-135-10-2/150 | Т | 0.019 | удален
| 1/10-135-10-5/20 | Т | 0.057 | удален
| 1/10-80-5/14 | Т | 0.006 | удален
| 1/55-10-15/6 | Т | 0.106 | удален
| М121003 | МАШ.-Ч | 3.87 | удален
30 | Е11-4-1 | 100 М2 | 0.0628 | Объем=1*1*3.14*2/100 Кэмим=1.2; Кзп.м.=1.2; Ктруд.=1.2; Ктруд.м.=1.2
| 1/10-115-5/1190 | М2 | 112 | удален
31 | Е11-4-2 | 100 М2 | 0.0628 | Объем=1*1*3.14*2/100 Кэмим=1.2; Кзп.м.=1.2; Ктруд.=1.2; Ктруд.м.=1.2
| 1/10-115-5/1190 | М2 | 112 | удален
34 | Е6-11-8 | Т | 0.012772 | Объем=6.386*2/1000 Кэмим=1.2; Кзп.м.=1.2; Ктруд.=1.2; Ктруд.м.=1.2