## id=2579 ОС-3-7
Наименование объекта: 7 ПК. МОДЕРНИЗАЦИЯ ТОРГОВОГО ПРОСТРАНСТВА КРЫТОГО РЫНКА ГОСУДАРСТВЕННОГО ПРЕДПРИЯТИЯ "МИНСКИЙ
КОМАРОВСКИЙ РЫНОК" РАСПОЛОЖЕННОГО ПО АДРЕСУ: Г. МИНСК, УЛ. В. ХОРУЖЕЙ, 8. 7-Й ПУСКОВОЙ КОМПЛЕКС
Код объекта: 51-2025
ОБЪЕКТНАЯ СМЕТА № 3-7
(ОБЪЕКТНЫЙ СМЕТНЫЙ РАСЧЕТ № 3-7)
на строительство ТОРГОВОЕ ПРОСТРАНСТВО КРЫТОГО РЫНКА. 7-Й ПУСКОВОЙ КОМПЛЕКС
(наименование здания, сооружения)
| Составлена в ценах на | 01.01.2026 |  |  | Стоимость | 380.975 | тысяч белорусских рублей
(дата разработки)
№ локальных смет (локаль-ных сметных расчетов) | Наименование работ, расходов | Стоимость, тысяч белорусских рублей | [5 empty] | Общая стоимость, тысяч белорусских рублей
|  | заработная плата | эксплуатация машин и механизмов | материалы, изделия, конструкции | ОХР и ОПР | монтируемые оборудование, мебель | прочие средства
|  |  | в т.ч. заработная плата машинистов | транспорт | плановая прибыль | транспорт |  | трудоемкость, человеко-часов
1 | 2 | 3 | 4 | 5 | 6 | 7 | 8 | 9
701 | №701 ДЕМОНТАЖНЫЕ РАБОТЫ ПО ЧЕРТЕЖАМ АР 7 ПК (ПО ЗАМЕЧАНИЯМ ЭКСПЕРТИЗЫ) | 3.739 | 5.098 | 0.364 | 4.018 |  |  | 17.521
|  |  | 2.375 | 0.029 | 4.273 |  |  | 358.77
702 | №702 ТЕХНОЛОГИЧЕСКОЕ ОБОРУДОВАНИЕ(ТХ), 7 ПК | 1.058 | 0.091 | 0.917 | 0.746 | 304.695 |  | 308.353
|  |  | 0.063 | 0.071 | 0.775 |  |  | 76.07
703 | №703 СИЛОВОЕ ЭЛЕКТРООБОРУДОВАНИЕ (ЭМ), 7 ПК С ИЗМ.1 | 5.331 | 0.241 | 6.942 | 3.206 |  |  | 18.352
|  |  | 0.057 | 0.417 | 2.215 |  |  | 308.72
704 | №704 ВОДОПРОВОД И КАНАЛИЗАЦИЯ (ВК), 7 ПК | 8.91 | 0.192 | 2.303 | 6.521 |  |  | 24.529
|  |  | 0.129 | 0.149 | 6.454 |  |  | 586.35
705 | №705 СТРОИТЕЛЬНЫЕ РАБОТЫ ПО ЧЕРТЕЖАМ АР 7 ПК (ПО ЗАМЕЧАНИЯМ ЭКСПЕРТИЗЫ) | 2.768 | 0.207 | 5.007 | 1.865 |  |  | 12.22
|  |  | 0.07 | 0.389 | 1.984 |  |  | 173.05
| ИТОГО | 21.806 | 5.829 | 15.533 | 16.356 | 304.695 |  | 380.975
|  |  | 2.694 | 1.055 | 15.701 |  |  | 1502.96
| Возвратные суммы |  |  | 0.079 |  |  |  | 0.079
ГЛАВНЫЙ ИНЖЕНЕР ПРОЕКТА |  |  |  |  | П.В.ВАРАКСА
|  |  |  | (подпись) | (инициалы, фамилия)
НАЧАЛЬНИК |  | ОТДЕЛА (ПОДРАЗДЕЛЕНИЯ) |  |  | Л.А. КАРПАЧ
| (наименование) |  |  | (подпись) | (инициалы, фамилия)
СОСТАВИЛ |  | ГЛ. СПЕЦИАЛИСТ |  |  | Л.А. КАРПАЧ
|  | (должность служащего) |  | (подпись) | (инициалы, фамилия)
ПРОВЕРИЛ |  | ГЛ. СПЕЦИАЛИСТ |  |  | Л.А. КАРПАЧ
|  | (должность служащего) |  | (подпись) | (инициалы, фамилия)

## id=13713 ЛС(э)-701
УТВЕРЖДАЮ
[5 empty] | (должность) |  | (подпись) | (инициалы, фамилия)
" " ____________________ 20_____ г.
Наименование объекта: 7 ПК. МОДЕРНИЗАЦИЯ ТОРГОВОГО ПРОСТРАНСТВА КРЫТОГО РЫНКА ГОСУДАРСТВЕННОГО ПРЕДПРИЯТИЯ
"МИНСКИЙ КОМАРОВСКИЙ РЫНОК" РАСПОЛОЖЕННОГО ПО АДРЕСУ: Г. МИНСК, УЛ. В. ХОРУЖЕЙ, 8. 7-Й ПУСКОВОЙ КОМПЛЕКС
Код объекта: 51-2025
Наименование здания, сооружения: ТОРГОВОЕ ПРОСТРАНСТВО КРЫТОГО РЫНКА. 7-Й ПУСКОВОЙ КОМПЛЕКС
Шифр здания, сооружения: 51-2025
Комплект чертежей: 51/2025-ПК7-ПК8-АР
|  |  | ЛОКАЛЬНАЯ СМЕТА № | 701
(ЛОКАЛЬНЫЙ СМЕТНЫЙ РАСЧЕТ)
на ДЕМОНТАЖНЫЕ РАБОТЫ ПО ЧЕРТЕЖАМ АР 7 ПК (ПО ЗАМЕЧАНИЯМ ЭКСПЕРТИЗЫ)
Составлена в ценах на 01.01.2026 |  |  |  | Стоимость | 21.540 тысяч белорусских рублей
(дата разработки)
№ п/п | Обоснование | Наименование работ, ресурсов, расходов | Единица измерения | Стоимость единицы измерения/всего, белорусских рублей | [5 empty] | Трудозатраты (чел-ч.)
|  |  |  | заработная плата | эксплуатация машин и механизмов |  | материалы, изделия, конструк-ции (монти-руемые оборудо-вание, мебель) | транс-порт | общая стоимость | рабочих | машини-стов
|  |  | количество |  | всего | в т.ч. заработ-ная плата машини-стов
1 | 2 | 3 | 4 | 5 | 6 | 7 | 8 | 9 | 10 | 11 | 12
Чел.ч.= 16.96 руб/ч; Дата: на 1-ое Января 2026г.; Методика: Новое строительство; Зона: 3, Район: Минск, База НРР 2022г.
| 00000/26040 | ЗДАНИЕ - СТРОИТЕЛЬНАЯ ЧАСТЬ. Перекрытия, покрытия. Полы. Демонтажные работы. -
73.1 М2
1 | ПРИМЕЧАНИЕ: | РАЗДЕЛ ЭЛ - 23,1М2
2 | Е46-70-1 | РЕЗКА СТРОИТЕЛЬНЫХ КОНСТРУКЦИЙ БЕТОНОРЕЗНЫМИ МАШИНАМИ С ИСПОЛЬЗОВАНИЕМ ОТРЕЗНЫХ СЕГМЕНТНЫХ КРУГОВ ДИАМЕТРОМ 500 ММ, ГЛУБИНОЙ РЕЗКИ 150 ММ | 100 М | 158.71 | 51.52 |  | 2.18 |  | 212.41 | 9.08
|  | РАЗРЯД=4.3, МЕЖР.КОЭФФ.=1.0306 ОХРиОПР=65.72%, План=69.89% | 0.994 | 157.76 | 51.21 |  | 2.17 |  | 211.14 | 9.03
3 | 1/10-170-2/60 | КРУГ АЛМАЗНЫЙ ОТРЕЗНОЙ СЕГМЕНТНЫЙ ПО БЕТОНУ 300 X 3 | ШТ. |  |  |  | 187 | 14.85 | 201.85
|  |  | 0.45724 |  |  |  | 85.5 | 6.79 | 92.29
4 | Е46-34-3 | РАЗБОРКА ПОЛОВ ЖЕЛЕЗОБЕТОННЫХ | М3 | 272.72 | 443.04 | 209.96 | 18.88 | 1.5 | 736.14 | 15.45 | 12.38
|  | РАЗРЯД=4.4, МЕЖР.КОЭФФ.=1.0408 ОХРиОПР=65.72%, План=69.89% Примечание: ПРИМ | 2.31 | 629.98 | 1023.42 | 485.01 | 43.61 | 3.47 | 1700.48 | 35.69 | 28.6
5 | ПРИМЕЧАНИЕ: | РАЗДЕЛ ВК - 50М2
6 | Е46-70-1 | РЕЗКА СТРОИТЕЛЬНЫХ КОНСТРУКЦИЙ БЕТОНОРЕЗНЫМИ МАШИНАМИ С ИСПОЛЬЗОВАНИЕМ ОТРЕЗНЫХ СЕГМЕНТНЫХ КРУГОВ ДИАМЕТРОМ 500 ММ, ГЛУБИНОЙ РЕЗКИ 150 ММ | 100 М | 158.71 | 51.52 |  | 2.18 |  | 212.41 | 9.08
|  | РАЗРЯД=4.3, МЕЖР.КОЭФФ.=1.0306 ОХРиОПР=65.72%, План=69.89% | 0.7069 | 112.19 | 36.42 |  | 1.54 |  | 150.15 | 6.42
7 | 1/10-170-2/60 | КРУГ АЛМАЗНЫЙ ОТРЕЗНОЙ СЕГМЕНТНЫЙ ПО БЕТОНУ 300 X 3 | ШТ. |  |  |  | 187 | 14.85 | 201.85
|  |  | 0.32517 |  |  |  | 60.81 | 4.83 | 65.64
8 | Е46-34-3 | РАЗБОРКА ПОЛОВ ЖЕЛЕЗОБЕТОННЫХ | М3 | 272.72 | 443.04 | 209.96 | 18.88 | 1.5 | 736.14 | 15.45 | 12.38
|  | РАЗРЯД=4.4, МЕЖР.КОЭФФ.=1.0408 ОХРиОПР=65.72%, План=69.89% Примечание: ПРИМ | 9 | 2454.48 | 3987.36 | 1889.64 | 169.92 | 13.5 | 6625.26 | 139.05 | 111.42
9 | Е1-164-1 | РАЗРАБОТКА ГРУНТА ВРУЧНУЮ В ТРАНШЕЯХ ГЛУБИНОЙ ДО 2 М БЕЗ КРЕПЛЕНИЙ С ОТКОСАМИ, ГРУНТ 1 ГРУППЫ | 100 М3 ГРУНТА | 2401.62 |  |  |  |  | 2401.62 | 164.68
[5 empty] | К=1.2 | К=1.2
|  | РАЗРЯД=3, МЕЖР.КОЭФФ.=0.8599 ОХРиОПР=65.72%, План=69.89% Ктруд=1.2, Ктруд.маш=1.2 | 0.16 | 384.26 |  |  |  |  | 384.26 | 26.35
10 | ПРИМЕЧАНИЕ: | ПЕРЕРАБОТКА МУСОРА
11 | СПОГР24 | МУСОР СТРОИТЕЛЬНЫЙ погрузка | Т |  |  |  | 2.53 |  | 2.53
| прием отходов |  | 52.8 |  |  |  | 133.58 |  | 133.58
12 | СПОГР24 | МУСОР СТРОИТЕЛЬНЫЙ разгрузка | Т |  |  |  | 3.09 |  | 3.09
| прием отходов |  | 52.8 |  |  |  | 163.15 |  | 163.15
13 | С999-9900.711 | СТОИМОСТЬ ПРИЕМА И ПЕРЕРАБОТКИ ОТХОДОВ | Т |  |  |  | 50 |  | 50
| прием отходов |  | 52.8 |  |  |  | 2640 |  | 2640
14 | С310-27.1 | ПЕРЕВОЗКА ДО 27 КМ,КЛАСС ГРУЗА I | Т |  |  |  |  | 11.68 | 11.68
| обращение с отходами |  | 52.8 |  |  |  |  | 616.7 | 616.7
15 | С999-9901-1П | ЭКОЛОГИЧЕСКИЙ НАЛОГ | Т |  |  |  | 8.81 |  | 8.81
| экологический налог |  | 52.8 |  |  |  | 465.17 |  | 465.17
|  | ИТОГО ПО РАЗДЕЛУ 00000/26040 |  | 3739 | 5098 | 2375 | 364 | 29 | 9230 | 216.54 | 140.02
|  | ОХР и ОПР | [6 empty] | 4018
|  | ПЛАНОВАЯ ПРИБЫЛЬ | [6 empty] | 4273
|  | ИТОГО С ОХР/ОПР И ПЛАНОВОЙ ПРИБЫЛЬЮ | [6 empty] | 17521
|  | ИТОГО ПО Строительные работы (город) |  | 3739 | 5098 | 2375 | 364 | 29 | 9230 | 216.54 | 140.02
|  | ОХРиОПР = 65.72% | [6 empty] | 4018
|  | План.приб. = 69.89% | [6 empty] | 4273
|  | ИТОГО | [6 empty] | 17521
|  | ИТОГО |  | 3739 | 5098 | 2375 | 364 | 29 | 9230 | 216.54 | 140.02
|  | ОХР и ОПР | [6 empty] | 4018
|  | ПЛАНОВАЯ ПРИБЫЛЬ | [6 empty] | 4273
|  | СРЕДНИЙ РАЗРЯД РАБОЧИХ | [6 empty] | 3.3
|  | ВСЕГО | [6 empty] | 17521
В ТОМ ЧИСЛЕ:
|  | СТРОИТЕЛЬНЫЕ РАБОТЫ, ВСЕГО | [6 empty] | 17521
В ТОМ ЧИСЛЕ:
|  | ЗАРАБОТНАЯ ПЛАТА | [6 empty] | 3739
|  | ЭКСПЛУАТАЦИЯ МАШИН И МЕХАНИЗМОВ, ВСЕГО | [6 empty] | 5098
|  | В ТОМ ЧИСЛЕ ЗАРАБОТНАЯ ПЛАТА МАШИНИСТОВ | [6 empty] | 2375
|  | МАТЕРИАЛЫ, ИЗДЕЛИЯ, КОНСТРУКЦИИ | [6 empty] | 364
|  | ТРАНСПОРТ | [6 empty] | 29
|  | ОХР И ОПР | [6 empty] | 4018
|  | ПЛАНОВАЯ ПРИБЫЛЬ | [6 empty] | 4273
|  | СРЕДСТВА НА ВЫПОЛНЕНИЕ МЕРОПРИЯТИЙ ПО ОБРАЩЕНИЮ С ОТХОДАМИ: |  |  |  |  | 3402 | 617 | 4019
|  | В Т.Ч. СТОИМОСТЬ ПРИЕМА И ПЕРЕРАБОТКИ ОТХОДОВ |  |  |  |  | 2937 |  | 2937
|  | В Т.Ч. ЭКОЛОГИЧЕСКИЙ НАЛОГ |  |  |  |  | 465 |  | 465
|  | В Т.Ч. СТОИМОСТЬ ПЕРЕВОЗКИ ОТХОДОВ (ПОГРУЗКА, ТРАНСПОРТИРОВКА, РАЗГРУЗКА) | [5 empty] | 617 | 617
|  | ВСЕГО С ПРОЧИМИ И ОБОРУДОВАНИЕМ | [6 empty] | 21540
|  | ЗАТРАТЫ ТРУДА РАБОЧИХ-СТРОИТЕЛЕЙ | [6 empty] | 216.54
|  | ЗАТРАТЫ ТРУДА МАШИНИСТОВ | [6 empty] | 140.02
МАССА (КОЛИЧЕСТВО) ОТХОДОВ
|  | ТРАНСПОРТИРОВКА, Т | [6 empty] | 52.8
|  | ПРИЕМ И ПЕРЕРАБОТКА ОТХОДОВ, Т | [6 empty] | 158.4
| Составил | ГЛ. СПЕЦИАЛИСТ |  |  | С.М.СОЛОВЕЙ
|  | (должность служащего) | (подпись) |  | (инициалы, фамилия)
| Проверил | ГЛ.СПЕЦИАЛИСТ |  |  | Л.А. КАРПАЧ
|  | (должность служащего) | (подпись) |  | (инициалы, фамилия)

## id=13713 ВР-701
Наименование объекта: 7 ПК. МОДЕРНИЗАЦИЯ ТОРГОВОГО ПРОСТРАНСТВА КРЫТОГО РЫНКА
ГОСУДАРСТВЕННОГО ПРЕДПРИЯТИЯ "МИНСКИЙ КОМАРОВСКИЙ РЫНОК" РАСПОЛОЖЕННОГО ПО
АДРЕСУ: Г. МИНСК, УЛ. В. ХОРУЖЕЙ, 8. 7-Й ПУСКОВОЙ КОМПЛЕКС
Код объекта: 51-2025
Наименование здания, сооружения: ТОРГОВОЕ ПРОСТРАНСТВО КРЫТОГО РЫНКА. 7-Й
ПУСКОВОЙ КОМПЛЕКС
Шифр здания, сооружения: 51-2025
Комплект чертежей: 51/2025-ПК7-ПК8-АР
ВЕДОМОСТЬ РЕСУРСОВ №701
на ДЕМОНТАЖНЫЕ РАБОТЫ ПО ЧЕРТЕЖАМ АР 7 ПК (ПО ЗАМЕЧАНИЯМ ЭКСПЕРТИЗЫ)
Составлена в ценах на |  | 01.01.2026
(дата разработки)
№ п/п | Код | Наименование ресурса | Единица измерения | Количество | Стоимость ресурса, белорусских рублей
[5 empty] | за единицу измерения | общая (гр.5 х гр.6)
1 | 2 | 3 | 4 | 5 | 6 | 7
1 | С1-1 | ЗАТРАТЫ ТРУДА РАБОЧИХ | ЧЕЛ-Ч. | 216.54
2 | С1-3 | ЗАТРАТЫ ТРУДА МАШИНИСТОВ | ЧЕЛ-Ч. | 140.02
3 | М330400 | МАШИНЫ ШЛИФОВАЛЬНЫЕ ЭЛЕКТРОЗАЧИСТНЫЕ | МАШ.-Ч | 14.6788 | 5.97 | 87.63
4 | М040504 | АППАРАТ ДЛЯ ГАЗОВОЙ СВАРКИ И РЕЗКИ | МАШ.-Ч | 27.5964 | 0.39 | 10.76
5 | М050102 | КОМПРЕССОРЫ ПЕРЕДВИЖНЫЕ С ДВИГАТЕЛЕМ ВНУТРЕННЕГО СГОРАНИЯ ДАВЛЕНИЕМ ДО 686 КПА (7АТМ) 5 М3/МИН | МАШ.-Ч | 140.0178 | 35.16 | 4923.03
6 | М330805 | МОЛОТКИ ПРИ РАБОТЕ ОТ ПЕРЕДВИЖНЫХ КОМПРЕССОРНЫХ СТАНЦИЙ ОТБОЙНЫЕ ПНЕВМАТИЧЕСКИЕ (БЕЗ УЧЕТА СТОИМОСТИ СЖАТОГО ВОЗДУХА) | МАШ.-Ч | 140.0178 | 0.55 | 77.01
7 | 1/10-135-20/35 | АЦЕТИЛЕН РАСТВОРЕННЫЙ ТЕХНИЧЕСКИЙ МАРКИ Б | Т | 0.003325 | 31900 | 106.07
8 | 1/10-135-20/60 | КИСЛОРОД ТЕХНИЧЕСКИЙ ГАЗООБРАЗНЫЙ | М3 | 22.62 | 4.75 | 107.45
9 | 1/10-170-2/60 | КРУГ АЛМАЗНЫЙ ОТРЕЗНОЙ СЕГМЕНТНЫЙ ПО БЕТОНУ 300 X 3 | ШТ. | 0.78241 | 187 | 146.31
10 | 1/10-280-20/40 | ВОДА | М3 | 2.5513 | 1.45 | 3.7
| Составил | ГЛ. СПЕЦИАЛИСТ |  | С.М.СОЛОВЕЙ
|  | (должность служащего) | (подпись) | (инициалы, фамилия)
| Проверил | ГЛ.СПЕЦИАЛИСТ |  | Л.А. КАРПАЧ
|  | (должность служащего) | (подпись) | (инициалы, фамилия)

## id=13713 ВО-701
Наименование объекта: 7 ПК. МОДЕРНИЗАЦИЯ ТОРГОВОГО ПРОСТРАНСТВА КРЫТОГО РЫНКА
ГОСУДАРСТВЕННОГО ПРЕДПРИЯТИЯ "МИНСКИЙ КОМАРОВСКИЙ РЫНОК" РАСПОЛОЖЕННОГО ПО АДРЕСУ:
Г. МИНСК, УЛ. В. ХОРУЖЕЙ, 8. 7-Й ПУСКОВОЙ КОМПЛЕКС
Код объекта: 51-2025
Наименование здания, сооружения: ТОРГОВОЕ ПРОСТРАНСТВО КРЫТОГО РЫНКА. 7-Й ПУСКОВОЙ
КОМПЛЕКС
Шифр здания, сооружения: 51-2025
Комплект чертежей: 51/2025-ПК7-ПК8-АР
ВЕДОМОСТЬ №701
объемов работ и расхода ресурсов
на ДЕМОНТАЖНЫЕ РАБОТЫ ПО ЧЕРТЕЖАМ АР 7 ПК (ПО ЗАМЕЧАНИЯМ ЭКСПЕРТИЗЫ)
Обоснование | Наименование видов работ | Единица измерения | Код ресурса | Наименование ресурсов | Единица измерения | Количество
объем
1 | 2 | 3 | 4 | 5 | 6 | 7
00000/26040 | ЗДАНИЕ - СТРОИТЕЛЬНАЯ ЧАСТЬ. Перекрытия, покрытия. Полы. Демонтажные работы. | М2 | С1-1 | ЗАТРАТЫ ТРУДА РАБОЧИХ | ЧЕЛ.-Ч | 216.54
|  | 73.1 | С1-3 | ЗАТРАТЫ ТРУДА МАШИНИСТОВ | ЧЕЛ.-Ч | 140.02
|  |  | 1/10-135-20/35 | АЦЕТИЛЕН РАСТВОРЕННЫЙ ТЕХНИЧЕСКИЙ МАРКИ Б | Т | 0.003325
|  |  | 1/10-135-20/60 | КИСЛОРОД ТЕХНИЧЕСКИЙ ГАЗООБРАЗНЫЙ | М3 | 22.62
|  |  | 1/10-170-2/60 | КРУГ АЛМАЗНЫЙ ОТРЕЗНОЙ СЕГМЕНТНЫЙ ПО БЕТОНУ 300 X 3 | ШТ. | 0.78241
|  |  | 1/10-280-20/40 | ВОДА | М3 | 2.5513
|  |  | М040504 | АППАРАТ ДЛЯ ГАЗОВОЙ СВАРКИ И РЕЗКИ | МАШ.-Ч | 27.5964
|  |  | М050102 | КОМПРЕССОРЫ ПЕРЕДВИЖНЫЕ С ДВИГАТЕЛЕМ ВНУТРЕННЕГО СГОРАНИЯ ДАВЛЕНИЕМ ДО 686 КПА (7АТМ) 5 М3/МИН | МАШ.-Ч | 140.0178
|  |  | М330400 | МАШИНЫ ШЛИФОВАЛЬНЫЕ ЭЛЕКТРОЗАЧИСТНЫЕ | МАШ.-Ч | 14.6788
|  |  | М330805 | МОЛОТКИ ПРИ РАБОТЕ ОТ ПЕРЕДВИЖНЫХ КОМПРЕССОРНЫХ СТАНЦИЙ ОТБОЙНЫЕ ПНЕВМАТИЧЕСКИЕ (БЕЗ УЧЕТА СТОИМОСТИ СЖАТОГО ВОЗДУХА) | МАШ.-Ч | 140.0178
Составил | ГЛ. СПЕЦИАЛИСТ |  |  | С.М.СОЛОВЕЙ
| (должность служащего) |  | (подпись) | (инициалы, фамилия)
Проверил | ГЛ.СПЕЦИАЛИСТ |  |  | Л.А. КАРПАЧ
| (должность служащего) |  | (подпись) | (инициалы, фамилия)

## id=13713 ИД-701
НАИМЕНОВАНИЕ ОБЪЕКТА: 7 ПК. МОДЕРНИЗАЦИЯ ТОРГОВОГО ПРОСТРАНСТВА КРЫТОГО РЫНКА
ГОСУДАРСТВЕННОГО ПРЕДПРИЯТИЯ "МИНСКИЙ КОМАРОВСКИЙ РЫНОК" РАСПОЛОЖЕННОГО ПО АДРЕСУ: Г.
МИНСК, УЛ. В. ХОРУЖЕЙ, 8. 7-Й ПУСКОВОЙ КОМПЛЕКС
КОД ОБЪЕКТА: 51-2025
НАИМЕНОВАНИЕ ЗДАНИЯ, СООРУЖЕНИЯ: ТОРГОВОЕ ПРОСТРАНСТВО КРЫТОГО РЫНКА. 7-Й ПУСКОВОЙ
КОМПЛЕКС
ШИФР ЗДАНИЯ, СООРУЖЕНИЯ: 51-2025
КОМПЛЕКТ ЧЕРТЕЖЕЙ: 51/2025-ПК7-ПК8-АР
ИСХОДНЫЕ ДАННЫЕ К ЛОКАЛЬНОЙ СМЕТЕ №701
НА
ДЕМОНТАЖНЫЕ РАБОТЫ ПО ЧЕРТЕЖАМ АР 7 ПК (ПО ЗАМЕЧАНИЯМ ЭКСПЕРТИЗЫ)
№ | Обоснование | Единица измерения | Объем работ (Норма расхода) | Примечание
1 | 2 | 3 | 4 | 5
9 | Е1-164-1 | 100 М3 ГРУНТА | 0.16 | Объем=50*0.32/100 Кэмим=1.2; Кзп.м.=1.2; Ктруд.=1.2; Ктруд.м.=1.2

## id=12821 ЛС(э)-702
УТВЕРЖДАЮ
[5 empty] | (должность) |  | (подпись) | (инициалы, фамилия)
" " ____________________ 20_____ г.
Наименование объекта: 7 ПК. МОДЕРНИЗАЦИЯ ТОРГОВОГО ПРОСТРАНСТВА КРЫТОГО РЫНКА ГОСУДАРСТВЕННОГО ПРЕДПРИЯТИЯ
"МИНСКИЙ КОМАРОВСКИЙ РЫНОК" РАСПОЛОЖЕННОГО ПО АДРЕСУ: Г. МИНСК, УЛ. В. ХОРУЖЕЙ, 8. 7-Й ПУСКОВОЙ КОМПЛЕКС
Код объекта: 51-2025
Наименование здания, сооружения: ТОРГОВОЕ ПРОСТРАНСТВО КРЫТОГО РЫНКА. 7-Й ПУСКОВОЙ КОМПЛЕКС
Шифр здания, сооружения: 51-2025
Комплект чертежей: 51/2025-ПК7-ПК8-ТХ
|  |  | ЛОКАЛЬНАЯ СМЕТА № | 702
(ЛОКАЛЬНЫЙ СМЕТНЫЙ РАСЧЕТ)
на ТЕХНОЛОГИЧЕСКОЕ ОБОРУДОВАНИЕ(ТХ), 7 ПК
Составлена в ценах на 01.01.2026 |  |  |  | Стоимость | 308.353 тысяч белорусских рублей
(дата разработки)
№ п/п | Обоснование | Наименование работ, ресурсов, расходов | Единица измерения | Стоимость единицы измерения/всего, белорусских рублей | [5 empty] | Трудозатраты (чел-ч.)
|  |  |  | заработная плата | эксплуатация машин и механизмов |  | материалы, изделия, конструк-ции (монти-руемые оборудо-вание, мебель) | транс-порт | общая стоимость | рабочих | машини-стов
|  |  | количество |  | всего | в т.ч. заработ-ная плата машини-стов
1 | 2 | 3 | 4 | 5 | 6 | 7 | 8 | 9 | 10 | 11 | 12
Чел.ч.= 16.96 руб/ч; Дата: на 1-ое Января 2026г.; Методика: Новое строительство; Зона: 3, Район: Минск, База НРР 2022г.
| 00000/35010 | ЗДАНИЕ - ИНЖЕНЕРНОЕ ОБЕСПЕЧЕНИЕ. Технологическое оборудование - 76 КОМПЛ.
1 | ПРИМЕЧАНИЕ: | 7 Пусковой комплекс (Колбасный ряд №1)
2 | Е10-35-1 | УСТАНОВКА ШТУЧНЫХ ИЗДЕЛИЙ (СТОЛОВ, ШКАФОВ ПОД МОЙКИ, ХОЛОДИЛЬНЫХ ШКАФОВ И ДР.) | 100 ИЗДЕЛИЙ | 1315.18 | 123.95 | 85.73 | 1233.76 | 95.17 | 2768.06 | 90.18 | 5.88
[5 empty] | К=1.2 | К=1.2
|  | РАЗРЯД=3, МЕЖР.КОЭФФ.=0.8599 ОХРиОПР=65.72%, План=69.89% Ктруд=1.2, Ктруд.маш=1.2 | 0.72 | 946.93 | 89.24 | 61.73 | 888.31 | 68.52 | 1993 | 64.93 | 4.23
3 | 1/100/80/ОБ22 | Витрина холодильная на встроенном холоде, V - 0,43 м3, Немига Cube 180, Охладаждаемая площадь - 1,5м2, Габаритные размеры - 1970х1130х1210 мм, N=0,6 кВт, 220 В | КОМПЛ |  |  |  | 5853.33 |  | 5853.33
| обор. зак. |  | 34 |  |  |  | 199013.22 |  | 199013.22
4 | 1/100/80/ОБ2 | ХОЛОДИЛЬНИК НАКОПИТЕЛЬ RAL 7024, СТЕКЛЯННАЯ ДВЕРЬ N=0,095 КВТ, 770Х740Х2000 ММ (договор №280126 от 28.01.2026) | ШТ |  |  |  | 3000 |  | 3000
| обор. зак. |  | 34 |  |  |  | 102000 |  | 102000
5 | 1/100/80/ОБ4 | УГЛОВОЙ МЕБЕЛЬНЫЙ МОДУЛЬ МЕЖДУ ВИТРИНАМИ, 1130(1130)Х1600Х750 ММ накладная №0255540 от 24.12.2025 | ШТ |  |  |  | 646 |  | 646
| обор. зак. |  | 4 |  |  |  | 2584 |  | 2584
6 | Е17-5-1 | УСТАНОВКА МОЕК НА ОДНО ОТДЕЛЕНИЕ | КОМПЛ. | 37.75 | 0.82 | 0.38 | 12.37 | 0.93 | 51.87 | 2.16 | 0.02
[5 empty] | К=1.2 | К=1.2
|  | РАЗРЯД=4.3, МЕЖР.КОЭФФ.=1.0306 ОХРиОПР=80.98%, План=73.48% Ктруд=1.2, Ктруд.маш=1.2 | 2 | 75.5 | 1.64 | 0.76 | 24.74 | 1.86 | 103.74 | 4.32 | 0.04
7 | 1/100/80/ОБ3 | ВАННА МОЕЧНАЯ СВАРНАЯ, НЕРЖАВЕЮЩАЯ СТАЛЬ ГАБАРИТНЫЕ РАЗМЕРЫ -500Х500Х850 ММ накладная №0917849 от 02.10.2026 | ШТ |  |  |  | 423.5 |  | 423.5
| обор. зак. |  | 2 |  |  |  | 847 |  | 847
8 | 1/100/80/ОБ222 | (существующий) Весы товарные настольные, N=0,1 кВт, 220В | ШТ
| обор. зак. |  | 34
9 | Ц8-913-1 | (ПРИМ)) МОНТАЖ ЛАМПА ИНСЕКТИЦИДНАЯ | 100 ШТ. | 1763 | 22.13 |  | 210.46 | 11.38 | 2006.97 | 106.96
[5 empty] | К=1.2 | К=1.2
|  | РАЗРЯД=3.8, МЕЖР.КОЭФФ.=0.9719 ОХРиОПР=59.57%, План=40.54% Ктруд=1.2, Ктруд.маш=1.2 | 0.02 | 35.26 | 0.44 |  | 4.21 | 0.23 | 40.14 | 2.14
10 | 1/100/80/ОБ5 | ЛАМПА ИНСЕКТИЦИДНАЯ, ПЛОЩАДЬ ДЕЙСТВИЯ 150 М.КВ., N=0,04КВТ, 220В | ШТ |  |  |  | 125.32 |  | 125.32
| обор. зак. |  | 2 |  |  |  | 250.64 |  | 250.64
|  | ИТОГО ПО РАЗДЕЛУ 00000/35010 |  | 1058 | 91 | 62 | 917 | 71 | 2137 | 71.39 | 4.27
|  | ОХР и ОПР | [6 empty] | 746
|  | ПЛАНОВАЯ ПРИБЫЛЬ | [6 empty] | 775
|  | ИТОГО С ОХР/ОПР И ПЛАНОВОЙ ПРИБЫЛЬЮ | [6 empty] | 3658
|  | ОБОРУДОВАНИЕ ЗАКАЗЧИКА (СПРАВОЧНО) |  |  |  |  | 304695
|  | ИТОГО ПО Строительные работы (город) |  | 947 | 89 | 62 | 888 | 69 | 1993 | 64.93 | 4.23
|  | ОХРиОПР = 65.72% | [6 empty] | 663
|  | План.приб. = 69.89% | [6 empty] | 705
|  | ИТОГО | [6 empty] | 3361
|  | ИТОГО ПО Внутренние санитарно-технические работы для городского строительства |  | 76 | 2 | 1 | 25 | 2 | 105 | 4.32 | 0.04
|  | ОХРиОПР = 80.98% | [6 empty] | 62
|  | План.приб. = 73.48% | [6 empty] | 56
|  | ИТОГО | [6 empty] | 223
|  | ИТОГО ПО Электромонтажные работы (нов) |  | 35 |  |  | 4 |  | 39 | 2.14
|  | ОХРиОПР = 59.57% | [6 empty] | 21
|  | План.приб. = 40.54% | [6 empty] | 14
|  | ИТОГО | [6 empty] | 74
|  | ИТОГО |  | 1058 | 91 | 63 | 917 | 71 | 2137 | 71.39 | 4.27
|  | ОХР и ОПР | [6 empty] | 746
|  | ПЛАНОВАЯ ПРИБЫЛЬ | [6 empty] | 775
|  | СРЕДНИЙ РАЗРЯД РАБОЧИХ | [6 empty] | 3.4
|  | ВСЕГО | [6 empty] | 3658
В ТОМ ЧИСЛЕ:
|  | СТРОИТЕЛЬНЫЕ РАБОТЫ, ВСЕГО | [6 empty] | 3582
В ТОМ ЧИСЛЕ:
|  | ЗАРАБОТНАЯ ПЛАТА | [6 empty] | 1022
|  | ЭКСПЛУАТАЦИЯ МАШИН И МЕХАНИЗМОВ, ВСЕГО | [6 empty] | 91
|  | В ТОМ ЧИСЛЕ ЗАРАБОТНАЯ ПЛАТА МАШИНИСТОВ | [6 empty] | 62
|  | МАТЕРИАЛЫ, ИЗДЕЛИЯ, КОНСТРУКЦИИ | [6 empty] | 913
|  | ТРАНСПОРТ | [6 empty] | 70
|  | ОХР И ОПР | [6 empty] | 725
|  | ПЛАНОВАЯ ПРИБЫЛЬ | [6 empty] | 761
|  | МОНТАЖНЫЕ РАБОТЫ, ВСЕГО | [6 empty] | 74
В ТОМ ЧИСЛЕ:
|  | ЗАРАБОТНАЯ ПЛАТА | [6 empty] | 35
ЭКСПЛУАТАЦИЯ МАШИН И МЕХАНИЗМОВ, ВСЕГО
В ТОМ ЧИСЛЕ ЗАРАБОТНАЯ ПЛАТА МАШИНИСТОВ
|  | МАТЕРИАЛЫ, ИЗДЕЛИЯ, КОНСТРУКЦИИ | [6 empty] | 4
ТРАНСПОРТ
|  | ОХР И ОПР | [6 empty] | 21
|  | ПЛАНОВАЯ ПРИБЫЛЬ | [6 empty] | 14
|  | МОНТИРУЕМЫЕ ОБОРУДОВАНИЕ, МЕБЕЛЬ (НЕИНДЕКСИРУЕМЫЕ) |  |  |  |  | 304695 |  | 304695
ТРАНСПОРТ
|  | ВСЕГО С ПРОЧИМИ И ОБОРУДОВАНИЕМ | [6 empty] | 308353
|  | ЗАТРАТЫ ТРУДА РАБОЧИХ-СТРОИТЕЛЕЙ | [6 empty] | 71.39
|  | ЗАТРАТЫ ТРУДА МАШИНИСТОВ | [6 empty] | 4.27
| Составил | ГЛ. СПЕЦИАЛИСТ |  |  | В.Ю.КРУКОВИЧ
|  | (должность служащего) | (подпись) |  | (инициалы, фамилия)
| Проверил | ГЛ. СПЕЦИАЛИСТ |  |  | В.Ю.КРУКОВИЧ
|  | (должность служащего) | (подпись) |  | (инициалы, фамилия)

## id=12821 ВР-702
Наименование объекта: 7 ПК. МОДЕРНИЗАЦИЯ ТОРГОВОГО ПРОСТРАНСТВА КРЫТОГО РЫНКА
ГОСУДАРСТВЕННОГО ПРЕДПРИЯТИЯ "МИНСКИЙ КОМАРОВСКИЙ РЫНОК" РАСПОЛОЖЕННОГО ПО
АДРЕСУ: Г. МИНСК, УЛ. В. ХОРУЖЕЙ, 8. 7-Й ПУСКОВОЙ КОМПЛЕКС
Код объекта: 51-2025
Наименование здания, сооружения: ТОРГОВОЕ ПРОСТРАНСТВО КРЫТОГО РЫНКА. 7-Й
ПУСКОВОЙ КОМПЛЕКС
Шифр здания, сооружения: 51-2025
Комплект чертежей: 51/2025-ПК7-ПК8-ТХ
ВЕДОМОСТЬ РЕСУРСОВ №702
на ТЕХНОЛОГИЧЕСКОЕ ОБОРУДОВАНИЕ(ТХ), 7 ПК
Составлена в ценах на |  | 01.01.2026
(дата разработки)
№ п/п | Код | Наименование ресурса | Единица измерения | Количество | Стоимость ресурса, белорусских рублей
[5 empty] | за единицу измерения | общая (гр.5 х гр.6)
1 | 2 | 3 | 4 | 5 | 6 | 7
1 | С1-1 | ЗАТРАТЫ ТРУДА РАБОЧИХ | ЧЕЛ-Ч. | 71.39
2 | С1-3 | ЗАТРАТЫ ТРУДА МАШИНИСТОВ | ЧЕЛ-Ч. | 4.27
3 | М030402 | ЛЕБЕДКИ ЭЛЕКТРИЧЕСКИЕ ТЯГОВЫМ УСИЛИЕМ ДО 12,26 (1,25) КН (Т) | МАШ.-Ч | 0.036 | 1.18 | 0.04
4 | М134041 | ШУРУПОВЕРТ | МАШ.-Ч | 0.168 | 0.87 | 0.15
5 | М331451 | ПЕРФОРАТОРЫ ЭЛЕКТРИЧЕСКИЕ | МАШ.-Ч | 0.3024 | 0.84 | 0.25
6 | М021825 | КРАН-МАНИПУЛЯТОР ГРУЗОПОДЪЕМНОСТЬЮ 6,65 Т НА БАЗЕ АВТОМОБИЛЯ | МАШ.-Ч | 0.019392 | 57.37 | 1.11
7 | М331615 | ДРЕЛИ ЭЛЕКТРИЧЕСКИЕ | МАШ.-Ч | 0.048 | 0.32 | 0.02
8 | М331617 | СРЕДСТВА МАЛОЙ МЕХАНИЗАЦИИ | МАШ.-Ч | 4.2576 | 21.08 | 89.75
9 | 1/10-10-10/180 | МОДИФИЦИРОВАННАЯ СУХАЯ ЦЕМЕНТНАЯ СМЕСЬ ДЛЯ ПРИГОТОВЛЕНИЯ БЕЗУСАДОЧНЫХ РАСШИРЯЮЩИХСЯ СТРОИТЕЛЬНЫХ РАСТВОРОВ И БЕТОНОВ С ВЫСОКОЙ ОДНОРОДНОСТЬЮ | Т | 0.00016 | 1151.6 | 0.18
10 | 1/10-170-10/135 | СВЕРЛА С SDS PLUS ХВОСТОВИКОМ (НАКОНЕЧНИК ИЗ ТВЕРДОСПЛАВНОЙ СТАЛИ) (ПО БЕТОНУ), ДИАМЕТРОМ 8-10 ММ, ДЛИНОЙ 260 (265) ММ | ШТ. | 0.012 | 4.77 | 0.06
11 | 1/10-170-10/165 | СВЕРЛА С SDS PLUS ХВОСТОВИКОМ (НАКОНЕЧНИК ИЗ ТВЕРДОСПЛАВНОЙ СТАЛИ) (ПО БЕТОНУ), ДИАМЕТРОМ 10-12 ММ, ДЛИНОЙ 110-165 ММ | ШТ. | 0.0204 | 3.23 | 0.07
12 | 1/10-230-40-65/60 | СУРИК СВИНЦОВЫЙ, ПИГМЕНТ | КГ | 0.04 | 12.5 | 0.5
13 | 1/10-230-50-15/31 | ОЛИФА НАТУРАЛЬНАЯ | КГ | 0.02 | 6.7 | 0.13
14 | 1/10-235-3/20 | КАБОЛКА | Т | 6e-05 | 9900.01 | 0.59
15 | 1/10-235-3/47 | ЛЬНЯНАЯ ПРЯДЬ | КГ | 0.3 | 55 | 16.5
16 | 1/10-240-25-35/240 | ГВОЗДИ СТРОИТЕЛЬНЫЕ | КГ | 8.64 | 3.43 | 29.64
17 | 1/10-240-55-10/65 | ШУРУПЫ С ПОЛУКРУГЛОЙ ГОЛОВКОЙ 8 Х 100 ММ | Т | 0.00022 | 4038.66 | 0.89
18 | 1/10-260-500-5/5 | ПОКОВКИ СТРОИТЕЛЬНЫЕ (СКОБЫ, ЗАКРЕПЫ, ХОМУТЫ) МАССОЙ ДО 1,6 КГ | Т | 0.0252 | 5960 | 150.19
19 | 2/50-30-30/40 | ДЕТАЛИ ПОГОНАЖНЫЕ ДЕРЕВЯННЫЕ ХВОЙНЫХ ПОРОД: ШТАПИКИ | М | 288 | 2.46 | 708.48
20 | 3/13-50-10/10 | ДЮБЕЛЬ-ВТУЛКА ДВ-8-12 ПЛАСТМАССОВАЯ | 1000 ШТ. | 0.012 | 135.19 | 1.62
21 | 4/1-4-20-20-10-20/10 | РАСТВОРЫ КЛАДОЧНЫЕ ТЯЖЕЛЫЕ ЦЕМЕНТНЫЕ, МАРКИ 100 | М3 | 0.00198 | 111.31 | 0.22
22 | 5/20-20-3-4/10 | ТРУБКА МАРКИ ТВ-40 ВНУТРЕННИМ ДИАМЕТРОМ 5 ММ | КГ | 0.0204 | 17.73 | 0.36
23 | 5/30-40-2/21 | ЛЕНТА ЛИПКАЯ ИЗОЛЯЦИОННАЯ НА ПОЛИКАСИНОВОМ КОМПАУНДЕ МАРКИ ЛСЭПЛ, ШИРИНОЙ 20-30 ММ, ТОЛЩИНОЙ 0,14 - 0,19 ММ | КГ | 0.0062 | 70.99 | 0.44
24 | 5/90-10/2 | ДЮБЕЛЬ МОНТАЖНЫЙ У661 У3 | 10 ШТ. | 0.408 | 8.19 | 3.34
25 | 6/10-70-10/5 | МАНЖЕТЫ УПЛОТНИТЕЛЬНЫЕ ДЛЯ ЧУГУННЫХ НАПОРНЫХ ТРУБ ДИАМЕТРОМ 50-300 ММ | КГ | 0.2 | 20.23 | 4.05
ОБОРУДОВАНИЕ:
26 | 1/100/80/ОБ2 | ХОЛОДИЛЬНИК НАКОПИТЕЛЬ RAL 7024, СТЕКЛЯННАЯ ДВЕРЬ N=0,095 КВТ, 770Х740Х2000 ММ (договор №280126 от 28.01.2026) | ШТ | 34 | 3000 | 102000
27 | 1/100/80/ОБ3 | ВАННА МОЕЧНАЯ СВАРНАЯ, НЕРЖАВЕЮЩАЯ СТАЛЬ ГАБАРИТНЫЕ РАЗМЕРЫ -500Х500Х850 ММ накладная №0917849 от 02.10.2026 | ШТ | 2 | 423.5 | 847
28 | 1/100/80/ОБ22 | Витрина холодильная на встроенном холоде, V - 0,43 м3, Немига Cube 180, Охладаждаемая площадь - 1,5м2, Габаритные размеры - 1970х1130х1210 мм, N=0,6 кВт, 220 В | КОМПЛ | 34 | 5853.33 | 199013.22
29 | 1/100/80/ОБ222 | (существующий) Весы товарные настольные, N=0,1 кВт, 220В | ШТ | 34
30 | 1/100/80/ОБ4 | УГЛОВОЙ МЕБЕЛЬНЫЙ МОДУЛЬ МЕЖДУ ВИТРИНАМИ, 1130(1130)Х1600Х750 ММ накладная №0255540 от 24.12.2025 | ШТ | 4 | 646 | 2584
31 | 1/100/80/ОБ5 | ЛАМПА ИНСЕКТИЦИДНАЯ, ПЛОЩАДЬ ДЕЙСТВИЯ 150 М.КВ., N=0,04КВТ, 220В | ШТ | 2 | 125.32 | 250.64
| Составил | ГЛ. СПЕЦИАЛИСТ |  | В.Ю.КРУКОВИЧ
|  | (должность служащего) | (подпись) | (инициалы, фамилия)
| Проверил | ГЛ. СПЕЦИАЛИСТ |  | В.Ю.КРУКОВИЧ
|  | (должность служащего) | (подпись) | (инициалы, фамилия)

## id=12821 ВО-702
Наименование объекта: 7 ПК. МОДЕРНИЗАЦИЯ ТОРГОВОГО ПРОСТРАНСТВА КРЫТОГО РЫНКА
ГОСУДАРСТВЕННОГО ПРЕДПРИЯТИЯ "МИНСКИЙ КОМАРОВСКИЙ РЫНОК" РАСПОЛОЖЕННОГО ПО АДРЕСУ:
Г. МИНСК, УЛ. В. ХОРУЖЕЙ, 8. 7-Й ПУСКОВОЙ КОМПЛЕКС
Код объекта: 51-2025
Наименование здания, сооружения: ТОРГОВОЕ ПРОСТРАНСТВО КРЫТОГО РЫНКА. 7-Й ПУСКОВОЙ
КОМПЛЕКС
Шифр здания, сооружения: 51-2025
Комплект чертежей: 51/2025-ПК7-ПК8-ТХ
ВЕДОМОСТЬ №702
объемов работ и расхода ресурсов
на ТЕХНОЛОГИЧЕСКОЕ ОБОРУДОВАНИЕ(ТХ), 7 ПК
Обоснование | Наименование видов работ | Единица измерения | Код ресурса | Наименование ресурсов | Единица измерения | Количество
объем
1 | 2 | 3 | 4 | 5 | 6 | 7
00000/35010 | ЗДАНИЕ - ИНЖЕНЕРНОЕ ОБЕСПЕЧЕНИЕ. Технологическое оборудование | КОМПЛ. | С1-1 | ЗАТРАТЫ ТРУДА РАБОЧИХ | ЧЕЛ.-Ч | 71.39
|  | 76 | С1-3 | ЗАТРАТЫ ТРУДА МАШИНИСТОВ | ЧЕЛ.-Ч | 4.27
|  |  | 1/10-10-10/180 | МОДИФИЦИРОВАННАЯ СУХАЯ ЦЕМЕНТНАЯ СМЕСЬ ДЛЯ ПРИГОТОВЛЕНИЯ БЕЗУСАДОЧНЫХ РАСШИРЯЮЩИХСЯ СТРОИТЕЛЬНЫХ РАСТВОРОВ И БЕТОНОВ С ВЫСОКОЙ ОДНОРОДНОСТЬЮ | Т | 0.00016
|  |  | 1/10-170-10/135 | СВЕРЛА С SDS PLUS ХВОСТОВИКОМ (НАКОНЕЧНИК ИЗ ТВЕРДОСПЛАВНОЙ СТАЛИ) (ПО БЕТОНУ), ДИАМЕТРОМ 8-10 ММ, ДЛИНОЙ 260 (265) ММ | ШТ. | 0.012
|  |  | 1/10-170-10/165 | СВЕРЛА С SDS PLUS ХВОСТОВИКОМ (НАКОНЕЧНИК ИЗ ТВЕРДОСПЛАВНОЙ СТАЛИ) (ПО БЕТОНУ), ДИАМЕТРОМ 10-12 ММ, ДЛИНОЙ 110-165 ММ | ШТ. | 0.0204
|  |  | 1/10-230-40-65/60 | СУРИК СВИНЦОВЫЙ, ПИГМЕНТ | КГ | 0.04
|  |  | 1/10-230-50-15/31 | ОЛИФА НАТУРАЛЬНАЯ | КГ | 0.02
|  |  | 1/10-235-3/20 | КАБОЛКА | Т | 6e-05
|  |  | 1/10-235-3/47 | ЛЬНЯНАЯ ПРЯДЬ | КГ | 0.3
|  |  | 1/10-240-25-35/240 | ГВОЗДИ СТРОИТЕЛЬНЫЕ | КГ | 8.64
|  |  | 1/10-240-55-10/65 | ШУРУПЫ С ПОЛУКРУГЛОЙ ГОЛОВКОЙ 8 Х 100 ММ | Т | 0.00022
|  |  | 1/10-260-500-5/5 | ПОКОВКИ СТРОИТЕЛЬНЫЕ (СКОБЫ, ЗАКРЕПЫ, ХОМУТЫ) МАССОЙ ДО 1,6 КГ | Т | 0.0252
|  |  | 1/100/80/ОБ2 | ХОЛОДИЛЬНИК НАКОПИТЕЛЬ RAL 7024, СТЕКЛЯННАЯ ДВЕРЬ N=0,095 КВТ, 770Х740Х2000 ММ (договор №280126 от 28.01.2026) | ШТ | 34
|  |  | 1/100/80/ОБ22 | Витрина холодильная на встроенном холоде, V - 0,43 м3, Немига Cube 180, Охладаждаемая площадь - 1,5м2, Габаритные размеры - 1970х1130х1210 мм, N=0,6 кВт, 220 В | КОМПЛ | 34
|  |  | 1/100/80/ОБ222 | (существующий) Весы товарные настольные, N=0,1 кВт, 220В | ШТ | 34
|  |  | 1/100/80/ОБ3 | ВАННА МОЕЧНАЯ СВАРНАЯ, НЕРЖАВЕЮЩАЯ СТАЛЬ ГАБАРИТНЫЕ РАЗМЕРЫ -500Х500Х850 ММ накладная №0917849 от 02.10.2026 | ШТ | 2
|  |  | 1/100/80/ОБ4 | УГЛОВОЙ МЕБЕЛЬНЫЙ МОДУЛЬ МЕЖДУ ВИТРИНАМИ, 1130(1130)Х1600Х750 ММ накладная №0255540 от 24.12.2025 | ШТ | 4
|  |  | 1/100/80/ОБ5 | ЛАМПА ИНСЕКТИЦИДНАЯ, ПЛОЩАДЬ ДЕЙСТВИЯ 150 М.КВ., N=0,04КВТ, 220В | ШТ | 2
|  |  | 2/50-30-30/40 | ДЕТАЛИ ПОГОНАЖНЫЕ ДЕРЕВЯННЫЕ ХВОЙНЫХ ПОРОД: ШТАПИКИ | М | 288
|  |  | 3/13-50-10/10 | ДЮБЕЛЬ-ВТУЛКА ДВ-8-12 ПЛАСТМАССОВАЯ | 1000 ШТ. | 0.012
|  |  | 4/1-4-20-20-10-20/10 | РАСТВОРЫ КЛАДОЧНЫЕ ТЯЖЕЛЫЕ ЦЕМЕНТНЫЕ, МАРКИ 100 | М3 | 0.00198
|  |  | 5/20-20-3-4/10 | ТРУБКА МАРКИ ТВ-40 ВНУТРЕННИМ ДИАМЕТРОМ 5 ММ | КГ | 0.0204
|  |  | 5/30-40-2/21 | ЛЕНТА ЛИПКАЯ ИЗОЛЯЦИОННАЯ НА ПОЛИКАСИНОВОМ КОМПАУНДЕ МАРКИ ЛСЭПЛ, ШИРИНОЙ 20-30 ММ, ТОЛЩИНОЙ 0,14 - 0,19 ММ | КГ | 0.0062
|  |  | 5/90-10/2 | ДЮБЕЛЬ МОНТАЖНЫЙ У661 У3 | 10 ШТ. | 0.408
|  |  | 6/10-70-10/5 | МАНЖЕТЫ УПЛОТНИТЕЛЬНЫЕ ДЛЯ ЧУГУННЫХ НАПОРНЫХ ТРУБ ДИАМЕТРОМ 50-300 ММ | КГ | 0.2
|  |  | М021825 | КРАН-МАНИПУЛЯТОР ГРУЗОПОДЪЕМНОСТЬЮ 6,65 Т НА БАЗЕ АВТОМОБИЛЯ | МАШ.-Ч | 0.019392
|  |  | М030402 | ЛЕБЕДКИ ЭЛЕКТРИЧЕСКИЕ ТЯГОВЫМ УСИЛИЕМ ДО 12,26 (1,25) КН (Т) | МАШ.-Ч | 0.036
|  |  | М134041 | ШУРУПОВЕРТ | МАШ.-Ч | 0.168
|  |  | М331451 | ПЕРФОРАТОРЫ ЭЛЕКТРИЧЕСКИЕ | МАШ.-Ч | 0.3024
|  |  | М331615 | ДРЕЛИ ЭЛЕКТРИЧЕСКИЕ | МАШ.-Ч | 0.048
|  |  | М331617 | СРЕДСТВА МАЛОЙ МЕХАНИЗАЦИИ | МАШ.-Ч | 4.2576
Составил | ГЛ. СПЕЦИАЛИСТ |  |  | В.Ю.КРУКОВИЧ
| (должность служащего) |  | (подпись) | (инициалы, фамилия)
Проверил | ГЛ. СПЕЦИАЛИСТ |  |  | В.Ю.КРУКОВИЧ
| (должность служащего) |  | (подпись) | (инициалы, фамилия)

## id=12821 ИД-702
НАИМЕНОВАНИЕ ОБЪЕКТА: 7 ПК. МОДЕРНИЗАЦИЯ ТОРГОВОГО ПРОСТРАНСТВА КРЫТОГО РЫНКА
ГОСУДАРСТВЕННОГО ПРЕДПРИЯТИЯ "МИНСКИЙ КОМАРОВСКИЙ РЫНОК" РАСПОЛОЖЕННОГО ПО АДРЕСУ: Г.
МИНСК, УЛ. В. ХОРУЖЕЙ, 8. 7-Й ПУСКОВОЙ КОМПЛЕКС
КОД ОБЪЕКТА: 51-2025
НАИМЕНОВАНИЕ ЗДАНИЯ, СООРУЖЕНИЯ: ТОРГОВОЕ ПРОСТРАНСТВО КРЫТОГО РЫНКА. 7-Й ПУСКОВОЙ
КОМПЛЕКС
ШИФР ЗДАНИЯ, СООРУЖЕНИЯ: 51-2025
КОМПЛЕКТ ЧЕРТЕЖЕЙ: 51/2025-ПК7-ПК8-ТХ
ИСХОДНЫЕ ДАННЫЕ К ЛОКАЛЬНОЙ СМЕТЕ №702
НА
ТЕХНОЛОГИЧЕСКОЕ ОБОРУДОВАНИЕ(ТХ), 7 ПК
№ | Обоснование | Единица измерения | Объем работ (Норма расхода) | Примечание
1 | 2 | 3 | 4 | 5
2 | Е10-35-1 | 100 ИЗДЕЛИЙ | 0.72 | Объем=(34+34+4)/100 Кэмим=1.2; Кзп.м.=1.2; Ктруд.=1.2; Ктруд.м.=1.2
6 | Е17-5-1 | КОМПЛ. | 2 | Кэмим=1.2; Кзп.м.=1.2; Ктруд.=1.2; Ктруд.м.=1.2
| М020130 | МАШ.-Ч | 0.008 | удален
| М021825 | МАШ.-Ч | 0.00808 | добавлен
9 | Ц8-913-1 | 100 ШТ. | 0.02 | Объем=2/100 Кэмим=1.2; Кзп.м.=1.2; Ктруд.=1.2; Ктруд.м.=1.2

## id=13810 ЛС(э)-703
УТВЕРЖДАЮ
[5 empty] | (должность) |  | (подпись) | (инициалы, фамилия)
" " ____________________ 20_____ г.
Наименование объекта: 7 ПК. МОДЕРНИЗАЦИЯ ТОРГОВОГО ПРОСТРАНСТВА КРЫТОГО РЫНКА ГОСУДАРСТВЕННОГО ПРЕДПРИЯТИЯ
"МИНСКИЙ КОМАРОВСКИЙ РЫНОК" РАСПОЛОЖЕННОГО ПО АДРЕСУ: Г. МИНСК, УЛ. В. ХОРУЖЕЙ, 8. 7-Й ПУСКОВОЙ КОМПЛЕКС
Код объекта: 51-2025
Наименование здания, сооружения: ТОРГОВОЕ ПРОСТРАНСТВО КРЫТОГО РЫНКА. 7-Й ПУСКОВОЙ КОМПЛЕКС
Шифр здания, сооружения: 51-2025
Комплект чертежей: 51/2025-ПК7-ПК8-ЭМ С ИЗМ.1
|  |  | ЛОКАЛЬНАЯ СМЕТА № | 703
(ЛОКАЛЬНЫЙ СМЕТНЫЙ РАСЧЕТ)
на СИЛОВОЕ ЭЛЕКТРООБОРУДОВАНИЕ (ЭМ), 7 ПК С ИЗМ.1
Составлена в ценах на 01.01.2026 |  |  |  | Стоимость | 18.352 тысяч белорусских рублей
(дата разработки)
№ п/п | Обоснование | Наименование работ, ресурсов, расходов | Единица измерения | Стоимость единицы измерения/всего, белорусских рублей | [5 empty] | Трудозатраты (чел-ч.)
|  |  |  | заработная плата | эксплуатация машин и механизмов |  | материалы, изделия, конструк-ции (монти-руемые оборудо-вание, мебель) | транс-порт | общая стоимость | рабочих | машини-стов
|  |  | количество |  | всего | в т.ч. заработ-ная плата машини-стов
1 | 2 | 3 | 4 | 5 | 6 | 7 | 8 | 9 | 10 | 11 | 12
Чел.ч.= 16.96 руб/ч; Дата: на 1-ое Января 2026г.; Методика: Новое строительство; Зона: 3, Район: Минск, База НРР 2022г.
| 00000/34022 | ЗДАНИЕ - ИНЖЕНЕРНОЕ ОБЕСПЕЧЕНИЕ. Другое. Силовое электрооборудование ЭО.
Электрооборудование - 15 ШТ
1 | ПРИМЕЧАНИЕ: | 7 пусковой комплекс
2 | Ц8-526-1 | АВТОМАТ ОДНО-, ДВУХ-, ТРЕХПОЛЮСНЫЙ, УСТАНАВЛИВАЕМЫЙ НА КОНСТРУКЦИИ НА СТЕНЕ ИЛИ КОЛОННЕ, ТОК ДО 25 А | ШТ. | 33.04 | 0.95 | 0.05 | 21.21 | 1.19 | 56.39 | 1.87
[5 empty] | К=1.2 | К=1.2
|  | РАЗРЯД=4.4, МЕЖР.КОЭФФ.=1.0408 ОХРиОПР=59.57%, План=40.54% Ктруд=1.2, Ктруд.маш=1.2 | 14 | 462.56 | 13.3 | 0.7 | 296.94 | 16.66 | 789.46 | 26.18
3 | 5/30-30-1-6-2/36 | АВТОМАТИЧЕСКИЙ ВЫКЛЮЧАТЕЛЬ ДИФФЕРЕНЦИАЛЬНОГО ТОКА, IН=16А, IД=30МА, 2Р, АВДТ 32/С16 | ШТ. |  |  |  | 39.94 | 2.12 | 42.06
|  |  | 5 |  |  |  | 199.7 | 10.6 | 210.3
4 | 5/30-30-1-6-3/9 | АВТОМАТИЧЕСКИЙ ВЫКЛЮЧАТЕЛЬ ДИФФЕРЕНЦИАЛЬНОГО ТОКА, IН=20А, IД=30МА, 2Р, АВДТ 32/С20 | ШТ. |  |  |  | 46.59 | 2.48 | 49.07
|  |  | 4 |  |  |  | 186.36 | 9.92 | 196.28
5 | 5/30-30-1-6-2/28 | АВТОМАТИЧЕСКИЙ ВЫКЛЮЧАТЕЛЬ ДИФФЕРЕНЦИАЛЬНОГО ТОКА, IН=10А, IД=30МА, 2Р, АВДТ 32/С10 | ШТ. |  |  |  | 35.34 | 1.88 | 37.22
|  |  | 5 |  |  |  | 176.7 | 9.4 | 186.1
6 | Ц8-526-2 | АВТОМАТ ОДНО-, ДВУХ-, ТРЕХПОЛЮСНЫЙ, УСТАНАВЛИВАЕМЫЙ НА КОНСТРУКЦИИ НА СТЕНЕ ИЛИ КОЛОННЕ, ТОК ДО 100 А | ШТ. | 49.14 | 1.62 | 0.29 | 24.25 | 1.44 | 76.45 | 2.78 | 0.02
[5 empty] | К=1.2 | К=1.2
|  | РАЗРЯД=4.4, МЕЖР.КОЭФФ.=1.0408 ОХРиОПР=59.57%, План=40.54% Ктруд=1.2, Ктруд.маш=1.2 | 1 | 49.14 | 1.62 | 0.29 | 24.25 | 1.44 | 76.45 | 2.78 | 0.02
7 | 5/30-30-1-6-3/49 | АВТОМАТИЧЕСКИЙ ВЫКЛЮЧАТЕЛЬ 3-ПОЛЮСНЫЙ, ХАР-КА С, IН=40А, ВА47-29/3С 3Р 40А | ШТ. |  |  |  | 7.66 | 0.41 | 8.07
|  |  | 1 |  |  |  | 7.66 | 0.41 | 8.07
|  | ИТОГО ПО РАЗДЕЛУ 00000/34022 |  | 512 | 15 | 1 | 892 | 48 | 1467 | 28.96 | 0.02
|  | ОХР и ОПР | [6 empty] | 305
|  | ПЛАНОВАЯ ПРИБЫЛЬ | [6 empty] | 208
|  | ИТОГО С ОХР/ОПР И ПЛАНОВОЙ ПРИБЫЛЬЮ | [6 empty] | 1980
| 00000/34031 | ЗДАНИЕ - ИНЖЕНЕРНОЕ ОБЕСПЕЧЕНИЕ. Другое. Электротехнические установки ЭО.
Электроснабжение. Материалы - 8.166471 100 М
8 | Ц8-148-1 | КАБЕЛИ ДО 35 КВ В ПРОЛОЖЕННЫХ ТРУБАХ, БЛОКАХ И КОРОБАХ, МАССА 1 М ДО 1 КГ | 100 М КАБЕЛЯ | 242.05 | 29.51 | 10.36 | 42.68 | 2.29 | 316.53 | 13.85 | 0.53
[5 empty] | К=1.2 | К=1.2
|  | РАЗРЯД=4.3, МЕЖР.КОЭФФ.=1.0306 ОХРиОПР=59.57%, План=40.54% Ктруд=1.2, Ктруд.маш=1.2 | 3.4314 | 830.56 | 101.26 | 35.55 | 146.45 | 7.86 | 1086.13 | 47.52 | 1.82
9 | 5/10-10-10-2/43/П1 | КАБЕЛЬ СИЛОВОЙ ППГнг(А)-HF-0,66 3х2,5 С МЕДНЫМИ ЖИЛАМИ В ПВХ ИЗОЛЯЦИИ И ПВХ ОБОЛОЧКЕ, НЕ РАСПРОСТРАНЯЮЩИЙ ГОРЕНИЕ, С НИЗКИМ ДЫМО- И ГАЗОВЫДЕЛЕНИЕМ, НА НАПРЯЖЕНИЕ 0,66КВ, СЕЧЕНИЕМ, КВ.ММ поз.38830 ГСП Брестский рег центр от 24.04.2026 | 1000 М |  |  |  | 2800 | 148.96 | 2948.96
|  |  | 0.35 |  |  |  | 980 | 52.14 | 1032.14
10 | Ц8-472-10 | ПРОВОДНИК ЗАЗЕМЛЯЮЩИЙ ИЗ МЕДНОГО ИЗОЛИРОВАННОГО ПРОВОДА СЕЧЕНИЕМ 25 ММ2, ОТКРЫТО ПО СТРОИТЕЛЬНЫМ ОСНОВАНИЯМ | 100 М | 856.19 | 20.14 | 1.92 | 20.86 | 1.08 | 898.27 | 48.98 | 0.1
[5 empty] | К=1.2 | К=1.2
|  | РАЗРЯД=4.3, МЕЖР.КОЭФФ.=1.0306 ОХРиОПР=59.57%, План=40.54% Ктруд=1.2, Ктруд.маш=1.2 | 1.2698 | 1087.15 | 25.57 | 2.44 | 26.49 | 1.37 | 1140.58 | 62.19 | 0.13
11 | 5/10-20-60-2/7 | ПРОВОД ОДНОЖИЛЬНЫЙ 1Х6 C ГИБКОЙ МЕДНОЙ ЖИЛОЙ, С ИЗОЛЯЦИЕЙ ИЗ ПВХ ПЛАСТИКАТА ЖЕЛТО-ЗЕЛЕНОЙ, БЕЗ ОБОЛОЧКИ | 1000 М |  |  |  | 2660 | 141.51 | 2801.51
|  |  | 0.05 |  |  |  | 133 | 7.08 | 140.08
12 | 5/10-20-60-2/9 | ПРОВОД ОДНОЖИЛЬНЫЙ 1х16 C ГИБКОЙ МЕДНОЙ ЖИЛОЙ, С ИЗОЛЯЦИЕЙ ИЗ ПВХ ПЛАСТИКАТА ЖЕЛТО-ЗЕЛЕНОЙ, БЕЗ ОБОЛОЧКИ | 1000 М |  |  |  | 5105.02 | 271.59 | 5376.61
|  |  | 0.08 |  |  |  | 408.4 | 21.73 | 430.13
13 | 5/20-30-1-4/8 | СЖИМ СОЕДИНИТЕЛЬНЫЙ 6Х16ММ | 100 ШТ. |  |  |  | 103 | 5.48 | 108.48
|  |  | 1 |  |  |  | 103 | 5.48 | 108.48
14 | Ц8-409-6 | ТРУБЫ ВИНИПЛАСТОВЫЕ ПО УСТАНОВЛЕННЫМ КОНСТРУКЦИЯМ ПО ОСНОВАНИЮ ПОЛА, ДИАМЕТР ДО 25 ММ | 100 М | 396 | 12.22 | 3.06 | 358.45 | 21.74 | 788.41 | 22.66 | 0.16
[5 empty] | К=1.2 | К=1.2
|  | РАЗРЯД=4.3, МЕЖР.КОЭФФ.=1.0306 ОХРиОПР=59.57%, План=40.54% Ктруд=1.2, Ктруд.маш=1.2 | 3.4653 | 1372.28 | 42.35 | 10.6 | 1242.15 | 75.34 | 2732.12 | 78.52 | 0.55
15 | 5/20-20-3-1/3 | ТРУБА, ПВХ (НЕГОРЮЧАЯ), ГЛАДКАЯ, ДИАМЕТРОМ 25ММ | М |  |  |  | 1.64 | 0.09 | 1.73
|  |  | 350 |  |  |  | 574 | 31.5 | 605.5
16 | ПРИМЕЧАНИЕ: | (вес 1шт-4,9кг) 34шт-Устройство розеточного поста изделие (Стальная труба 100х100х350мм (ДхШхВ) и Основание для трубы, металл 150х150 (ДхШ, толщиной 4мм)
17 | Е9-65-4 | МОНТАЖ ОПОР ПОД ТРУБОПРОВОДЫ, ОПОРНЫЕ ЧАСТИ, СЕДЛА, КРОНШТЕЙНЫ, ХОМУТЫ | Т | 586.04 | 99.44 | 19.78 | 59.64 | 4.48 | 749.6 | 33.53 | 1.36
[5 empty] | К=1.2 | К=1.2
|  | РАЗРЯД=4.3, МЕЖР.КОЭФФ.=1.0306 ОХРиОПР=57.16%, План=67.42% Ктруд=1.2, Ктруд.маш=1.2 | 0.1911 | 111.99 | 19 | 3.78 | 11.4 | 0.86 | 143.25 | 6.41 | 0.26
18 | 2/20-40-35/999370 | СТАЛЬНАЯ ТРУБА 100Х100Х350ММ (ДХШХВ), ОСНОВАНИЕ ДЛЯ ТРУБЫ, МЕТАЛЛ 150Х150 (ДХШ, ТОЛЩИНОЙ 4ММ) | Т |  |  |  | 6705.24 | 532.4 | 7237.64
|  |  | 0.1911 |  |  |  | 1281.37 | 101.74 | 1383.11
19 | 6/40-80-42-2/6 | ВЕРХНЯЯ ЗАГЛУШКА ДЛЯ ТРУБЫ (ЗАГЛУШКА КВАДРАТНАЯ 100Х100ММ) | ШТ. |  |  |  | 2.02 | 0.1 | 2.12
|  |  | 39 |  |  |  | 78.78 | 3.9 | 82.68
20 | Ц8-591-901 | РОЗЕТКА ШТЕПСЕЛЬНАЯ УТОПЛЕННОГО ТИПА ПРИ СКРЫТОЙ ПРОВОДКЕ С КРЕПЛЕНИЕМ ВЯЖУЩИМИ РАСТВОРАМИ | 100 ШТ. | 807.82 | 1.94 | 0.94 | 16.61 | 0.92 | 827.29 | 45.32 | 0.05
[5 empty] | К=1.2 | К=1.2
|  | РАЗРЯД=4.5, МЕЖР.КОЭФФ.=1.0509 ОХРиОПР=59.57%, План=40.54% Ктруд=1.2, Ктруд.маш=1.2 | 0.57 | 460.46 | 1.11 | 0.54 | 9.47 | 0.52 | 471.56 | 25.83 | 0.03
21 | 5/30-30-4-1-2-1/25 | РОЗЕТКА ШТЕПСЕЛЬНАЯ ТРЕХМЕСТНАЯ 220В, 16А, IP54, РА16-0132 | ШТ. |  |  |  | 10.03 | 0.53 | 10.56
|  |  | 53 |  |  |  | 531.59 | 28.09 | 559.68
22 | 5/30-30-4-1-2-1/27/П2 | РОЗЕТКА 220В, 16А, IP54, ЧЕТЫРЕХМЕСТНАЯ, 2Х2 (150Х150ММ), РСб24-3-ГПБд поз. 14236 ГСП Брестский рег центр от 24.04.2026 | ШТ. |  |  |  | 32.27 | 1.72 | 33.99
|  |  | 4 |  |  |  | 129.08 | 6.88 | 135.96
23 | Ц8-545-5 | КОРОБКА С ЗАЖИМАМИ, УСТАНАВЛИВАЕМАЯ НА КОНСТРУКЦИИ НА СТЕНЕ ИЛИ КОЛОННЕ, ДЛЯ КАБЕЛЕЙ ИЛИ ПРОВОДОВ СЕЧЕНИЕМ ДО 10 ММ2, КОЛИЧЕСТВО ЗАЖИМОВ ДО 4 | ШТ. | 50.34 | 1.91 | 0.14 | 18.88 | 1.13 | 72.26 | 2.88
[5 empty] | К=1.2 | К=1.2
|  | РАЗРЯД=4.3, МЕЖР.КОЭФФ.=1.0306 ОХРиОПР=59.57%, План=40.54% Ктруд=1.2, Ктруд.маш=1.2 | 19 | 956.46 | 36.29 | 2.66 | 358.72 | 21.47 | 1372.94 | 54.72
24 | 5/20-40-4/59 | КОРОБКА РАСПРЕДЕЛИТЕЛЬНАЯ, 230/400В, ОП 100Х100Х55 ММ (ПВХ) | ШТ. |  |  |  | 1.89 | 0.1 | 1.99
|  |  | 19 |  |  |  | 35.91 | 1.9 | 37.81
|  | ИТОГО ПО РАЗДЕЛУ 00000/34031 |  | 4819 | 226 | 56 | 6050 | 368 | 11463 | 275.19 | 2.79
|  | ОХР и ОПР | [6 empty] | 2901
|  | ПЛАНОВАЯ ПРИБЫЛЬ | [6 empty] | 2007
|  | ИТОГО С ОХР/ОПР И ПЛАНОВОЙ ПРИБЫЛЬЮ | [6 empty] | 16371
|  | ИТОГО ПО Строительные работы (город) |  |  |  |  | 2446 | 164 | 2610
ОХРиОПР = 65.72%
План.приб. = 69.89%
|  | ИТОГО | [6 empty] | 2610
|  | ИТОГО ПО Электромонтажные работы (нов) |  | 5219 | 222 | 53 | 4406 | 248 | 10095 | 297.74 | 2.55
|  | ОХРиОПР = 59.57% | [6 empty] | 3140
|  | План.приб. = 40.54% | [6 empty] | 2137
|  | ИТОГО | [6 empty] | 15372
|  | ИТОГО ПО Монтаж металлических конструкций |  | 112 | 19 | 4 | 90 | 5 | 226 | 6.41 | 0.26
|  | ОХРиОПР = 57.16% | [6 empty] | 66
|  | План.приб. = 67.42% | [6 empty] | 78
|  | ИТОГО | [6 empty] | 370
|  | ИТОГО |  | 5331 | 241 | 57 | 6942 | 417 | 12931 | 304.15 | 2.81
|  | ОХР и ОПР | [6 empty] | 3206
|  | ПЛАНОВАЯ ПРИБЫЛЬ | [6 empty] | 2215
|  | СРЕДНИЙ РАЗРЯД РАБОЧИХ | [6 empty] | 4.4
|  | ВСЕГО | [6 empty] | 18352
В ТОМ ЧИСЛЕ:
|  | СТРОИТЕЛЬНЫЕ РАБОТЫ, ВСЕГО | [6 empty] | 5404
В ТОМ ЧИСЛЕ:
|  | ЗАРАБОТНАЯ ПЛАТА | [6 empty] | 112
|  | ЭКСПЛУАТАЦИЯ МАШИН И МЕХАНИЗМОВ, ВСЕГО | [6 empty] | 19
|  | В ТОМ ЧИСЛЕ ЗАРАБОТНАЯ ПЛАТА МАШИНИСТОВ | [6 empty] | 4
|  | МАТЕРИАЛЫ, ИЗДЕЛИЯ, КОНСТРУКЦИИ | [6 empty] | 4837
|  | ТРАНСПОРТ | [6 empty] | 292
|  | ОХР И ОПР | [6 empty] | 66
|  | ПЛАНОВАЯ ПРИБЫЛЬ | [6 empty] | 78
|  | МОНТАЖНЫЕ РАБОТЫ, ВСЕГО | [6 empty] | 12947
В ТОМ ЧИСЛЕ:
|  | ЗАРАБОТНАЯ ПЛАТА | [6 empty] | 5219
|  | ЭКСПЛУАТАЦИЯ МАШИН И МЕХАНИЗМОВ, ВСЕГО | [6 empty] | 222
|  | В ТОМ ЧИСЛЕ ЗАРАБОТНАЯ ПЛАТА МАШИНИСТОВ | [6 empty] | 53
|  | МАТЕРИАЛЫ, ИЗДЕЛИЯ, КОНСТРУКЦИИ | [6 empty] | 2104
|  | ТРАНСПОРТ | [6 empty] | 125
|  | ОХР И ОПР | [6 empty] | 3140
|  | ПЛАНОВАЯ ПРИБЫЛЬ | [6 empty] | 2137
|  | ЗАТРАТЫ ТРУДА РАБОЧИХ-СТРОИТЕЛЕЙ | [6 empty] | 304.15
|  | ЗАТРАТЫ ТРУДА МАШИНИСТОВ | [6 empty] | 2.81
| Составил | ГЛ. СПЕЦИАЛИСТ |  |  | В.Ю.КРУКОВИЧ
|  | (должность служащего) | (подпись) |  | (инициалы, фамилия)
| Проверил | ГЛ. СПЕЦИАЛИСТ |  |  | В.Ю.КРУКОВИЧ
|  | (должность служащего) | (подпись) |  | (инициалы, фамилия)

## id=13810 ВР-703
Наименование объекта: 7 ПК. МОДЕРНИЗАЦИЯ ТОРГОВОГО ПРОСТРАНСТВА КРЫТОГО РЫНКА
ГОСУДАРСТВЕННОГО ПРЕДПРИЯТИЯ "МИНСКИЙ КОМАРОВСКИЙ РЫНОК" РАСПОЛОЖЕННОГО ПО
АДРЕСУ: Г. МИНСК, УЛ. В. ХОРУЖЕЙ, 8. 7-Й ПУСКОВОЙ КОМПЛЕКС
Код объекта: 51-2025
Наименование здания, сооружения: ТОРГОВОЕ ПРОСТРАНСТВО КРЫТОГО РЫНКА. 7-Й
ПУСКОВОЙ КОМПЛЕКС
Шифр здания, сооружения: 51-2025
Комплект чертежей: 51/2025-ПК7-ПК8-ЭМ С ИЗМ.1
ВЕДОМОСТЬ РЕСУРСОВ №703
на СИЛОВОЕ ЭЛЕКТРООБОРУДОВАНИЕ (ЭМ), 7 ПК С ИЗМ.1
Составлена в ценах на |  | 01.01.2026
(дата разработки)
№ п/п | Код | Наименование ресурса | Единица измерения | Количество | Стоимость ресурса, белорусских рублей
[5 empty] | за единицу измерения | общая (гр.5 х гр.6)
1 | 2 | 3 | 4 | 5 | 6 | 7
1 | С1-1 | ЗАТРАТЫ ТРУДА РАБОЧИХ | ЧЕЛ-Ч. | 304.15
2 | С1-3 | ЗАТРАТЫ ТРУДА МАШИНИСТОВ | ЧЕЛ-Ч. | 2.81
3 | М041000 | ПРЕОБРАЗОВАТЕЛИ СВАРОЧНЫЕ С НОМИНАЛЬНЫМ СВАРОЧНЫМ ТОКОМ 315-500 А | МАШ.-Ч | 1.7681 | 7.63 | 13.49
4 | М331617 | СРЕДСТВА МАЛОЙ МЕХАНИЗАЦИИ | МАШ.-Ч | 0.25913 | 21.08 | 5.46
5 | М021825 | КРАН-МАНИПУЛЯТОР ГРУЗОПОДЪЕМНОСТЬЮ 6,65 Т НА БАЗЕ АВТОМОБИЛЯ | МАШ.-Ч | 0.13655 | 57.37 | 7.83
6 | М400002 | АВТОМОБИЛЬ БОРТОВОЙ, ГРУЗОПОДЪЕМНОСТЬЮ ДО 8 Т | МАШ.-Ч | 2.5499 | 40.56 | 103.42
7 | М030203 | ДОМКРАТЫ ГИДРАВЛИЧЕСКИЕ ГРУЗОПОДЪЕМНОСТЬЮ 63 Т | МАШ.-Ч | 13.0529 | 0.82 | 10.7
8 | М030402 | ЛЕБЕДКИ ЭЛЕКТРИЧЕСКИЕ ТЯГОВЫМ УСИЛИЕМ ДО 12,26 (1,25) КН (Т) | МАШ.-Ч | 14.4529 | 1.18 | 17.05
9 | М150402 | ГАЗОВАЯ ГОРЕЛКА | МАШ.-Ч | 8.2337 | 0.34 | 2.8
10 | М040502 | УСТАНОВКИ ДЛЯ СВАРКИ РУЧНОЙ ДУГОВОЙ (ПОСТОЯННОГО ТОКА) | МАШ.-Ч | 8.904 | 4.27 | 38.02
11 | М330301 | МАШИНЫ ШЛИФОВАЛЬНЫЕ ЭЛЕКТРИЧЕСКИЕ | МАШ.-Ч | 11.8234 | 0.88 | 10.4
12 | М331451 | ПЕРФОРАТОРЫ ЭЛЕКТРИЧЕСКИЕ | МАШ.-Ч | 36.6594 | 0.84 | 30.79
13 | М350451 | ПРЕСС ГИДРАВЛИЧЕСКИЙ С ЭЛЕКТРОПРИВОДОМ | МАШ.-Ч | 1.608 | 0.37 | 0.59
14 | 1/10-110-50-5/85 | БРУСКИ ОБРЕЗНЫЕ ХВОЙНЫХ ПОРОД ДЛИНОЙ 4-6,5 М, ШИРИНОЙ 75-150 ММ, ТОЛЩИНОЙ 40-75 ММ, 1 СОРТА | М3 | 0.000197 | 543.04 | 0.11
15 | 1/10-135-20/35 | АЦЕТИЛЕН РАСТВОРЕННЫЙ ТЕХНИЧЕСКИЙ МАРКИ Б | Т | 4.2e-05 | 31900 | 1.34
16 | 1/10-135-20/60 | КИСЛОРОД ТЕХНИЧЕСКИЙ ГАЗООБРАЗНЫЙ | М3 | 0.1911 | 4.75 | 0.91
17 | 1/10-135-20/75 | СМЕСЬ ПРОПАНА И БУТАНА ТЕХНИЧЕСКИХ | КГ | 8.4035 | 1.75 | 14.71
18 | 1/10-140-40/100 | ЭЛЕКТРОДЫ ТИПА Э42А ДИАМЕТРОМ 4 ММ | Т | 0.003909 | 4200 | 16.42
19 | 1/10-170-10/135 | СВЕРЛА С SDS PLUS ХВОСТОВИКОМ (НАКОНЕЧНИК ИЗ ТВЕРДОСПЛАВНОЙ СТАЛИ) (ПО БЕТОНУ), ДИАМЕТРОМ 8-10 ММ, ДЛИНОЙ 260 (265) ММ | ШТ. | 5.538 | 4.77 | 26.42
20 | 1/10-180-20/57 | КРУГИ ШЛИФОВАЛЬНЫЕ ДЛЯ СПЕЦИАЛЬНЫХ МОНТАЖНЫХ РАБОТ 5П 180 Х 6 Х 22 | ШТ. | 6.5757 | 3.07 | 20.19
21 | 1/10-180-20/64 | КРУГИ ШЛИФОВАЛЬНЫЕ ДЛЯ СПЕЦИАЛЬНЫХ МОНТАЖНЫХ РАБОТ 5П 230 Х 6 Х 22 | ШТ. | 0.011466 | 4.71 | 0.05
22 | 1/10-230-35/105 | КЛЕЙ ВК-11 | КГ | 0.69307 | 446.71 | 309.6
23 | 1/10-230-40-20/127 | КРАСКА МАСЛЯНАЯ МА-15, СУРИК ЖЕЛЕЗНЫЙ | Т | 0.00017 | 4790.3 | 0.81
24 | 1/10-230-40-20/136 | КРАСКА МАСЛЯНАЯ МА-15, СУРИК ЖЕЛЕЗНЫЙ | КГ | 0.12698 | 4.82 | 0.61
25 | 1/10-230-45-5/186 | ЛАК НИТРОЦЕЛЛЮЛОЗНЫЙ МЕБЕЛЬНЫЙ НЦ-218 | КГ | 0.284 | 11.91 | 3.38
26 | 1/10-230-45-10/165 | ЭМАЛЬ ПЕНТАФТАЛЕВАЯ ПФ-115, СЕРАЯ | КГ | 1.18 | 7.17 | 8.46
27 | 1/10-230-50-15/39 | РАСТВОРИТЕЛЬ ДЛЯ ЛАКОКРАСОЧНЫХ МАТЕРИАЛОВ МАРКИ 646 | КГ | 0.84 | 4.96 | 4.17
28 | 1/10-230-50-15/51 | РАСТВОРИТЕЛЬ ДЛЯ ЛАКОКРАСОЧНЫХ МАТЕРИАЛОВ МАРКИ Р-4 | КГ | 0.011466 | 4.88 | 0.06
29 | 1/10-230-55-5/22 | ВЯЖУЩЕЕ ГИПСОВОЕ МАРКИ Г-4 НОРМАЛЬНОТВЕРДЕЮЩЕЕ (Б), СРЕДНЕГО ПОМОЛА (II) (ФАСОВАННОЕ) | Т | 0.001796 | 429.1 | 0.77
30 | 1/10-235-20/681 | ИЗОЛЕНТА ПВХ (РАЗМЕРОМ 15 ММХ20 М) | М2 | 4.95 | 5.67 | 28.07
31 | 1/10-240-10-10/131 | БОЛТЫ СТРОИТЕЛЬНЫЕ | Т | 0.007273 | 5418.03 | 39.41
32 | 1/10-240-20/1 | ГАЙКИ СТРОИТЕЛЬНЫЕ | Т | 0.002078 | 4322.02 | 8.98
33 | 1/10-240-25-35/240 | ГВОЗДИ СТРОИТЕЛЬНЫЕ | КГ | 0.001911 | 3.43 | 0.01
34 | 1/10-240-50-16/2 | ШАЙБЫ СТРОИТЕЛЬНЫЕ | КГ | 1.039 | 6.84 | 7.11
35 | 1/10-260-170-4/18 | ШВЕЛЛЕРЫ ГОРЯЧЕКАТАНЫЕ N 40 ИЗ СТАЛИ УГЛЕРОДИСТОЙ ОБЫКНОВЕННОГО КАЧЕСТВА МАРКИ СТ3СП, СТ3ПС | Т | 0.000371 | 5756.42 | 2.14
36 | 1/10-260-200/12 | КАТАНКА ИЗ СТАЛИ УГЛЕРОДИСТОЙ ОБЫКНОВЕННОГО КАЧЕСТВА ДИАМЕТРОМ, 6,3 ММ 6,5 ММ | КГ | 0.005733 | 1.74 | 0.01
37 | 1/10-260-210-1/82 | ПРОВОЛОКА СТАЛЬНАЯ НИЗКОУГЛЕРОДИСТАЯ ОБЩЕГО НАЗНАЧЕНИЯ ТЕРМИЧЕСКИ ОБРАБОТАННАЯ, ОЦИНКОВАННАЯ, ДИАМЕТРОМ 2 ММ | КГ | 7.4145 | 4.81 | 35.66
38 | 1/55-50-20/35 | ЛАК БИТУМНЫЙ БТ-577 | КГ | 0.20588 | 11.6 | 2.39
39 | 1/55-50-25/55 | ГРУНТОВКА ГФ-021, КРАСНО-КОРИЧНЕВАЯ | КГ | 0.059241 | 6.31 | 0.37
40 | 1/55-50-30/20 | ПАСТА КВАРЦЕВАЗЕЛИНОВАЯ | КГ | 0.245 | 25.83 | 6.33
41 | 2/20-40-35/999370 | МИНИКОЛОННА АЛЮМИНИЕВАЯ 0,35 М (аналог ПРОЧИЕ ИЗДЕЛИЯ И КОНСТРУКЦИИ ИНДИВИДУАЛЬНЫЕ СТАЛЬНЫЕ) | Т | 0.1911 | 6705.24 | 1281.37
42 | 4/1-4-20-20-10-10/20 | РАСТВОРЫ КЛАДОЧНЫЕ ТЯЖЕЛЫЕ ЦЕМЕНТНЫЕ, МАРКИ 50 | М3 | 0.072772 | 108.95 | 7.93
43 | 5/10-10-10-2/43/П1 | КАБЕЛЬ СИЛОВОЙ ППГнг(А)-HF-0,66 3х2,5 С МЕДНЫМИ ЖИЛАМИ В ПВХ ИЗОЛЯЦИИ И ПВХ ОБОЛОЧКЕ, НЕ РАСПРОСТРАНЯЮЩИЙ ГОРЕНИЕ, С НИЗКИМ ДЫМО- И ГАЗОВЫДЕЛЕНИЕМ, НА НАПРЯЖЕНИЕ 0,66КВ, СЕЧЕНИЕМ, КВ.ММ поз.38830 ГСП Брестский рег центр от 24.04.2026 | 1000 М | 0.35 | 2800 | 980
44 | 5/10-20-60-2/7 | ПРОВОД ОДНОЖИЛЬНЫЙ 1Х6 C ГИБКОЙ МЕДНОЙ ЖИЛОЙ, С ИЗОЛЯЦИЕЙ ИЗ ПВХ ПЛАСТИКАТА ЖЕЛТО-ЗЕЛЕНОЙ, БЕЗ ОБОЛОЧКИ | 1000 М | 0.05 | 2660 | 133
45 | 5/10-20-60-2/9 | ПРОВОД ОДНОЖИЛЬНЫЙ 1х16 C ГИБКОЙ МЕДНОЙ ЖИЛОЙ, С ИЗОЛЯЦИЕЙ ИЗ ПВХ ПЛАСТИКАТА ЖЕЛТО-ЗЕЛЕНОЙ, БЕЗ ОБОЛОЧКИ | 1000 М | 0.08 | 5105.02 | 408.4
46 | 5/20-10-10/15 | ПРОФИЛЬ (УГОЛОК) МОНТАЖНЫЙ, ТИПА К236 У2 | ШТ. | 1.7327 | 12.08 | 20.93
47 | 5/20-20-3-1/3 | ТРУБА, ПВХ (НЕГОРЮЧАЯ), ГЛАДКАЯ, ДИАМЕТРОМ 25ММ | М | 350 | 1.64 | 574
48 | 5/20-20-3-4/10 | ТРУБКА МАРКИ ТВ-40 ВНУТРЕННИМ ДИАМЕТРОМ 5 ММ | КГ | 0.2394 | 17.73 | 4.24
49 | 5/20-30-1-4/8 | СЖИМ СОЕДИНИТЕЛЬНЫЙ 6Х16ММ | 100 ШТ. | 1 | 103 | 103
50 | 5/20-30-2/1 | ПЕРЕМЫЧКА ГИБКАЯ ПГС-35-560 У2,5 | ШТ. | 34 | 7.28 | 247.52
51 | 5/20-30-3/2 | КНОПКА К227 УХЛ2 | 1000 ШТ. | 0.028549 | 1.41 | 0.04
52 | 5/20-30-3/16 | ХОМУТИК С 440 У2 | ШТ. | 232.1782 | 2.29 | 531.69
53 | 5/20-30-3/40 | ПОЛОСКА К404 И ПРЯЖКА К407 ДЛЯ КРЕПЛЕНИЯ ПРОВОДОВ | 100 ШТ. | 0.38 | 298.34 | 113.37
54 | 5/20-30-3/40 | ПОЛОСКА К404 И ПРЯЖКА К407 ДЛЯ КРЕПЛЕНИЯ ПРОВОДОВ | 100 ШТ. | 0.3 | 80.97 | 24.29
55 | 5/20-30-3/43 | ЛЕНТА К226 | 100 М | 0.032941 | 37.26 | 1.23
56 | 5/20-30-4/3 | ВТУЛКА В28 УХЛ2 | 100 ШТ. | 0.62376 | 11 | 6.86
57 | 5/20-30-5/2 | БИРКА МАРКИРОВОЧНАЯ У134 | 100 ШТ. | 0.14069 | 8.56 | 1.2
58 | 5/20-30-5/3 | БИРКА МАРКИРОВОЧНАЯ У153 У3,5 | 1000 ШТ. | 0.068 | 34.56 | 2.35
59 | 5/20-40-2/2 | ПАТРУБОК ВВОДНОЙ У477 У3 | 10 ШТ. | 6.9307 | 33 | 228.71
60 | 5/20-40-3/1 | ЗАГЛУШКА У469 | 10 ШТ. | 3.4653 | 3.76 | 13.03
61 | 5/20-40-4/59 | КОРОБКА РАСПРЕДЕЛИТЕЛЬНАЯ, 230/400В, ОП 100Х100Х55 ММ (ПВХ) | ШТ. | 19 | 1.89 | 35.91
62 | 5/30-30-1-6-2/28 | АВТОМАТИЧЕСКИЙ ВЫКЛЮЧАТЕЛЬ ДИФФЕРЕНЦИАЛЬНОГО ТОКА, IН=10А, IД=30МА, 2Р, АВДТ 32/С10 | ШТ. | 5 | 35.34 | 176.7
63 | 5/30-30-1-6-2/36 | АВТОМАТИЧЕСКИЙ ВЫКЛЮЧАТЕЛЬ 2P 50А (С) 6,0КА AV-6 | ШТ. | 5 | 39.94 | 199.7
64 | 5/30-30-1-6-3/9 | АВТОМАТИЧЕСКИЙ ВЫКЛЮЧАТЕЛЬ 3P 6А (С) 6,0КА AV-6 | ШТ. | 4 | 46.59 | 186.36
65 | 5/30-30-1-6-3/49 | АВТОМАТИЧЕСКИЙ ВЫКЛЮЧАТЕЛЬ 3-ПОЛЮСНЫЙ, ХАР-КА С, IН=40А, ВА47-29/3С 3Р 40А | ШТ. | 1 | 7.66 | 7.66
66 | 5/30-30-4-1-2-1/25 | РОЗЕТКА ШТЕПСЕЛЬНАЯ ТРЕХМЕСТНАЯ 220В, 16А, IP54, РА16-0132 | ШТ. | 53 | 10.03 | 531.59
67 | 5/30-30-4-1-2-1/27/П2 | РОЗЕТКА 220В, 16А, IP54, ЧЕТЫРЕХМЕСТНАЯ, 2Х2 (150Х150ММ), РСб24-3-ГПБд поз. 14236 ГСП Брестский рег центр от 24.04.2026 | ШТ. | 4 | 32.27 | 129.08
68 | 5/30-40-2/21 | ЛЕНТА ЛИПКАЯ ИЗОЛЯЦИОННАЯ НА ПОЛИКАСИНОВОМ КОМПАУНДЕ МАРКИ ЛСЭПЛ, ШИРИНОЙ 20-30 ММ, ТОЛЩИНОЙ 0,14 - 0,19 ММ | КГ | 0.0627 | 70.99 | 4.45
69 | 5/50-30-3/2 | ЛИСТ НОРМАЛЬНОЙ ТОЧНОСТИ ИЗГОТОВЛЕНИЯ, ТОЛЩИНОЙ 1 ММ, ИЗ СВИНЦА МАРКИ С1 | Т | 0.002745 | 12285 | 33.72
70 | 5/50-70-2/13 | ПРИПОЙ ОЛОВЯННО-СВИНЦОВЫЙ МАЛОСУРЬМЯНИСТЫЙ, МАРКИ ПОССУ 40-0,5 | Т | 0.001716 | 62476.23 | 107.21
71 | 5/90-10/2 | ДЮБЕЛЬ МОНТАЖНЫЙ У661 У3 | 10 ШТ. | 18.3 | 8.19 | 149.88
72 | 5/90-10/4 | ДЮБЕЛЬ МОНТАЖНЫЙ У658 | 10 ШТ. | 80.2781 | 0.98 | 78.67
73 | 6/40-80-42-2/6 | ВЕРХНЯЯ ЗАГЛУШКА ДЛЯ ТРУБЫ (ЗАГЛУШКА КВАДРАТНАЯ 100Х100ММ) | ШТ. | 39 | 2.02 | 78.78
| Составил | ГЛ. СПЕЦИАЛИСТ |  | В.Ю.КРУКОВИЧ
|  | (должность служащего) | (подпись) | (инициалы, фамилия)
| Проверил | ГЛ. СПЕЦИАЛИСТ |  | В.Ю.КРУКОВИЧ
|  | (должность служащего) | (подпись) | (инициалы, фамилия)

## id=13810 ВО-703
Наименование объекта: 7 ПК. МОДЕРНИЗАЦИЯ ТОРГОВОГО ПРОСТРАНСТВА КРЫТОГО РЫНКА
ГОСУДАРСТВЕННОГО ПРЕДПРИЯТИЯ "МИНСКИЙ КОМАРОВСКИЙ РЫНОК" РАСПОЛОЖЕННОГО ПО АДРЕСУ:
Г. МИНСК, УЛ. В. ХОРУЖЕЙ, 8. 7-Й ПУСКОВОЙ КОМПЛЕКС
Код объекта: 51-2025
Наименование здания, сооружения: ТОРГОВОЕ ПРОСТРАНСТВО КРЫТОГО РЫНКА. 7-Й ПУСКОВОЙ
КОМПЛЕКС
Шифр здания, сооружения: 51-2025
Комплект чертежей: 51/2025-ПК7-ПК8-ЭМ С ИЗМ.1
ВЕДОМОСТЬ №703
объемов работ и расхода ресурсов
на СИЛОВОЕ ЭЛЕКТРООБОРУДОВАНИЕ (ЭМ), 7 ПК С ИЗМ.1
Обоснование | Наименование видов работ | Единица измерения | Код ресурса | Наименование ресурсов | Единица измерения | Количество
объем
1 | 2 | 3 | 4 | 5 | 6 | 7
00000/34022 | ЗДАНИЕ - ИНЖЕНЕРНОЕ ОБЕСПЕЧЕНИЕ. Другое. Силовое электрооборудование ЭО. Электрооборудование | ШТ | С1-1 | ЗАТРАТЫ ТРУДА РАБОЧИХ | ЧЕЛ.-Ч | 28.96
|  | 15 | С1-3 | ЗАТРАТЫ ТРУДА МАШИНИСТОВ | ЧЕЛ.-Ч | 0.02
|  |  | 1/10-140-40/100 | ЭЛЕКТРОДЫ ТИПА Э42А ДИАМЕТРОМ 4 ММ | Т | 0.00105
|  |  | 1/10-170-10/135 | СВЕРЛА С SDS PLUS ХВОСТОВИКОМ (НАКОНЕЧНИК ИЗ ТВЕРДОСПЛАВНОЙ СТАЛИ) (ПО БЕТОНУ), ДИАМЕТРОМ 8-10 ММ, ДЛИНОЙ 260 (265) ММ | ШТ. | 0.15
|  |  | 1/10-180-20/57 | КРУГИ ШЛИФОВАЛЬНЫЕ ДЛЯ СПЕЦИАЛЬНЫХ МОНТАЖНЫХ РАБОТ 5П 180 Х 6 Х 22 | ШТ. | 2.25
|  |  | 1/10-230-40-20/127 | КРАСКА МАСЛЯНАЯ МА-15, СУРИК ЖЕЛЕЗНЫЙ | Т | 7.5e-05
|  |  | 1/10-230-45-10/165 | ЭМАЛЬ ПЕНТАФТАЛЕВАЯ ПФ-115, СЕРАЯ | КГ | 0.61
|  |  | 1/10-230-45-5/186 | ЛАК НИТРОЦЕЛЛЮЛОЗНЫЙ МЕБЕЛЬНЫЙ НЦ-218 | КГ | 0.094
|  |  | 1/10-230-50-15/39 | РАСТВОРИТЕЛЬ ДЛЯ ЛАКОКРАСОЧНЫХ МАТЕРИАЛОВ МАРКИ 646 | КГ | 0.46
|  |  | 1/10-235-20/681 | ИЗОЛЕНТА ПВХ (РАЗМЕРОМ 15 ММХ20 М) | М2 | 1.53
|  |  | 1/10-240-10-10/131 | БОЛТЫ СТРОИТЕЛЬНЫЕ | Т | 0.000756
|  |  | 1/10-240-20/1 | ГАЙКИ СТРОИТЕЛЬНЫЕ | Т | 0.000216
|  |  | 1/10-240-50-16/2 | ШАЙБЫ СТРОИТЕЛЬНЫЕ | КГ | 0.108
|  |  | 1/55-50-30/20 | ПАСТА КВАРЦЕВАЗЕЛИНОВАЯ | КГ | 0.093
|  |  | 5/20-30-2/1 | ПЕРЕМЫЧКА ГИБКАЯ ПГС-35-560 У2,5 | ШТ. | 15
|  |  | 5/20-30-3/40 | ПОЛОСКА К404 И ПРЯЖКА К407 ДЛЯ КРЕПЛЕНИЯ ПРОВОДОВ | 100 ШТ. | 0.3
|  |  | 5/20-30-5/3 | БИРКА МАРКИРОВОЧНАЯ У153 У3,5 | 1000 ШТ. | 0.03
|  |  | 5/30-30-1-6-2/28 | АВТОМАТИЧЕСКИЙ ВЫКЛЮЧАТЕЛЬ ДИФФЕРЕНЦИАЛЬНОГО ТОКА, IН=10А, IД=30МА, 2Р, АВДТ 32/С10 | ШТ. | 5
|  |  | 5/30-30-1-6-2/36 | АВТОМАТИЧЕСКИЙ ВЫКЛЮЧАТЕЛЬ ДИФФЕРЕНЦИАЛЬНОГО ТОКА, IН=16А, IД=30МА, 2Р, АВДТ 32/С16 | ШТ. | 5
|  |  | 5/30-30-1-6-3/49 | АВТОМАТИЧЕСКИЙ ВЫКЛЮЧАТЕЛЬ 3-ПОЛЮСНЫЙ, ХАР-КА С, IН=40А, ВА47-29/3С 3Р 40А | ШТ. | 1
|  |  | 5/30-30-1-6-3/9 | АВТОМАТИЧЕСКИЙ ВЫКЛЮЧАТЕЛЬ ДИФФЕРЕНЦИАЛЬНОГО ТОКА, IН=20А, IД=30МА, 2Р, АВДТ 32/С20 | ШТ. | 4
|  |  | 5/90-10/2 | ДЮБЕЛЬ МОНТАЖНЫЙ У661 У3 | 10 ШТ. | 18.3
|  |  | М021825 | КРАН-МАНИПУЛЯТОР ГРУЗОПОДЪЕМНОСТЬЮ 6,65 Т НА БАЗЕ АВТОМОБИЛЯ | МАШ.-Ч | 0.0072
|  |  | М040502 | УСТАНОВКИ ДЛЯ СВАРКИ РУЧНОЙ ДУГОВОЙ (ПОСТОЯННОГО ТОКА) | МАШ.-Ч | 2.52
|  |  | М330301 | МАШИНЫ ШЛИФОВАЛЬНЫЕ ЭЛЕКТРИЧЕСКИЕ | МАШ.-Ч | 0.912
|  |  | М331451 | ПЕРФОРАТОРЫ ЭЛЕКТРИЧЕСКИЕ | МАШ.-Ч | 0.9
|  |  | М350451 | ПРЕСС ГИДРАВЛИЧЕСКИЙ С ЭЛЕКТРОПРИВОДОМ | МАШ.-Ч | 1.608
|  |  | М400002 | АВТОМОБИЛЬ БОРТОВОЙ, ГРУЗОПОДЪЕМНОСТЬЮ ДО 8 Т | МАШ.-Ч | 0.0408
00000/34031 | ЗДАНИЕ - ИНЖЕНЕРНОЕ ОБЕСПЕЧЕНИЕ. Другое. Электротехнические установки ЭО. Электроснабжение. Материалы | 100 М | С1-1 | ЗАТРАТЫ ТРУДА РАБОЧИХ | ЧЕЛ.-Ч | 275.19
|  | 8.1665 | С1-3 | ЗАТРАТЫ ТРУДА МАШИНИСТОВ | ЧЕЛ.-Ч | 2.79
|  |  | 1/10-110-50-5/85 | БРУСКИ ОБРЕЗНЫЕ ХВОЙНЫХ ПОРОД ДЛИНОЙ 4-6,5 М, ШИРИНОЙ 75-150 ММ, ТОЛЩИНОЙ 40-75 ММ, 1 СОРТА | М3 | 0.000197
|  |  | 1/10-135-20/35 | АЦЕТИЛЕН РАСТВОРЕННЫЙ ТЕХНИЧЕСКИЙ МАРКИ Б | Т | 4.2e-05
|  |  | 1/10-135-20/60 | КИСЛОРОД ТЕХНИЧЕСКИЙ ГАЗООБРАЗНЫЙ | М3 | 0.1911
|  |  | 1/10-135-20/75 | СМЕСЬ ПРОПАНА И БУТАНА ТЕХНИЧЕСКИХ | КГ | 8.4035
|  |  | 1/10-140-40/100 | ЭЛЕКТРОДЫ ТИПА Э42А ДИАМЕТРОМ 4 ММ | Т | 0.002859
|  |  | 1/10-170-10/135 | СВЕРЛА С SDS PLUS ХВОСТОВИКОМ (НАКОНЕЧНИК ИЗ ТВЕРДОСПЛАВНОЙ СТАЛИ) (ПО БЕТОНУ), ДИАМЕТРОМ 8-10 ММ, ДЛИНОЙ 260 (265) ММ | ШТ. | 5.388
|  |  | 1/10-180-20/57 | КРУГИ ШЛИФОВАЛЬНЫЕ ДЛЯ СПЕЦИАЛЬНЫХ МОНТАЖНЫХ РАБОТ 5П 180 Х 6 Х 22 | ШТ. | 4.3257
|  |  | 1/10-180-20/64 | КРУГИ ШЛИФОВАЛЬНЫЕ ДЛЯ СПЕЦИАЛЬНЫХ МОНТАЖНЫХ РАБОТ 5П 230 Х 6 Х 22 | ШТ. | 0.011466
|  |  | 1/10-230-35/105 | КЛЕЙ ВК-11 | КГ | 0.69307
|  |  | 1/10-230-40-20/127 | КРАСКА МАСЛЯНАЯ МА-15, СУРИК ЖЕЛЕЗНЫЙ | Т | 9.5e-05
|  |  | 1/10-230-40-20/136 | КРАСКА МАСЛЯНАЯ МА-15, СУРИК ЖЕЛЕЗНЫЙ | КГ | 0.12698
|  |  | 1/10-230-45-10/165 | ЭМАЛЬ ПЕНТАФТАЛЕВАЯ ПФ-115, СЕРАЯ | КГ | 0.57
|  |  | 1/10-230-45-5/186 | ЛАК НИТРОЦЕЛЛЮЛОЗНЫЙ МЕБЕЛЬНЫЙ НЦ-218 | КГ | 0.19
|  |  | 1/10-230-50-15/39 | РАСТВОРИТЕЛЬ ДЛЯ ЛАКОКРАСОЧНЫХ МАТЕРИАЛОВ МАРКИ 646 | КГ | 0.38
|  |  | 1/10-230-50-15/51 | РАСТВОРИТЕЛЬ ДЛЯ ЛАКОКРАСОЧНЫХ МАТЕРИАЛОВ МАРКИ Р-4 | КГ | 0.011466
|  |  | 1/10-230-55-5/22 | ВЯЖУЩЕЕ ГИПСОВОЕ МАРКИ Г-4 НОРМАЛЬНОТВЕРДЕЮЩЕЕ (Б), СРЕДНЕГО ПОМОЛА (II) (ФАСОВАННОЕ) | Т | 0.001796
|  |  | 1/10-235-20/681 | ИЗОЛЕНТА ПВХ (РАЗМЕРОМ 15 ММХ20 М) | М2 | 3.42
|  |  | 1/10-240-10-10/131 | БОЛТЫ СТРОИТЕЛЬНЫЕ | Т | 0.006517
|  |  | 1/10-240-20/1 | ГАЙКИ СТРОИТЕЛЬНЫЕ | Т | 0.001862
|  |  | 1/10-240-25-35/240 | ГВОЗДИ СТРОИТЕЛЬНЫЕ | КГ | 0.001911
|  |  | 1/10-240-50-16/2 | ШАЙБЫ СТРОИТЕЛЬНЫЕ | КГ | 0.931
|  |  | 1/10-260-170-4/18 | ШВЕЛЛЕРЫ ГОРЯЧЕКАТАНЫЕ N 40 ИЗ СТАЛИ УГЛЕРОДИСТОЙ ОБЫКНОВЕННОГО КАЧЕСТВА МАРКИ СТ3СП, СТ3ПС | Т | 0.000371
|  |  | 1/10-260-200/12 | КАТАНКА ИЗ СТАЛИ УГЛЕРОДИСТОЙ ОБЫКНОВЕННОГО КАЧЕСТВА ДИАМЕТРОМ, 6,3 ММ 6,5 ММ | КГ | 0.005733
|  |  | 1/10-260-210-1/82 | ПРОВОЛОКА СТАЛЬНАЯ НИЗКОУГЛЕРОДИСТАЯ ОБЩЕГО НАЗНАЧЕНИЯ ТЕРМИЧЕСКИ ОБРАБОТАННАЯ, ОЦИНКОВАННАЯ, ДИАМЕТРОМ 2 ММ | КГ | 7.4145
|  |  | 1/55-50-20/35 | ЛАК БИТУМНЫЙ БТ-577 | КГ | 0.20588
|  |  | 1/55-50-25/55 | ГРУНТОВКА ГФ-021, КРАСНО-КОРИЧНЕВАЯ | КГ | 0.059241
|  |  | 1/55-50-30/20 | ПАСТА КВАРЦЕВАЗЕЛИНОВАЯ | КГ | 0.152
|  |  | 2/20-40-35/999370 | СТАЛЬНАЯ ТРУБА 100Х100Х350ММ (ДХШХВ), ОСНОВАНИЕ ДЛЯ ТРУБЫ, МЕТАЛЛ 150Х150 (ДХШ, ТОЛЩИНОЙ 4ММ) | Т | 0.1911
|  |  | 4/1-4-20-20-10-10/20 | РАСТВОРЫ КЛАДОЧНЫЕ ТЯЖЕЛЫЕ ЦЕМЕНТНЫЕ, МАРКИ 50 | М3 | 0.072772
|  |  | 5/10-10-10-2/43/П1 | КАБЕЛЬ СИЛОВОЙ ППГнг(А)-HF-0,66 3х2,5 С МЕДНЫМИ ЖИЛАМИ В ПВХ ИЗОЛЯЦИИ И ПВХ ОБОЛОЧКЕ, НЕ РАСПРОСТРАНЯЮЩИЙ ГОРЕНИЕ, С НИЗКИМ ДЫМО- И ГАЗОВЫДЕЛЕНИЕМ, НА НАПРЯЖЕНИЕ 0,66КВ, СЕЧЕНИЕМ, КВ.ММ поз.38830 ГСП Брестский рег центр от 24.04.2026 | 1000 М | 0.35
|  |  | 5/10-20-60-2/7 | ПРОВОД ОДНОЖИЛЬНЫЙ 1Х6 C ГИБКОЙ МЕДНОЙ ЖИЛОЙ, С ИЗОЛЯЦИЕЙ ИЗ ПВХ ПЛАСТИКАТА ЖЕЛТО-ЗЕЛЕНОЙ, БЕЗ ОБОЛОЧКИ | 1000 М | 0.05
|  |  | 5/10-20-60-2/9 | ПРОВОД ОДНОЖИЛЬНЫЙ 1х16 C ГИБКОЙ МЕДНОЙ ЖИЛОЙ, С ИЗОЛЯЦИЕЙ ИЗ ПВХ ПЛАСТИКАТА ЖЕЛТО-ЗЕЛЕНОЙ, БЕЗ ОБОЛОЧКИ | 1000 М | 0.08
|  |  | 5/20-10-10/15 | ПРОФИЛЬ (УГОЛОК) МОНТАЖНЫЙ, ТИПА К236 У2 | ШТ. | 1.7327
|  |  | 5/20-20-3-1/3 | ТРУБА, ПВХ (НЕГОРЮЧАЯ), ГЛАДКАЯ, ДИАМЕТРОМ 25ММ | М | 350
|  |  | 5/20-20-3-4/10 | ТРУБКА МАРКИ ТВ-40 ВНУТРЕННИМ ДИАМЕТРОМ 5 ММ | КГ | 0.2394
|  |  | 5/20-30-1-4/8 | СЖИМ СОЕДИНИТЕЛЬНЫЙ 6Х16ММ | 100 ШТ. | 1
|  |  | 5/20-30-2/1 | ПЕРЕМЫЧКА ГИБКАЯ ПГС-35-560 У2,5 | ШТ. | 19
|  |  | 5/20-30-3/16 | ХОМУТИК С 440 У2 | ШТ. | 232.1782
|  |  | 5/20-30-3/2 | КНОПКА К227 УХЛ2 | 1000 ШТ. | 0.028549
|  |  | 5/20-30-3/40 | ПОЛОСКА К404 И ПРЯЖКА К407 ДЛЯ КРЕПЛЕНИЯ ПРОВОДОВ | 100 ШТ. | 0.38
|  |  | 5/20-30-3/43 | ЛЕНТА К226 | 100 М | 0.032941
|  |  | 5/20-30-4/3 | ВТУЛКА В28 УХЛ2 | 100 ШТ. | 0.62376
|  |  | 5/20-30-5/2 | БИРКА МАРКИРОВОЧНАЯ У134 | 100 ШТ. | 0.14069
|  |  | 5/20-30-5/3 | БИРКА МАРКИРОВОЧНАЯ У153 У3,5 | 1000 ШТ. | 0.038
|  |  | 5/20-40-2/2 | ПАТРУБОК ВВОДНОЙ У477 У3 | 10 ШТ. | 6.9307
|  |  | 5/20-40-3/1 | ЗАГЛУШКА У469 | 10 ШТ. | 3.4653
|  |  | 5/20-40-4/59 | КОРОБКА РАСПРЕДЕЛИТЕЛЬНАЯ, 230/400В, ОП 100Х100Х55 ММ (ПВХ) | ШТ. | 19
|  |  | 5/30-30-4-1-2-1/25 | РОЗЕТКА ШТЕПСЕЛЬНАЯ ТРЕХМЕСТНАЯ 220В, 16А, IP54, РА16-0132 | ШТ. | 53
|  |  | 5/30-30-4-1-2-1/27/П2 | РОЗЕТКА 220В, 16А, IP54, ЧЕТЫРЕХМЕСТНАЯ, 2Х2 (150Х150ММ), РСб24-3-ГПБд поз. 14236 ГСП Брестский рег центр от 24.04.2026 | ШТ. | 4
|  |  | 5/30-40-2/21 | ЛЕНТА ЛИПКАЯ ИЗОЛЯЦИОННАЯ НА ПОЛИКАСИНОВОМ КОМПАУНДЕ МАРКИ ЛСЭПЛ, ШИРИНОЙ 20-30 ММ, ТОЛЩИНОЙ 0,14 - 0,19 ММ | КГ | 0.0627
|  |  | 5/50-30-3/2 | ЛИСТ НОРМАЛЬНОЙ ТОЧНОСТИ ИЗГОТОВЛЕНИЯ, ТОЛЩИНОЙ 1 ММ, ИЗ СВИНЦА МАРКИ С1 | Т | 0.002745
|  |  | 5/50-70-2/13 | ПРИПОЙ ОЛОВЯННО-СВИНЦОВЫЙ МАЛОСУРЬМЯНИСТЫЙ, МАРКИ ПОССУ 40-0,5 | Т | 0.001716
|  |  | 5/90-10/4 | ДЮБЕЛЬ МОНТАЖНЫЙ У658 | 10 ШТ. | 80.2781
|  |  | 6/40-80-42-2/6 | ВЕРХНЯЯ ЗАГЛУШКА ДЛЯ ТРУБЫ (ЗАГЛУШКА КВАДРАТНАЯ 100Х100ММ) | ШТ. | 39
|  |  | М021825 | КРАН-МАНИПУЛЯТОР ГРУЗОПОДЪЕМНОСТЬЮ 6,65 Т НА БАЗЕ АВТОМОБИЛЯ | МАШ.-Ч | 0.12935
|  |  | М030203 | ДОМКРАТЫ ГИДРАВЛИЧЕСКИЕ ГРУЗОПОДЪЕМНОСТЬЮ 63 Т | МАШ.-Ч | 13.0529
|  |  | М030402 | ЛЕБЕДКИ ЭЛЕКТРИЧЕСКИЕ ТЯГОВЫМ УСИЛИЕМ ДО 12,26 (1,25) КН (Т) | МАШ.-Ч | 14.4529
|  |  | М040502 | УСТАНОВКИ ДЛЯ СВАРКИ РУЧНОЙ ДУГОВОЙ (ПОСТОЯННОГО ТОКА) | МАШ.-Ч | 6.384
|  |  | М041000 | ПРЕОБРАЗОВАТЕЛИ СВАРОЧНЫЕ С НОМИНАЛЬНЫМ СВАРОЧНЫМ ТОКОМ 315-500 А | МАШ.-Ч | 1.7681
|  |  | М150402 | ГАЗОВАЯ ГОРЕЛКА | МАШ.-Ч | 8.2337
|  |  | М330301 | МАШИНЫ ШЛИФОВАЛЬНЫЕ ЭЛЕКТРИЧЕСКИЕ | МАШ.-Ч | 10.9114
|  |  | М331451 | ПЕРФОРАТОРЫ ЭЛЕКТРИЧЕСКИЕ | МАШ.-Ч | 35.7594
|  |  | М331617 | СРЕДСТВА МАЛОЙ МЕХАНИЗАЦИИ | МАШ.-Ч | 0.25913
|  |  | М400002 | АВТОМОБИЛЬ БОРТОВОЙ, ГРУЗОПОДЪЕМНОСТЬЮ ДО 8 Т | МАШ.-Ч | 2.5091
Составил | ГЛ. СПЕЦИАЛИСТ |  |  | В.Ю.КРУКОВИЧ
| (должность служащего) |  | (подпись) | (инициалы, фамилия)
Проверил | ГЛ. СПЕЦИАЛИСТ |  |  | В.Ю.КРУКОВИЧ
| (должность служащего) |  | (подпись) | (инициалы, фамилия)

## id=13810 ИД-703
НАИМЕНОВАНИЕ ОБЪЕКТА: 7 ПК. МОДЕРНИЗАЦИЯ ТОРГОВОГО ПРОСТРАНСТВА КРЫТОГО РЫНКА
ГОСУДАРСТВЕННОГО ПРЕДПРИЯТИЯ "МИНСКИЙ КОМАРОВСКИЙ РЫНОК" РАСПОЛОЖЕННОГО ПО АДРЕСУ: Г.
МИНСК, УЛ. В. ХОРУЖЕЙ, 8. 7-Й ПУСКОВОЙ КОМПЛЕКС
КОД ОБЪЕКТА: 51-2025
НАИМЕНОВАНИЕ ЗДАНИЯ, СООРУЖЕНИЯ: ТОРГОВОЕ ПРОСТРАНСТВО КРЫТОГО РЫНКА. 7-Й ПУСКОВОЙ
КОМПЛЕКС
ШИФР ЗДАНИЯ, СООРУЖЕНИЯ: 51-2025
КОМПЛЕКТ ЧЕРТЕЖЕЙ: 51/2025-ПК7-ПК8-ЭМ С ИЗМ.1
ИСХОДНЫЕ ДАННЫЕ К ЛОКАЛЬНОЙ СМЕТЕ №703
НА
СИЛОВОЕ ЭЛЕКТРООБОРУДОВАНИЕ (ЭМ), 7 ПК С ИЗМ.1
№ | Обоснование | Единица измерения | Объем работ (Норма расхода) | Примечание
1 | 2 | 3 | 4 | 5
2 | Ц8-526-1 | ШТ. | 14 | Объем=5+4+5 Кэмим=1.2; Кзп.м.=1.2; Ктруд.=1.2; Ктруд.м.=1.2
| М021104 | МАШ.-Ч | 0.002 | удален
6 | Ц8-526-2 | ШТ. | 1 | Кэмим=1.2; Кзп.м.=1.2; Ктруд.=1.2; Ктруд.м.=1.2
| М021104 | МАШ.-Ч | 0.006 | удален
| М021825 | МАШ.-Ч | 0.006 | добавлен
8 | Ц8-148-1 | 100 М КАБЕЛЯ | 3.4314 | Объем=350/100/1.02 Кэмим=1.2; Кзп.м.=1.2; Ктруд.=1.2; Ктруд.м.=1.2
| М021104 | МАШ.-Ч | 0.44 | удален
10 | Ц8-472-10 | 100 М | 1.2698 | Объем=50/100/1.03+80/100/1.02 Кэмим=1.2; Кзп.м.=1.2; Ктруд.=1.2; Ктруд.м.=1.2
| 5/20-30-3/40 | 100 ШТ. | 2.08 | удален
| М021825 | МАШ.-Ч | 0.04 | добавлен
| М021104 | МАШ.-Ч | 0.04 | удален
14 | Ц8-409-6 | 100 М | 3.4653 | Объем=350/100/1.01 Кэмим=1.2; Кзп.м.=1.2; Ктруд.=1.2; Ктруд.м.=1.2
| М021104 | МАШ.-Ч | 0.13 | удален
17 | Е9-65-4 | Т | 0.1911 | Объем=(4.2*39+0.7*39)/1000 Кэмим=1.2; Кзп.м.=1.2; Ктруд.=1.2; Ктруд.м.=1.2
| М021104 | МАШ.-Ч | 0.59 | удален
20 | Ц8-591-901 | 100 ШТ. | 0.57 | Объем=(53+4)/100 Кэмим=1.2; Кзп.м.=1.2; Ктруд.=1.2; Ктруд.м.=1.2
| М021104 | МАШ.-Ч | 0.04 | удален
23 | Ц8-545-5 | ШТ. | 19 | Кэмим=1.2; Кзп.м.=1.2; Ктруд.=1.2; Ктруд.м.=1.2
| М021104 | МАШ.-Ч | 0.003 | удален
| М021825 | МАШ.-Ч | 0.003 | добавлен

## id=13098 ЛС(э)-704
УТВЕРЖДАЮ
[5 empty] | (должность) |  | (подпись) | (инициалы, фамилия)
" " ____________________ 20_____ г.
Наименование объекта: 7 ПК. МОДЕРНИЗАЦИЯ ТОРГОВОГО ПРОСТРАНСТВА КРЫТОГО РЫНКА ГОСУДАРСТВЕННОГО ПРЕДПРИЯТИЯ
"МИНСКИЙ КОМАРОВСКИЙ РЫНОК" РАСПОЛОЖЕННОГО ПО АДРЕСУ: Г. МИНСК, УЛ. В. ХОРУЖЕЙ, 8. 7-Й ПУСКОВОЙ КОМПЛЕКС
Код объекта: 51-2025
Наименование здания, сооружения: ТОРГОВОЕ ПРОСТРАНСТВО КРЫТОГО РЫНКА. 7-Й ПУСКОВОЙ КОМПЛЕКС
Шифр здания, сооружения: 51-2025
Комплект чертежей: 51/2025-ПК7-ПК8-ВК
|  |  | ЛОКАЛЬНАЯ СМЕТА № | 704
(ЛОКАЛЬНЫЙ СМЕТНЫЙ РАСЧЕТ)
на ВОДОПРОВОД И КАНАЛИЗАЦИЯ (ВК), 7 ПК
Составлена в ценах на 01.01.2026 |  |  |  | Стоимость | 24.574 тысяч белорусских рублей
(дата разработки)
№ п/п | Обоснование | Наименование работ, ресурсов, расходов | Единица измерения | Стоимость единицы измерения/всего, белорусских рублей | [5 empty] | Трудозатраты (чел-ч.)
|  |  |  | заработная плата | эксплуатация машин и механизмов |  | материалы, изделия, конструк-ции (монти-руемые оборудо-вание, мебель) | транс-порт | общая стоимость | рабочих | машини-стов
|  |  | количество |  | всего | в т.ч. заработ-ная плата машини-стов
1 | 2 | 3 | 4 | 5 | 6 | 7 | 8 | 9 | 10 | 11 | 12
Чел.ч.= 16.96 руб/ч; Дата: на 1-ое Января 2026г.; Методика: Новое строительство; Зона: 3, Район: Минск, База НРР 2022г.
| 00000/31011 | ЗДАНИЕ - ИНЖЕНЕРНОЕ ОБЕСПЕЧЕНИЕ. Водопровод и канализация. Хозяйственно-
питьевое водоснабжение. Водопровод В1. Трубопроводы - 0.22 100 М
1 | ПРИМЕЧАНИЕ: | 7 пусковой комплекс
2 | ПРИМЕЧАНИЕ: | Водопровод В1
3 | Е17-2-306 | УСТАНОВКА СМЕСИТЕЛЕЙ ДЛЯ УМЫВАЛЬНИКОВ СМ-УМ-ЦА НАСТОЛЬНЫХ С ВЕРХНЕЙ КАМЕРОЙ СМЕШЕНИЯ | ШТ. | 16.78 |  |  | 1.29 | 0.1 | 18.17 | 0.96
[5 empty] | К=1.2 | К=1.2
|  | РАЗРЯД=4.3, МЕЖР.КОЭФФ.=1.0306 ОХРиОПР=80.98%, План=73.48% Ктруд=1.2, Ктруд.маш=1.2 | 2 | 33.56 |  |  | 2.58 | 0.2 | 36.34 | 1.92
4 | 3/4-140-50/50/П1 | СМЕСИТЕЛЬ См-УМ ОЦБА портал 18777 от 04.02.2026 | ШТ. |  |  |  | 67.64 | 4.9 | 72.54
|  |  | 2 |  |  |  | 135.28 | 9.8 | 145.08
5 | 3/3-50-80-10/10 | КРАНЫ ШАРОВЫЕ, МУФТОВЫЕ, ЛАТУННЫЕ 11Б27П1 ДИАМЕТРОМ 15 ММ | ШТ. |  |  |  | 9.26 | 0.67 | 9.93
|  |  | 2 |  |  |  | 18.52 | 1.34 | 19.86
6 | 3/6-80-20-10/40 | ПОДВОДКА ГИБКАЯ В СТАЛЬНОЙ ОПЛЕТКЕ ДУ15, L=1,0М | ШТ. |  |  |  | 9.52 | 0.69 | 10.21
|  |  | 2 |  |  |  | 19.04 | 1.38 | 20.42
7 | Е16-33-1 | ПРОКЛАДКА ТРУБОПРОВОДОВ ВОДОСНАБЖЕНИЯ ИЗ СТАЛЬНЫХ ОЦИНКОВАННЫХ ТРУБ НА ФИТИНГАХ, ДИАМЕТР ТРУБОПРОВОДА 15 ММ | 100 М | 3668.31 | 339.62 | 232.34 | 1170.64 | 71.99 | 5250.56 | 211.97 | 15.94
[5 empty] | К=1.2 | К=1.2
|  | РАЗРЯД=4.2, МЕЖР.КОЭФФ.=1.0204 ОХРиОПР=80.98%, План=73.48% Ктруд=1.2, Ктруд.маш=1.2 | 0.22 | 807.03 | 74.72 | 51.11 | 257.54 | 15.84 | 1155.13 | 46.63 | 3.51
8 | Е16-29-1 | ГИДРАВЛИЧЕСКОЕ ИСПЫТАНИЕ ТРУБОПРОВОДОВ СИСТЕМ ОТОПЛЕНИЯ, ВОДОПРОВОДА И ГОРЯЧЕГО ВОДОСНАБЖЕНИЯ ДИАМЕТРОМ ДО 50 ММ | 100 М ТРУБОПРОВОДА | 136.98 |  |  | 3.31 | 0.15 | 140.44 | 7.19
[5 empty] | К=1.2 | К=1.2
|  | РАЗРЯД=5.2, МЕЖР.КОЭФФ.=1.1236 ОХРиОПР=80.98%, План=73.48% Ктруд=1.2, Ктруд.маш=1.2 | 0.22 | 30.14 |  |  | 0.73 | 0.03 | 30.9 | 1.58
9 | Е16-48-1 | УСТАНОВКА ЗАЩИТНОГО КОЖУХА НА ТРУБОПРОВОДАХ ИЗ МЕТАЛЛОПЛАСТИКОВЫХ ТРУБ | 100 М | 515.05 |  |  |  |  | 515.05 | 35.32
[5 empty] | К=1.2 | К=1.2
|  | РАЗРЯД=3, МЕЖР.КОЭФФ.=0.8599 ОХРиОПР=80.98%, План=73.48% Ктруд=1.2, Ктруд.маш=1.2 | 0.2 | 103.01 |  |  |  |  | 103.01 | 7.06
10 | 6/40-10-80/4 | ТРУБА-ПЕШЕЛЬ ДИАМ 24/31 | 10 М |  |  |  | 6.3 | 0.3 | 6.6
|  |  | 2 |  |  |  | 12.6 | 0.6 | 13.2
11 | Е16-27-1 | ВРЕЗКИ В ДЕЙСТВУЮЩИЕ ВНУТРЕННИЕ СЕТИ ТРУБОПРОВОДОВ ОТОПЛЕНИЯ И ВОДОСНАБЖЕНИЯ ДИАМЕТРОМ 15 ММ | ВРЕЗКА | 108.86 | 0.79 | 0.18 | 5.27 | 0.36 | 115.28 | 6.11 | 0.01
[5 empty] | К=1.2 | К=1.2
|  | РАЗРЯД=4.5, МЕЖР.КОЭФФ.=1.0509 ОХРиОПР=80.98%, План=73.48% Ктруд=1.2, Ктруд.маш=1.2 | 2 | 217.72 | 1.58 | 0.36 | 10.54 | 0.72 | 230.56 | 12.22 | 0.02
|  | ИТОГО ПО РАЗДЕЛУ 00000/31011 |  | 1191 | 76 | 51 | 457 | 30 | 1754 | 69.41 | 3.53
|  | ОХР и ОПР | [6 empty] | 1007
|  | ПЛАНОВАЯ ПРИБЫЛЬ | [6 empty] | 913
|  | ИТОГО С ОХР/ОПР И ПЛАНОВОЙ ПРИБЫЛЬЮ | [6 empty] | 3674
| 00000/31011 | ЗДАНИЕ - ИНЖЕНЕРНОЕ ОБЕСПЕЧЕНИЕ. Водопровод и канализация. Хозяйственно-
питьевое водоснабжение. Водопровод Т3. Трубопроводы - 0.22 100 М
12 | ПРИМЕЧАНИЕ: | 7 пусковой комплекс
13 | ПРИМЕЧАНИЕ: | Водопровод Т3
14 | Е16-33-1 | ПРОКЛАДКА ТРУБОПРОВОДОВ ВОДОСНАБЖЕНИЯ ИЗ СТАЛЬНЫХ ОЦИНКОВАННЫХ ТРУБ НА ФИТИНГАХ, ДИАМЕТР ТРУБОПРОВОДА 15 ММ | 100 М | 3668.31 | 339.62 | 232.34 | 1170.64 | 71.99 | 5250.56 | 211.97 | 15.94
[5 empty] | К=1.2 | К=1.2
|  | РАЗРЯД=4.2, МЕЖР.КОЭФФ.=1.0204 ОХРиОПР=80.98%, План=73.48% Ктруд=1.2, Ктруд.маш=1.2 | 0.22 | 807.03 | 74.72 | 51.11 | 257.54 | 15.84 | 1155.13 | 46.63 | 3.51
15 | Е16-29-1 | ГИДРАВЛИЧЕСКОЕ ИСПЫТАНИЕ ТРУБОПРОВОДОВ СИСТЕМ ОТОПЛЕНИЯ, ВОДОПРОВОДА И ГОРЯЧЕГО ВОДОСНАБЖЕНИЯ ДИАМЕТРОМ ДО 50 ММ | 100 М ТРУБОПРОВОДА | 136.98 |  |  | 3.31 | 0.15 | 140.44 | 7.19
[5 empty] | К=1.2 | К=1.2
|  | РАЗРЯД=5.2, МЕЖР.КОЭФФ.=1.1236 ОХРиОПР=80.98%, План=73.48% Ктруд=1.2, Ктруд.маш=1.2 | 0.22 | 30.14 |  |  | 0.73 | 0.03 | 30.9 | 1.58
16 | 3/6-80-20-10/40 | ПОДВОДКА ГИБКАЯ В СТАЛЬНОЙ ОПЛЕТКЕ ДУ15, L=1,0М | ШТ. |  |  |  | 9.52 | 0.69 | 10.21
|  |  | 2 |  |  |  | 19.04 | 1.38 | 20.42
17 | Е16-48-1 | УСТАНОВКА ЗАЩИТНОГО КОЖУХА НА ТРУБОПРОВОДАХ ИЗ МЕТАЛЛОПЛАСТИКОВЫХ ТРУБ | 100 М | 515.05 |  |  |  |  | 515.05 | 35.32
[5 empty] | К=1.2 | К=1.2
|  | РАЗРЯД=3, МЕЖР.КОЭФФ.=0.8599 ОХРиОПР=80.98%, План=73.48% Ктруд=1.2, Ктруд.маш=1.2 | 0.2 | 103.01 |  |  |  |  | 103.01 | 7.06
18 | 6/40-10-80/4 | ТРУБА-ПЕШЕЛЬ ДИАМ 24/31 | 10 М |  |  |  | 6.3 | 0.3 | 6.6
|  |  | 2 |  |  |  | 12.6 | 0.6 | 13.2
19 | 3/3-50-80-10/10 | КРАНЫ ШАРОВЫЕ, МУФТОВЫЕ, ЛАТУННЫЕ 11Б27П1 ДИАМЕТРОМ 15 ММ | ШТ. |  |  |  | 9.26 | 0.67 | 9.93
|  |  | 2 |  |  |  | 18.52 | 1.34 | 19.86
20 | Е16-27-1 | ВРЕЗКИ В ДЕЙСТВУЮЩИЕ ВНУТРЕННИЕ СЕТИ ТРУБОПРОВОДОВ ОТОПЛЕНИЯ И ВОДОСНАБЖЕНИЯ ДИАМЕТРОМ 15 ММ | ВРЕЗКА | 108.86 | 0.79 | 0.18 | 5.27 | 0.36 | 115.28 | 6.11 | 0.01
[5 empty] | К=1.2 | К=1.2
|  | РАЗРЯД=4.5, МЕЖР.КОЭФФ.=1.0509 ОХРиОПР=80.98%, План=73.48% Ктруд=1.2, Ктруд.маш=1.2 | 2 | 217.72 | 1.58 | 0.36 | 10.54 | 0.72 | 230.56 | 12.22 | 0.02
|  | ИТОГО ПО РАЗДЕЛУ 00000/31011 |  | 1158 | 76 | 51 | 319 | 20 | 1573 | 67.49 | 3.53
|  | ОХР и ОПР | [6 empty] | 979
|  | ПЛАНОВАЯ ПРИБЫЛЬ | [6 empty] | 889
|  | ИТОГО С ОХР/ОПР И ПЛАНОВОЙ ПРИБЫЛЬЮ | [6 empty] | 3441
| 00000/31051 | ЗДАНИЕ - ИНЖЕНЕРНОЕ ОБЕСПЕЧЕНИЕ. Водопровод и канализация. Бытовая канализация.
Канализация К3. Трубопроводы. - 34 М
21 | Е16-21-2 | УСТАНОВКА ВОРОНОК СЛИВНЫХ ДИАМЕТРОМ 50 ММ | ШТ. | 13.85 | 0.2 | 0.14 | 4.13 | 0.33 | 18.51 | 0.84 | 0.01
[5 empty] | К=1.2 | К=1.2
|  | РАЗРЯД=3.8, МЕЖР.КОЭФФ.=0.9719 ОХРиОПР=80.98%, План=73.48% Ктруд=1.2, Ктруд.маш=1.2 | 2 | 27.7 | 0.4 | 0.28 | 8.26 | 0.66 | 37.02 | 1.68 | 0.02
22 | 3/13-40-10/10/П2 | ВОРОНКА КАНАЛИЗАЦИОННАЯ С СИФОНОМ ПО ТИПУ VIEGA портал 21174 от 04.02.2026 | ШТ. |  |  |  | 109.67 | 7.95 | 117.62
|  |  | 2 |  |  |  | 219.34 | 15.9 | 235.24
23 | Е17-1-12 | УСТАНОВКА ТРАПОВ ДИАМЕТРОМ 100 ММ | КОМПЛ. | 18.88 | 0.5 | 0.35 | 105.63 | 7.67 | 132.68 | 1.08 | 0.02
[5 empty] | К=1.2 | К=1.2
|  | РАЗРЯД=4.3, МЕЖР.КОЭФФ.=1.0306 ОХРиОПР=80.98%, План=73.48% Ктруд=1.2, Ктруд.маш=1.2 | 2 | 37.76 | 1 | 0.7 | 211.26 | 15.34 | 265.36 | 2.16 | 0.04
24 | Е16-45-3 | ПРОКЛАДКА ТРУБОПРОВОДОВ ХОЗЯЙСТВЕННО-БЫТОВОЙ КАНАЛИЗАЦИИ ИЗ ПОЛИПРОПИЛЕНОВЫХ ТРУБ ДИАМЕТРОМ 50 ММ ПРИ СБОРКЕ УЗЛОВ В ПОСТРОЕЧНЫХ УСЛОВИЯХ: ПОЭТАЖНЫХ РАЗВОДОК В ЗДАНИЯХ КИРПИЧНЫХ | 100 М | 2191.3 | 4.54 | 0.7 | 616.45 | 37.08 | 2849.37 | 129.2 | 0.05
[5 empty] | К=1.2 | К=1.2
|  | РАЗРЯД=4, МЕЖР.КОЭФФ.=1.0 ОХРиОПР=80.98%, План=73.48% Ктруд=1.2, Ктруд.маш=1.2 | 0.04 | 87.65 | 0.18 | 0.03 | 24.66 | 1.48 | 113.97 | 5.17
25 | Е16-42-1 | ПРОКЛАДКА ТРУБОПРОВОДОВ ХОЗЯЙСТВЕННО-БЫТОВОЙ КАНАЛИЗАЦИИ ИЗ ПОЛИПРОПИЛЕНОВЫХ ТРУБ ДИАМЕТРОМ 110 ММ ПРИ СБОРКЕ УЗЛОВ В ПОСТРОЕЧНЫХ УСЛОВИЯХ: КАНАЛИЗАЦИОННЫХ СТОЯКОВ В ЗДАНИЯХ МОНОЛИТНЫХ | 100 М | 1837.79 | 3.77 | 1.4 | 742.85 | 39.8 | 2624.21 | 108.36 | 0.1
[5 empty] | К=1.2 | К=1.2
|  | РАЗРЯД=4, МЕЖР.КОЭФФ.=1.0 ОХРиОПР=80.98%, План=73.48% Ктруд=1.2, Ктруд.маш=1.2 | 0.3 | 551.34 | 1.13 | 0.42 | 222.86 | 11.94 | 787.27 | 32.51 | 0.03
26 | Е51-1-5 | РАЗРАБОТКА ГРУНТА ВНУТРИ ЗДАНИЯ В ТРАНШЕЯХ ГЛУБИНОЙ ДО 3 М, ШИРИНОЙ ДО 1,5 М | 100 М3 | 9853.06 | 44.27 | 30.62 | 525.05 | 41.69 | 10464.07 | 675.61 | 2.1
[5 empty] | К=1.2 | К=1.2
|  | РАЗРЯД=3, МЕЖР.КОЭФФ.=0.8599 ОХРиОПР=65.72%, План=69.89% Ктруд=1.2, Ктруд.маш=1.2 | 0.53 | 5222.12 | 23.46 | 16.23 | 278.28 | 22.1 | 5545.96 | 358.07 | 1.11
31 | 3141101-ПОГР | ЗЕМЛЯНЫЕ ВЫЕМКИ, ГРУНТ, ОБРАЗОВАВШИЕСЯ ПРИ ПРОВЕДЕНИИ ЗЕМЛЕРОЙНЫХ РАБОТ, НЕ ЗАГРЯЗНЕННЫЕ ОПАСНЫМИ ВЕЩЕСТВАМИ (ПОГРУЗКА) | Т |  |  |  |  | 2.53 | 2.53
| обращение с отходами |  | 3.2 |  |  |  |  | 8.1 | 8.1
32 | С310-27.1 | ПЕРЕВОЗКА ДО 27 КМ,КЛАСС ГРУЗА I | Т |  |  |  |  | 11.68 | 11.68
| обращение с отходами |  | 3.2 |  |  |  |  | 37.38 | 37.38
33 | Е17-1-12 | УСТАНОВКА РЕВИЗИИ ДИАМЕТРОМ 150 ММ | КОМПЛ. | 18.88 | 0.5 | 0.35 | 1.36 | 0.11 | 20.85 | 1.08 | 0.02
[5 empty] | К=1.2 | К=1.2
|  | РАЗРЯД=4.3, МЕЖР.КОЭФФ.=1.0306 ОХРиОПР=80.98%, План=73.48% Ктруд=1.2, Ктруд.маш=1.2 | 1 | 18.88 | 0.5 | 0.35 | 1.36 | 0.11 | 20.85 | 1.08 | 0.02
34 | 3/4-120-10/20/П3 | РЕВИЗИЯ РП 150Х108,0 ИЗ НЕРЖ. СТАЛИ, АРТ. 040002 портал 27595 от 04.02.2026 | ШТ |  |  |  | 95.95 | 6.96 | 102.91
|  |  | 1 |  |  |  | 95.95 | 6.96 | 102.91
35 | 6/40-80-30-2/1 | ОТВОД ИЗ ПОЛИПРОПИЛЕНА (ПП) С УГЛОМ 45 ГРАДУСОВ ДИАМЕТРОМ 110 ММ | ШТ. |  |  |  | 2.15 | 0.1 | 2.25
|  |  | 14 |  |  |  | 30.1 | 1.4 | 31.5
36 | 6/40-80-30-1/2 | ТРОЙНИК ИЗ ПОЛИПРОПИЛЕНА (ПП) С УГЛОМ 45 ГРАДУСОВ ДИАМЕТРОМ 110Х110Х110 | ШТ. |  |  |  | 4.66 | 0.22 | 4.88
|  |  | 5 |  |  |  | 23.3 | 1.1 | 24.4
37 | 6/40-80-30-4/1 | ЗАГЛУШКА ПП 50 | 1000 ШТ. |  |  |  | 392.82 | 18.58 | 411.4
|  |  | 0.002 |  |  |  | 0.79 | 0.04 | 0.83
38 | 6/40-80-30-4/2 | ЗАГЛУШКА ПП 110 | ШТ. |  |  |  | 0.91 | 0.04 | 0.95
|  |  | 2 |  |  |  | 1.82 | 0.08 | 1.9
39 | 6/40-80-50-1-3/8 | РЕДУКЦИЯ ПП ДИАМ 50-ДИАМ 110 | ШТ. |  |  |  | 8.3 | 0.39 | 8.69
|  |  | 2 |  |  |  | 16.6 | 0.78 | 17.38
40 | Е16-28-2 | ВРЕЗКИ В ДЕЙСТВУЮЩИЕ ВНУТРЕННИЕ СЕТИ ТРУБОПРОВОДОВ КАНАЛИЗАЦИИ ДИАМЕТРОМ 100 ММ | ВРЕЗКА | 204.46 | 0.25 | 0.18 | 196.41 | 10.64 | 411.76 | 12.23 | 0.01
[5 empty] | К=1.2 | К=1.2
|  | РАЗРЯД=3.9, МЕЖР.КОЭФФ.=0.9859 ОХРиОПР=80.98%, План=73.48% Ктруд=1.2, Ктруд.маш=1.2 | 2 | 408.92 | 0.5 | 0.36 | 392.82 | 21.28 | 823.52 | 24.46 | 0.02
|  | ИТОГО ПО РАЗДЕЛУ 00000/31051 |  | 6354 | 27 | 18 | 1527 | 99 | 8007 | 425.13 | 1.24
|  | ОХР и ОПР | [6 empty] | 4361
|  | ПЛАНОВАЯ ПРИБЫЛЬ | [6 empty] | 4495
|  | ИТОГО С ОХР/ОПР И ПЛАНОВОЙ ПРИБЫЛЬЮ | [6 empty] | 16863
| 00000/31011 | ЗДАНИЕ - ИНЖЕНЕРНОЕ ОБЕСПЕЧЕНИЕ. Водопровод и канализация. Хозяйственно-
питьевое водоснабжение. Демонтаж - 0.22 100 М
41 | ПРИМЕЧАНИЕ: | 7 пусковой комплекс
42 | ПРИМЕЧАНИЕ: | Демонтаж
43 | ПРИМЕЧАНИЕ: | В1
44 | Е16-33-1 | ДЕМОНТАЖ ТРУБОПРОВОДОВ ВОДОСНАБЖЕНИЯ ИЗ СТАЛЬНЫХ ОЦИНКОВАННЫХ ТРУБ НА ФИТИНГАХ, ДИАМЕТР ТРУБОПРОВОДА 15 ММ | 100 М | 1100.49 | 101.89 | 69.7 |  |  | 1202.38 | 63.59 | 4.78
[5 empty] | К=1.2*0.3 | К=1.2*0.3 | К=0 | К=0
|  | РАЗРЯД=4.2, МЕЖР.КОЭФФ.=1.0204 ОХРиОПР=80.98%, План=73.48% Ктруд=1.2*0.3, Ктруд.маш=1.2*0.3 | 0.05 | 55.02 | 5.09 | 3.49 |  |  | 60.11 | 3.18 | 0.24
45 | ПРИМЕЧАНИЕ: | демонтаж вместе с трубопроводом Кран шаровой латунный Ду15 -2шт
46 | ПРИМЕЧАНИЕ: | Т3
47 | Е16-33-1 | ДЕМОНТАЖ ТРУБОПРОВОДОВ ВОДОСНАБЖЕНИЯ ИЗ СТАЛЬНЫХ ОЦИНКОВАННЫХ ТРУБ НА ФИТИНГАХ, ДИАМЕТР ТРУБОПРОВОДА 15 ММ | 100 М | 1100.49 | 101.89 | 69.7 |  |  | 1202.38 | 63.59 | 4.78
[5 empty] | К=1.2*0.3 | К=1.2*0.3 | К=0 | К=0
|  | РАЗРЯД=4.2, МЕЖР.КОЭФФ.=1.0204 ОХРиОПР=80.98%, План=73.48% Ктруд=1.2*0.3, Ктруд.маш=1.2*0.3 | 0.05 | 55.02 | 5.09 | 3.49 |  |  | 60.11 | 3.18 | 0.24
48 | ПРИМЕЧАНИЕ: | демонтаж вместе с трубопроводом Кран шаровой латунный Ду15 -2шт
49 | ПРИМЕЧАНИЕ: | К3
50 | Е17-1-12 | ДЕМОНТАЖ ТРАПОВ ДИАМЕТРОМ 100 ММ | КОМПЛ. | 5.66 | 0.15 | 0.1 |  |  | 5.81 | 0.32 | 0.01
[5 empty] | К=1.2*0.3 | К=1.2*0.3 | К=0 | К=0
|  | РАЗРЯД=4.3, МЕЖР.КОЭФФ.=1.0306 ОХРиОПР=80.98%, План=73.48% Ктруд=1.2*0.3, Ктруд.маш=1.2*0.3 | 2 | 11.32 | 0.3 | 0.2 |  |  | 11.62 | 0.64 | 0.02
51 | Е16-5-1 | ДЕМОНТАЖ ПО СТЕНАМ ЗДАНИЙ И В КАНАЛАХ ТРУБОПРОВОДОВ ИЗ УКРУПНЕННЫХ УЗЛОВ, ИЗГОТОВЛЕННЫХ ИЗ ЧУГУННЫХ КАНАЛИЗАЦИОННЫХ ТРУБ ДИАМЕТРОМ 50 ММ | 100 М ТРУБОПРОВОДА | 488.92 | 13.01 | 7.19 |  |  | 501.93 | 27.97 | 0.45
[5 empty] | К=1.2*0.3 | К=1.2*0.3 | К=0 | К=0
|  | РАЗРЯД=4.3, МЕЖР.КОЭФФ.=1.0306 ОХРиОПР=80.98%, План=73.48% Ктруд=1.2*0.3, Ктруд.маш=1.2*0.3 | 0.05 | 24.45 | 0.65 | 0.36 |  |  | 25.1 | 1.4 | 0.02
52 | Е16-5-2 | ДЕМОНТАЖ ПО СТЕНАМ ЗДАНИЙ И В КАНАЛАХ ТРУБОПРОВОДОВ ИЗ УКРУПНЕННЫХ УЗЛОВ, ИЗГОТОВЛЕННЫХ ИЗ ЧУГУННЫХ КАНАЛИЗАЦИОННЫХ ТРУБ ДИАМЕТРОМ 100 ММ | 100 М ТРУБОПРОВОДА | 537.81 | 15.72 | 8.16 |  |  | 553.53 | 30.77 | 0.5
[5 empty] | К=1.2*0.3 | К=1.2*0.3 | К=0 | К=0
|  | РАЗРЯД=4.3, МЕЖР.КОЭФФ.=1.0306 ОХРиОПР=80.98%, План=73.48% Ктруд=1.2*0.3, Ктруд.маш=1.2*0.3 | 0.07 | 37.65 | 1.1 | 0.57 |  |  | 38.75 | 2.15 | 0.04
53 | Е17-5-1 | ДЕМОНТАЖ МОЕК | КОМПЛ. | 11.33 | 0.24 | 0.12 |  |  | 11.57 | 0.65 | 0.01
[5 empty] | К=1.2*0.3 | К=1.2*0.3 | К=0 | К=0
|  | РАЗРЯД=4.3, МЕЖР.КОЭФФ.=1.0306 ОХРиОПР=80.98%, План=73.48% Ктруд=1.2*0.3, Ктруд.маш=1.2*0.3 | 2 | 22.66 | 0.48 | 0.24 |  |  | 23.14 | 1.3 | 0.02
54 | 8/1/580 | МЕТАЛЛОЛОМ | Т |  |  |  | 410 |  | 410
| возвр. мат. без вкл. в док. |  | 0.19166 |  |  |  | 78.58 |  | 78.58
|  | ИТОГО ПО РАЗДЕЛУ 00000/31011 |  | 206 | 13 | 8 |  |  | 219 | 11.85 | 0.58
|  | ОХР и ОПР | [6 empty] | 174
|  | ПЛАНОВАЯ ПРИБЫЛЬ | [6 empty] | 158
|  | ИТОГО С ОХР/ОПР И ПЛАНОВОЙ ПРИБЫЛЬЮ | [6 empty] | 551
|  | ИТОГО ПО Строительные работы (город) |  | 5222 | 23 | 16 | 483 | 35 | 5763 | 358.07 | 1.11
|  | ОХРиОПР = 65.72% | [6 empty] | 3443
|  | План.приб. = 69.89% | [6 empty] | 3661
|  | ИТОГО | [6 empty] | 12867
|  | ИТОГО ПО Внутренние санитарно-технические работы для городского строительства |  | 3688 | 169 | 113 | 1820 | 114 | 5791 | 215.81 | 7.77
|  | ОХРиОПР = 80.98% | [6 empty] | 3078
|  | План.приб. = 73.48% | [6 empty] | 2793
|  | ИТОГО | [6 empty] | 11662
|  | ИТОГО |  | 8910 | 192 | 129 | 2303 | 149 | 11554 | 573.88 | 8.88
|  | ОХР и ОПР | [6 empty] | 6521
|  | ПЛАНОВАЯ ПРИБЫЛЬ | [6 empty] | 6454
|  | СРЕДНИЙ РАЗРЯД РАБОЧИХ | [6 empty] | 3.5
|  | ВСЕГО | [6 empty] | 24529
В ТОМ ЧИСЛЕ:
|  | СТРОИТЕЛЬНЫЕ РАБОТЫ, ВСЕГО | [6 empty] | 24529
В ТОМ ЧИСЛЕ:
|  | ЗАРАБОТНАЯ ПЛАТА | [6 empty] | 8910
|  | ЭКСПЛУАТАЦИЯ МАШИН И МЕХАНИЗМОВ, ВСЕГО | [6 empty] | 192
|  | В ТОМ ЧИСЛЕ ЗАРАБОТНАЯ ПЛАТА МАШИНИСТОВ | [6 empty] | 130
|  | МАТЕРИАЛЫ, ИЗДЕЛИЯ, КОНСТРУКЦИИ | [6 empty] | 2303
|  | ТРАНСПОРТ | [6 empty] | 149
|  | ОХР И ОПР | [6 empty] | 6521
|  | ПЛАНОВАЯ ПРИБЫЛЬ | [6 empty] | 6454
|  | СРЕДСТВА НА ВЫПОЛНЕНИЕ МЕРОПРИЯТИЙ ПО ОБРАЩЕНИЮ С ОТХОДАМИ: | [5 empty] | 45 | 45
|  | В Т.Ч. СТОИМОСТЬ ПЕРЕВОЗКИ ОТХОДОВ (ПОГРУЗКА, ТРАНСПОРТИРОВКА, РАЗГРУЗКА) | [5 empty] | 45 | 45
|  | ВСЕГО С ПРОЧИМИ И ОБОРУДОВАНИЕМ | [6 empty] | 24574
|  | ЗАТРАТЫ ТРУДА РАБОЧИХ-СТРОИТЕЛЕЙ | [6 empty] | 573.88
|  | ЗАТРАТЫ ТРУДА МАШИНИСТОВ | [6 empty] | 8.88
|  | ВОЗВРАТНЫЕ СУММЫ |  |  |  |  | 79 |  | 79
|  | В Т.Ч. БЕЗ ВКЛЮЧЕНИЯ В ИТОГИ |  |  |  |  | 79 |  | 79
МАССА (КОЛИЧЕСТВО) ОТХОДОВ
|  | ПОГРУЗКА, Т | [6 empty] | 3.2
|  | ТРАНСПОРТИРОВКА, Т | [6 empty] | 3.2
| Составил | ГЛ. СПЕЦИАЛИСТ |  |  | В.Ю.КРУКОВИЧ
|  | (должность служащего) | (подпись) |  | (инициалы, фамилия)
| Проверил | ГЛ. СПЕЦИАЛИСТ |  |  | В.Ю.КРУКОВИЧ
|  | (должность служащего) | (подпись) |  | (инициалы, фамилия)

## id=13098 ВР-704
Наименование объекта: 7 ПК. МОДЕРНИЗАЦИЯ ТОРГОВОГО ПРОСТРАНСТВА КРЫТОГО РЫНКА
ГОСУДАРСТВЕННОГО ПРЕДПРИЯТИЯ "МИНСКИЙ КОМАРОВСКИЙ РЫНОК" РАСПОЛОЖЕННОГО ПО
АДРЕСУ: Г. МИНСК, УЛ. В. ХОРУЖЕЙ, 8. 7-Й ПУСКОВОЙ КОМПЛЕКС
Код объекта: 51-2025
Наименование здания, сооружения: ТОРГОВОЕ ПРОСТРАНСТВО КРЫТОГО РЫНКА. 7-Й
ПУСКОВОЙ КОМПЛЕКС
Шифр здания, сооружения: 51-2025
Комплект чертежей: 51/2025-ПК7-ПК8-ВК
ВЕДОМОСТЬ РЕСУРСОВ №704
на ВОДОПРОВОД И КАНАЛИЗАЦИЯ (ВК), 7 ПК
Составлена в ценах на |  | 01.01.2026
(дата разработки)
№ п/п | Код | Наименование ресурса | Единица измерения | Количество | Стоимость ресурса, белорусских рублей
[5 empty] | за единицу измерения | общая (гр.5 х гр.6)
1 | 2 | 3 | 4 | 5 | 6 | 7
1 | С1-1 | ЗАТРАТЫ ТРУДА РАБОЧИХ | ЧЕЛ-Ч. | 573.88
2 | С1-3 | ЗАТРАТЫ ТРУДА МАШИНИСТОВ | ЧЕЛ-Ч. | 8.88
3 | М330201 | МАШИНЫ СВЕРЛИЛЬНЫЕ ЭЛЕКТРИЧЕСКИЕ | МАШ.-Ч | 1.2031 | 0.55 | 0.66
4 | М040502 | УСТАНОВКИ ДЛЯ СВАРКИ РУЧНОЙ ДУГОВОЙ (ПОСТОЯННОГО ТОКА) | МАШ.-Ч | 0.432 | 4.27 | 1.84
5 | М040504 | АППАРАТ ДЛЯ ГАЗОВОЙ СВАРКИ И РЕЗКИ | МАШ.-Ч | 0.864 | 0.39 | 0.34
6 | М331617 | СРЕДСТВА МАЛОЙ МЕХАНИЗАЦИИ | МАШ.-Ч | 8.8616 | 21.08 | 186.8
7 | М331615 | ДРЕЛИ ЭЛЕКТРИЧЕСКИЕ | МАШ.-Ч | 5.4754 | 0.32 | 1.75
8 | М021825 | КРАН-МАНИПУЛЯТОР ГРУЗОПОДЪЕМНОСТЬЮ 6,65 Т НА БАЗЕ АВТОМОБИЛЯ | МАШ.-Ч | 0.020471 | 57.37 | 1.17
9 | 1/10-10-10/6 | ПОРТЛАНДЦЕМЕНТ БЕЗДОБАВОЧНЫЙ ЦЕМ 0 42,5 Н (В УПАКОВКЕ) | Т | 0.000536 | 361.07 | 0.19
10 | 1/10-10-10/180 | МОДИФИЦИРОВАННАЯ СУХАЯ ЦЕМЕНТНАЯ СМЕСЬ ДЛЯ ПРИГОТОВЛЕНИЯ БЕЗУСАДОЧНЫХ РАСШИРЯЮЩИХСЯ СТРОИТЕЛЬНЫХ РАСТВОРОВ И БЕТОНОВ С ВЫСОКОЙ ОДНОРОДНОСТЬЮ | Т | 0.00528 | 1151.6 | 6.08
11 | 1/10-80-10/20 | АСБЕСТОВЫЙ ШНУР ОБЩЕГО НАЗНАЧЕНИЯ ШАОН, ДИАМЕТРОМ 2-2,5 ММ | КГ | 2.992 | 44.98 | 134.58
12 | 1/10-110-5/20 | ЛЕСОМАТЕРИАЛЫ КРУГЛЫЕ ХВОЙНЫХ ПОРОД ДЛЯ ВЫРАБОТКИ ПИЛОМАТЕРИАЛОВ И ЗАГОТОВОК ОБЩЕГО НАЗНАЧЕНИЯ, ДЛИНОЙ 3-6,5 М, ДИАМЕТРОМ 14-24 СМ, 3 СОРТА, ФРАНКО-НИЖНИЙ ЛЕСОСКЛАД (СКЛАД ПРЕДПРИЯТИЯ) | М3 | 0.1908 | 79.59 | 15.19
13 | 1/10-110-50-20/785 | ДОСКИ НЕОБРЕЗНЫЕ ХВОЙНЫХ ПОРОД ДЛИНОЙ 4-6,5 М, ТОЛЩИНОЙ 44 ММ И БОЛЕЕ, 4 СОРТА | М3 | 1.3091 | 194.72 | 254.91
14 | 1/10-115-5/1190 | РУБЕРОИД ПОДКЛАДОЧНЫЙ С ПЫЛЕВИДНОЙ ПОСЫПКОЙ РПП-300 | М2 | 3.12 | 1.62 | 5.05
15 | 1/10-135-20/35 | АЦЕТИЛЕН РАСТВОРЕННЫЙ ТЕХНИЧЕСКИЙ МАРКИ Б | Т | 0.00028 | 31900 | 8.93
16 | 1/10-135-20/60 | КИСЛОРОД ТЕХНИЧЕСКИЙ ГАЗООБРАЗНЫЙ | М3 | 0.88 | 4.75 | 4.18
17 | 1/10-140-40/100 | ЭЛЕКТРОДЫ ТИПА Э42А ДИАМЕТРОМ 4 ММ | Т | 0.00016 | 4200 | 0.67
18 | 1/10-160-20/15 | ВЕТОШЬ | КГ | 0.162 | 3.64 | 0.59
19 | 1/10-170-10/135 | СВЕРЛА С SDS PLUS ХВОСТОВИКОМ (НАКОНЕЧНИК ИЗ ТВЕРДОСПЛАВНОЙ СТАЛИ) (ПО БЕТОНУ), ДИАМЕТРОМ 8-10 ММ, ДЛИНОЙ 260 (265) ММ | ШТ. | 0.006 | 4.77 | 0.03
20 | 1/10-170-10/175 | СВЕРЛА С SDS PLUS ХВОСТОВИКОМ (НАКОНЕЧНИК ИЗ ТВЕРДОСПЛАВНОЙ СТАЛИ) (ПО БЕТОНУ), ДИАМЕТРОМ 12 ММ, ДЛИНОЙ 210 ММ | ШТ. | 0.04 | 4.61 | 0.18
21 | 1/10-170-10/215 | СВЕРЛА С SDS PLUS ХВОСТОВИКОМ (НАКОНЕЧНИК ИЗ ТВЕРДОСПЛАВНОЙ СТАЛИ) (ПО БЕТОНУ), ДИАМЕТРОМ 16 ММ, ДЛИНОЙ 210-265 ММ | ШТ. | 0.09 | 15.16 | 1.36
22 | 1/10-230-40-65/60 | СУРИК СВИНЦОВЫЙ, ПИГМЕНТ | КГ | 2.174 | 12.5 | 27.18
23 | 1/10-230-50-15/31 | ОЛИФА НАТУРАЛЬНАЯ | КГ | 1.1112 | 6.7 | 7.45
24 | 1/10-235-3/20 | КАБОЛКА | Т | 0.0003 | 9900.01 | 2.97
25 | 1/10-235-3/47 | ЛЬНЯНАЯ ПРЯДЬ | КГ | 2.612 | 55 | 143.66
26 | 1/10-240-25-35/240 | ГВОЗДИ СТРОИТЕЛЬНЫЕ | КГ | 2.385 | 3.43 | 8.18
27 | 1/10-240-30-22/9 | ДЮБЕЛИ РАСПОРНЫЕ ПОЛИЭТИЛЕНОВЫЕ 12 Х 60 ММ | 1000 ШТ. | 0.004 | 48.37 | 0.19
28 | 1/10-240-55-10/65 | ШУРУПЫ С ПОЛУКРУГЛОЙ ГОЛОВКОЙ 8 Х 100 ММ | Т | 2e-05 | 4038.66 | 0.08
29 | 1/10-260-210-1/71 | ПРОВОЛОКА СТАЛЬНАЯ НИЗКОУГЛЕРОДИСТАЯ ОБЩЕГО НАЗНАЧЕНИЯ ТЕРМИЧЕСКИ ОБРАБОТАННАЯ, ОЦИНКОВАННАЯ, ДИАМЕТРОМ 0,8 ММ | КГ | 1.588 | 7.22 | 11.47
30 | 1/10-280-10/20 | МЫЛО ТВЕРДОЕ ХОЗЯЙСТВЕННОЕ | ШТ. | 0.41 | 0.76 | 0.31
31 | 1/10-280-20/40 | ВОДА | М3 | 3.084 | 1.45 | 4.47
32 | 3/3-50-80-10/10 | КРАНЫ ШАРОВЫЕ, МУФТОВЫЕ, ЛАТУННЫЕ 11Б27П1 ДИАМЕТРОМ 15 ММ | ШТ. | 4 | 9.26 | 37.04
33 | 3/4-120-10/20 | ТРАП С ВЕРТИКАЛЬНЫМ ВЫПУСКОМ ТВ100 | КОМПЛ. | 2 | 104.27 | 208.54
34 | 3/4-120-10/20/П3 | РЕВИЗИЯ РП 150Х108,0 ИЗ НЕРЖ. СТАЛИ, АРТ. 040002 портал 27595 от 04.02.2026 | ШТ | 1 | 95.95 | 95.95
35 | 3/4-140-50/50/П1 | СМЕСИТЕЛЬ См-УМ ОЦБА портал 18777 от 04.02.2026 | ШТ. | 2 | 67.64 | 135.28
36 | 3/6-80-20-10/40 | ПОДВОДКА ГИБКАЯ В СТАЛЬНОЙ ОПЛЕТКЕ ДУ15, L=1,0М | ШТ. | 4 | 9.52 | 38.08
37 | 3/10-10-20-30/60 | ХОМУТ С РЕЗЬБОЙ И ПРОКЛАДКОЙ КТР-50 | ШТ. | 5.4 | 1.79 | 9.67
38 | 3/10-10-20-30/90 | ХОМУТ С РЕЗЬБОЙ И ПРОКЛАДКОЙ КТР-100 | ШТ. | 10.8 | 3.7 | 39.96
39 | 3/10-10-20-40/20 | ПОДВЕСКА РЕЗЬБОВАЯ ПР-10 | М | 0.486 | 2.75 | 1.34
40 | 3/10-10-20-40/30 | ПОДВЕСКА РЕЗЬБОВАЯ ПР-12 | М | 1.08 | 3.01 | 3.25
41 | 3/13-40-10/10/П2 | ВОРОНКА КАНАЛИЗАЦИОННАЯ С СИФОНОМ ПО ТИПУ VIEGA портал 21174 от 04.02.2026 | ШТ. | 2 | 109.67 | 219.34
42 | 3/13-50-10/10 | ДЮБЕЛЬ-ВТУЛКА ДВ-8-12 ПЛАСТМАССОВАЯ | 1000 ШТ. | 0.0202 | 135.19 | 2.73
43 | 4/1-4-20-20-10-20/10 | РАСТВОРЫ КЛАДОЧНЫЕ ТЯЖЕЛЫЕ ЦЕМЕНТНЫЕ, МАРКИ 100 | М3 | 0.002904 | 111.31 | 0.32
44 | 6/10-20-10-10/10 | КОНТРГАЙКИ ИЗ КОВКОГО ЧУГУНА С ЦИЛИНДРИЧЕСКОЙ РЕЗЬБОЙ НОМИНАЛЬНЫМ ДИАМЕТРОМ 15 ММ | 10 ШТ. | 1.936 | 3.67 | 7.11
45 | 6/10-20-10-20/10 | УГОЛЬНИКИ ПРЯМЫЕ ИЗ КОВКОГО ЧУГУНА С ЦИЛИНДРИЧЕСКОЙ РЕЗЬБОЙ НОМИНАЛЬНЫМ ДИАМЕТРОМ 15 ММ | 10 ШТ. | 7.48 | 7.4 | 55.35
46 | 6/10-20-10-40/10 | МУФТЫ ПРЯМЫЕ КОРОТКИЕ ИЗ КОВКОГО ЧУГУНА С ЦИЛИНДРИЧЕСКОЙ РЕЗЬБОЙ НОМИНАЛЬНЫМ ДИАМЕТРОМ 15 ММ | 10 ШТ. | 2.024 | 6.02 | 12.18
47 | 6/10-20-10-70/10 | ТРОЙНИКИ ПРЯМЫЕ ИЗ КОВКОГО ЧУГУНА С ЦИЛИНДРИЧЕСКОЙ РЕЗЬБОЙ НОМИНАЛЬНЫМ ДИАМЕТРОМ 15 ММ | 10 ШТ. | 1.188 | 9.52 | 11.31
48 | 6/10-20-50-10/20 | МУФТЫ НАДВИЖНЫЕ К ЧУГУННЫМ КАНАЛИЗАЦИОННЫМ ТРУБАМ ДИАМЕТРОМ 100 ММ | ШТ. | 2 | 32.72 | 65.44
49 | 6/10-20-50-30/30 | ТРОЙНИКИ КОСЫЕ 60 ГРАДУСОВ ДИАМЕТРОМ 100 Х 100 ММ К ЧУГУННЫМ КАНАЛИЗАЦИОННЫМ ТРУБАМ | ШТ. | 2 | 90.78 | 181.56
50 | 6/10-20-50-40/20 | ЗАГЛУШКИ ЧУГУННЫЕ ДИАМЕТРОМ 100 ММ | ШТ. | 2 | 31.1 | 62.2
51 | 6/20-30-20/10 | ТРУБА СТАЛЬНАЯ СВАРНАЯ ВОДОГАЗОПРОВОДНАЯ ОЦИНКОВАННАЯ ОБЫКНОВЕННАЯ НОМИНАЛЬНЫМ ДИАМЕТРОМ 15 ММ, ТОЛЩИНОЙ СТЕНКИ 2,8 ММ | М | 46.392 | 4.56 | 211.55
52 | 6/40-10-80/4 | ТРУБА-ПЕШЕЛЬ ДИАМ 24/31 | 10 М | 4 | 6.3 | 25.2
53 | 6/40-25-2/1 | ТРУБА ИЗ ПОЛИПРОПИЛЕНА С РАСТРУБОМ НОМИНАЛЬНЫМ НАРУЖНЫМ ДИАМЕТРОМ 50 ММ И НОМИНАЛЬНОЙ ТОЛЩИНОЙ СТЕНКИ 1,8 ММ | М | 4 | 2.94 | 11.76
54 | 6/40-25-2/2 | ТРУБА ИЗ ПОЛИПРОПИЛЕНА С РАСТРУБОМ НОМИНАЛЬНЫМ НАРУЖНЫМ ДИАМЕТРОМ 110 ММ И НОМИНАЛЬНОЙ ТОЛЩИНОЙ СТЕНКИ 2,2 ММ | М | 30 | 5.25 | 157.5
55 | 6/40-80-30-1/2 | ТРОЙНИК ИЗ ПОЛИПРОПИЛЕНА (ПП) С УГЛОМ 45 ГРАДУСОВ ДИАМЕТРОМ 110Х110Х110 | ШТ. | 5 | 4.66 | 23.3
56 | 6/40-80-30-2/1 | ОТВОД ИЗ ПОЛИПРОПИЛЕНА (ПП) С УГЛОМ 45 ГРАДУСОВ ДИАМЕТРОМ 110 ММ | ШТ. | 14 | 2.15 | 30.1
57 | 6/40-80-30-4/1 | ЗАГЛУШКА ПП 50 | 1000 ШТ. | 0.002 | 392.82 | 0.79
58 | 6/40-80-30-4/2 | ЗАГЛУШКА ПП 110 | ШТ. | 2 | 0.91 | 1.82
59 | 6/40-80-50-1-3/8 | РЕДУКЦИЯ ПП ДИАМ 50-ДИАМ 100 | ШТ. | 2 | 8.3 | 16.6
| Составил | ГЛ. СПЕЦИАЛИСТ |  | В.Ю.КРУКОВИЧ
|  | (должность служащего) | (подпись) | (инициалы, фамилия)
| Проверил | ГЛ. СПЕЦИАЛИСТ |  | В.Ю.КРУКОВИЧ
|  | (должность служащего) | (подпись) | (инициалы, фамилия)

## id=13098 ВО-704
Наименование объекта: 7 ПК. МОДЕРНИЗАЦИЯ ТОРГОВОГО ПРОСТРАНСТВА КРЫТОГО РЫНКА
ГОСУДАРСТВЕННОГО ПРЕДПРИЯТИЯ "МИНСКИЙ КОМАРОВСКИЙ РЫНОК" РАСПОЛОЖЕННОГО ПО АДРЕСУ:
Г. МИНСК, УЛ. В. ХОРУЖЕЙ, 8. 7-Й ПУСКОВОЙ КОМПЛЕКС
Код объекта: 51-2025
Наименование здания, сооружения: ТОРГОВОЕ ПРОСТРАНСТВО КРЫТОГО РЫНКА. 7-Й ПУСКОВОЙ
КОМПЛЕКС
Шифр здания, сооружения: 51-2025
Комплект чертежей: 51/2025-ПК7-ПК8-ВК
ВЕДОМОСТЬ №704
объемов работ и расхода ресурсов
на ВОДОПРОВОД И КАНАЛИЗАЦИЯ (ВК), 7 ПК
Обоснование | Наименование видов работ | Единица измерения | Код ресурса | Наименование ресурсов | Единица измерения | Количество
объем
1 | 2 | 3 | 4 | 5 | 6 | 7
00000/31011 | ЗДАНИЕ - ИНЖЕНЕРНОЕ ОБЕСПЕЧЕНИЕ. Водопровод и канализация. Хозяйственно-питьевое водоснабжение. Водопровод В1. Трубопроводы | 100 М | С1-1 | ЗАТРАТЫ ТРУДА РАБОЧИХ | ЧЕЛ.-Ч | 69.41
|  | 0.22 | С1-3 | ЗАТРАТЫ ТРУДА МАШИНИСТОВ | ЧЕЛ.-Ч | 3.53
|  |  | 1/10-10-10/6 | ПОРТЛАНДЦЕМЕНТ БЕЗДОБАВОЧНЫЙ ЦЕМ 0 42,5 Н (В УПАКОВКЕ) | Т | 0.000268
|  |  | 1/10-135-20/35 | АЦЕТИЛЕН РАСТВОРЕННЫЙ ТЕХНИЧЕСКИЙ МАРКИ Б | Т | 0.00014
|  |  | 1/10-135-20/60 | КИСЛОРОД ТЕХНИЧЕСКИЙ ГАЗООБРАЗНЫЙ | М3 | 0.44
|  |  | 1/10-140-40/100 | ЭЛЕКТРОДЫ ТИПА Э42А ДИАМЕТРОМ 4 ММ | Т | 8e-05
|  |  | 1/10-170-10/135 | СВЕРЛА С SDS PLUS ХВОСТОВИКОМ (НАКОНЕЧНИК ИЗ ТВЕРДОСПЛАВНОЙ СТАЛИ) (ПО БЕТОНУ), ДИАМЕТРОМ 8-10 ММ, ДЛИНОЙ 260 (265) ММ | ШТ. | 0.006
|  |  | 1/10-230-40-65/60 | СУРИК СВИНЦОВЫЙ, ПИГМЕНТ | КГ | 1.107
|  |  | 1/10-230-50-15/31 | ОЛИФА НАТУРАЛЬНАЯ | КГ | 0.5656
|  |  | 1/10-235-3/47 | ЛЬНЯНАЯ ПРЯДЬ | КГ | 0.526
|  |  | 1/10-240-30-22/9 | ДЮБЕЛИ РАСПОРНЫЕ ПОЛИЭТИЛЕНОВЫЕ 12 Х 60 ММ | 1000 ШТ. | 0.004
|  |  | 1/10-240-55-10/65 | ШУРУПЫ С ПОЛУКРУГЛОЙ ГОЛОВКОЙ 8 Х 100 ММ | Т | 2e-05
|  |  | 1/10-280-20/40 | ВОДА | М3 | 0.55
|  |  | 1/10-80-10/20 | АСБЕСТОВЫЙ ШНУР ОБЩЕГО НАЗНАЧЕНИЯ ШАОН, ДИАМЕТРОМ 2-2,5 ММ | КГ | 1.496
|  |  | 3/13-50-10/10 | ДЮБЕЛЬ-ВТУЛКА ДВ-8-12 ПЛАСТМАССОВАЯ | 1000 ШТ. | 0.004
|  |  | 3/3-50-80-10/10 | КРАНЫ ШАРОВЫЕ, МУФТОВЫЕ, ЛАТУННЫЕ 11Б27П1 ДИАМЕТРОМ 15 ММ | ШТ. | 2
|  |  | 3/4-140-50/50/П1 | СМЕСИТЕЛЬ См-УМ ОЦБА портал 18777 от 04.02.2026 | ШТ. | 2
|  |  | 3/6-80-20-10/40 | ПОДВОДКА ГИБКАЯ В СТАЛЬНОЙ ОПЛЕТКЕ ДУ15, L=1,0М | ШТ. | 2
|  |  | 4/1-4-20-20-10-20/10 | РАСТВОРЫ КЛАДОЧНЫЕ ТЯЖЕЛЫЕ ЦЕМЕНТНЫЕ, МАРКИ 100 | М3 | 0.001452
|  |  | 6/10-20-10-10/10 | КОНТРГАЙКИ ИЗ КОВКОГО ЧУГУНА С ЦИЛИНДРИЧЕСКОЙ РЕЗЬБОЙ НОМИНАЛЬНЫМ ДИАМЕТРОМ 15 ММ | 10 ШТ. | 0.968
|  |  | 6/10-20-10-20/10 | УГОЛЬНИКИ ПРЯМЫЕ ИЗ КОВКОГО ЧУГУНА С ЦИЛИНДРИЧЕСКОЙ РЕЗЬБОЙ НОМИНАЛЬНЫМ ДИАМЕТРОМ 15 ММ | 10 ШТ. | 3.74
|  |  | 6/10-20-10-40/10 | МУФТЫ ПРЯМЫЕ КОРОТКИЕ ИЗ КОВКОГО ЧУГУНА С ЦИЛИНДРИЧЕСКОЙ РЕЗЬБОЙ НОМИНАЛЬНЫМ ДИАМЕТРОМ 15 ММ | 10 ШТ. | 1.012
|  |  | 6/10-20-10-70/10 | ТРОЙНИКИ ПРЯМЫЕ ИЗ КОВКОГО ЧУГУНА С ЦИЛИНДРИЧЕСКОЙ РЕЗЬБОЙ НОМИНАЛЬНЫМ ДИАМЕТРОМ 15 ММ | 10 ШТ. | 0.594
|  |  | 6/20-30-20/10 | ТРУБА СТАЛЬНАЯ СВАРНАЯ ВОДОГАЗОПРОВОДНАЯ ОЦИНКОВАННАЯ ОБЫКНОВЕННАЯ НОМИНАЛЬНЫМ ДИАМЕТРОМ 15 ММ, ТОЛЩИНОЙ СТЕНКИ 2,8 ММ | М | 23.196
|  |  | 6/40-10-80/4 | ТРУБА-ПЕШЕЛЬ ДИАМ 24/31 | 10 М | 2
|  |  | М040502 | УСТАНОВКИ ДЛЯ СВАРКИ РУЧНОЙ ДУГОВОЙ (ПОСТОЯННОГО ТОКА) | МАШ.-Ч | 0.216
|  |  | М040504 | АППАРАТ ДЛЯ ГАЗОВОЙ СВАРКИ И РЕЗКИ | МАШ.-Ч | 0.432
|  |  | М331615 | ДРЕЛИ ЭЛЕКТРИЧЕСКИЕ | МАШ.-Ч | 2.569
|  |  | М331617 | СРЕДСТВА МАЛОЙ МЕХАНИЗАЦИИ | МАШ.-Ч | 3.5299
00000/31011 | ЗДАНИЕ - ИНЖЕНЕРНОЕ ОБЕСПЕЧЕНИЕ. Водопровод и канализация. Хозяйственно-питьевое водоснабжение. Водопровод Т3. Трубопроводы | 100 М | С1-1 | ЗАТРАТЫ ТРУДА РАБОЧИХ | ЧЕЛ.-Ч | 67.49
|  | 0.22 | С1-3 | ЗАТРАТЫ ТРУДА МАШИНИСТОВ | ЧЕЛ.-Ч | 3.53
|  |  | 1/10-10-10/6 | ПОРТЛАНДЦЕМЕНТ БЕЗДОБАВОЧНЫЙ ЦЕМ 0 42,5 Н (В УПАКОВКЕ) | Т | 0.000268
|  |  | 1/10-135-20/35 | АЦЕТИЛЕН РАСТВОРЕННЫЙ ТЕХНИЧЕСКИЙ МАРКИ Б | Т | 0.00014
|  |  | 1/10-135-20/60 | КИСЛОРОД ТЕХНИЧЕСКИЙ ГАЗООБРАЗНЫЙ | М3 | 0.44
|  |  | 1/10-140-40/100 | ЭЛЕКТРОДЫ ТИПА Э42А ДИАМЕТРОМ 4 ММ | Т | 8e-05
|  |  | 1/10-230-40-65/60 | СУРИК СВИНЦОВЫЙ, ПИГМЕНТ | КГ | 1.067
|  |  | 1/10-230-50-15/31 | ОЛИФА НАТУРАЛЬНАЯ | КГ | 0.5456
|  |  | 1/10-235-3/47 | ЛЬНЯНАЯ ПРЯДЬ | КГ | 0.506
|  |  | 1/10-280-20/40 | ВОДА | М3 | 0.55
|  |  | 1/10-80-10/20 | АСБЕСТОВЫЙ ШНУР ОБЩЕГО НАЗНАЧЕНИЯ ШАОН, ДИАМЕТРОМ 2-2,5 ММ | КГ | 1.496
|  |  | 3/3-50-80-10/10 | КРАНЫ ШАРОВЫЕ, МУФТОВЫЕ, ЛАТУННЫЕ 11Б27П1 ДИАМЕТРОМ 15 ММ | ШТ. | 2
|  |  | 3/6-80-20-10/40 | ПОДВОДКА ГИБКАЯ В СТАЛЬНОЙ ОПЛЕТКЕ ДУ15, L=1,0М | ШТ. | 2
|  |  | 4/1-4-20-20-10-20/10 | РАСТВОРЫ КЛАДОЧНЫЕ ТЯЖЕЛЫЕ ЦЕМЕНТНЫЕ, МАРКИ 100 | М3 | 0.001452
|  |  | 6/10-20-10-10/10 | КОНТРГАЙКИ ИЗ КОВКОГО ЧУГУНА С ЦИЛИНДРИЧЕСКОЙ РЕЗЬБОЙ НОМИНАЛЬНЫМ ДИАМЕТРОМ 15 ММ | 10 ШТ. | 0.968
|  |  | 6/10-20-10-20/10 | УГОЛЬНИКИ ПРЯМЫЕ ИЗ КОВКОГО ЧУГУНА С ЦИЛИНДРИЧЕСКОЙ РЕЗЬБОЙ НОМИНАЛЬНЫМ ДИАМЕТРОМ 15 ММ | 10 ШТ. | 3.74
|  |  | 6/10-20-10-40/10 | МУФТЫ ПРЯМЫЕ КОРОТКИЕ ИЗ КОВКОГО ЧУГУНА С ЦИЛИНДРИЧЕСКОЙ РЕЗЬБОЙ НОМИНАЛЬНЫМ ДИАМЕТРОМ 15 ММ | 10 ШТ. | 1.012
|  |  | 6/10-20-10-70/10 | ТРОЙНИКИ ПРЯМЫЕ ИЗ КОВКОГО ЧУГУНА С ЦИЛИНДРИЧЕСКОЙ РЕЗЬБОЙ НОМИНАЛЬНЫМ ДИАМЕТРОМ 15 ММ | 10 ШТ. | 0.594
|  |  | 6/20-30-20/10 | ТРУБА СТАЛЬНАЯ СВАРНАЯ ВОДОГАЗОПРОВОДНАЯ ОЦИНКОВАННАЯ ОБЫКНОВЕННАЯ НОМИНАЛЬНЫМ ДИАМЕТРОМ 15 ММ, ТОЛЩИНОЙ СТЕНКИ 2,8 ММ | М | 23.196
|  |  | 6/40-10-80/4 | ТРУБА-ПЕШЕЛЬ ДИАМ 24/31 | 10 М | 2
|  |  | М040502 | УСТАНОВКИ ДЛЯ СВАРКИ РУЧНОЙ ДУГОВОЙ (ПОСТОЯННОГО ТОКА) | МАШ.-Ч | 0.216
|  |  | М040504 | АППАРАТ ДЛЯ ГАЗОВОЙ СВАРКИ И РЕЗКИ | МАШ.-Ч | 0.432
|  |  | М331615 | ДРЕЛИ ЭЛЕКТРИЧЕСКИЕ | МАШ.-Ч | 2.545
|  |  | М331617 | СРЕДСТВА МАЛОЙ МЕХАНИЗАЦИИ | МАШ.-Ч | 3.5299
00000/31051 | ЗДАНИЕ - ИНЖЕНЕРНОЕ ОБЕСПЕЧЕНИЕ. Водопровод и канализация. Бытовая канализация. Канализация К3. Трубопроводы. | М | С1-1 | ЗАТРАТЫ ТРУДА РАБОЧИХ | ЧЕЛ.-Ч | 425.13
|  | 34 | С1-3 | ЗАТРАТЫ ТРУДА МАШИНИСТОВ | ЧЕЛ.-Ч | 1.24
|  |  | 1/10-10-10/180 | МОДИФИЦИРОВАННАЯ СУХАЯ ЦЕМЕНТНАЯ СМЕСЬ ДЛЯ ПРИГОТОВЛЕНИЯ БЕЗУСАДОЧНЫХ РАСШИРЯЮЩИХСЯ СТРОИТЕЛЬНЫХ РАСТВОРОВ И БЕТОНОВ С ВЫСОКОЙ ОДНОРОДНОСТЬЮ | Т | 0.00528
|  |  | 1/10-110-5/20 | ЛЕСОМАТЕРИАЛЫ КРУГЛЫЕ ХВОЙНЫХ ПОРОД ДЛЯ ВЫРАБОТКИ ПИЛОМАТЕРИАЛОВ И ЗАГОТОВОК ОБЩЕГО НАЗНАЧЕНИЯ, ДЛИНОЙ 3-6,5 М, ДИАМЕТРОМ 14-24 СМ, 3 СОРТА, ФРАНКО-НИЖНИЙ ЛЕСОСКЛАД (СКЛАД ПРЕДПРИЯТИЯ) | М3 | 0.1908
|  |  | 1/10-110-50-20/785 | ДОСКИ НЕОБРЕЗНЫЕ ХВОЙНЫХ ПОРОД ДЛИНОЙ 4-6,5 М, ТОЛЩИНОЙ 44 ММ И БОЛЕЕ, 4 СОРТА | М3 | 1.3091
|  |  | 1/10-115-5/1190 | РУБЕРОИД ПОДКЛАДОЧНЫЙ С ПЫЛЕВИДНОЙ ПОСЫПКОЙ РПП-300 | М2 | 3.12
|  |  | 1/10-160-20/15 | ВЕТОШЬ | КГ | 0.162
|  |  | 1/10-170-10/175 | СВЕРЛА С SDS PLUS ХВОСТОВИКОМ (НАКОНЕЧНИК ИЗ ТВЕРДОСПЛАВНОЙ СТАЛИ) (ПО БЕТОНУ), ДИАМЕТРОМ 12 ММ, ДЛИНОЙ 210 ММ | ШТ. | 0.04
|  |  | 1/10-170-10/215 | СВЕРЛА С SDS PLUS ХВОСТОВИКОМ (НАКОНЕЧНИК ИЗ ТВЕРДОСПЛАВНОЙ СТАЛИ) (ПО БЕТОНУ), ДИАМЕТРОМ 16 ММ, ДЛИНОЙ 210-265 ММ | ШТ. | 0.09
|  |  | 1/10-235-3/20 | КАБОЛКА | Т | 0.0003
|  |  | 1/10-235-3/47 | ЛЬНЯНАЯ ПРЯДЬ | КГ | 1.58
|  |  | 1/10-240-25-35/240 | ГВОЗДИ СТРОИТЕЛЬНЫЕ | КГ | 2.385
|  |  | 1/10-260-210-1/71 | ПРОВОЛОКА СТАЛЬНАЯ НИЗКОУГЛЕРОДИСТАЯ ОБЩЕГО НАЗНАЧЕНИЯ ТЕРМИЧЕСКИ ОБРАБОТАННАЯ, ОЦИНКОВАННАЯ, ДИАМЕТРОМ 0,8 ММ | КГ | 1.588
|  |  | 1/10-280-10/20 | МЫЛО ТВЕРДОЕ ХОЗЯЙСТВЕННОЕ | ШТ. | 0.41
|  |  | 1/10-280-20/40 | ВОДА | М3 | 1.984
|  |  | 3/10-10-20-30/60 | ХОМУТ С РЕЗЬБОЙ И ПРОКЛАДКОЙ КТР-50 | ШТ. | 5.4
|  |  | 3/10-10-20-30/90 | ХОМУТ С РЕЗЬБОЙ И ПРОКЛАДКОЙ КТР-100 | ШТ. | 10.8
|  |  | 3/10-10-20-40/20 | ПОДВЕСКА РЕЗЬБОВАЯ ПР-10 | М | 0.486
|  |  | 3/10-10-20-40/30 | ПОДВЕСКА РЕЗЬБОВАЯ ПР-12 | М | 1.08
|  |  | 3/13-40-10/10/П2 | ВОРОНКА КАНАЛИЗАЦИОННАЯ С СИФОНОМ ПО ТИПУ VIEGA портал 21174 от 04.02.2026 | ШТ. | 2
|  |  | 3/13-50-10/10 | ДЮБЕЛЬ-ВТУЛКА ДВ-8-12 ПЛАСТМАССОВАЯ | 1000 ШТ. | 0.0162
|  |  | 3/4-120-10/20 | ТРАП С ВЕРТИКАЛЬНЫМ ВЫПУСКОМ ТВ100 | КОМПЛ. | 2
|  |  | 3/4-120-10/20/П3 | РЕВИЗИЯ РП 150Х108,0 ИЗ НЕРЖ. СТАЛИ, АРТ. 040002 портал 27595 от 04.02.2026 | ШТ | 1
|  |  | 6/10-20-50-10/20 | МУФТЫ НАДВИЖНЫЕ К ЧУГУННЫМ КАНАЛИЗАЦИОННЫМ ТРУБАМ ДИАМЕТРОМ 100 ММ | ШТ. | 2
|  |  | 6/10-20-50-30/30 | ТРОЙНИКИ КОСЫЕ 60 ГРАДУСОВ ДИАМЕТРОМ 100 Х 100 ММ К ЧУГУННЫМ КАНАЛИЗАЦИОННЫМ ТРУБАМ | ШТ. | 2
|  |  | 6/10-20-50-40/20 | ЗАГЛУШКИ ЧУГУННЫЕ ДИАМЕТРОМ 100 ММ | ШТ. | 2
|  |  | 6/40-25-2/1 | ТРУБА ИЗ ПОЛИПРОПИЛЕНА С РАСТРУБОМ НОМИНАЛЬНЫМ НАРУЖНЫМ ДИАМЕТРОМ 50 ММ И НОМИНАЛЬНОЙ ТОЛЩИНОЙ СТЕНКИ 1,8 ММ | М | 4
|  |  | 6/40-25-2/2 | ТРУБА ИЗ ПОЛИПРОПИЛЕНА С РАСТРУБОМ НОМИНАЛЬНЫМ НАРУЖНЫМ ДИАМЕТРОМ 110 ММ И НОМИНАЛЬНОЙ ТОЛЩИНОЙ СТЕНКИ 2,2 ММ | М | 30
|  |  | 6/40-80-30-1/2 | ТРОЙНИК ИЗ ПОЛИПРОПИЛЕНА (ПП) С УГЛОМ 45 ГРАДУСОВ ДИАМЕТРОМ 110Х110Х110 | ШТ. | 5
|  |  | 6/40-80-30-2/1 | ОТВОД ИЗ ПОЛИПРОПИЛЕНА (ПП) С УГЛОМ 45 ГРАДУСОВ ДИАМЕТРОМ 110 ММ | ШТ. | 14
|  |  | 6/40-80-30-4/1 | ЗАГЛУШКА ПП 50 | 1000 ШТ. | 0.002
|  |  | 6/40-80-30-4/2 | ЗАГЛУШКА ПП 110 | ШТ. | 2
|  |  | 6/40-80-50-1-3/8 | РЕДУКЦИЯ ПП ДИАМ 50-ДИАМ 110 | ШТ. | 2
|  |  | М330201 | МАШИНЫ СВЕРЛИЛЬНЫЕ ЭЛЕКТРИЧЕСКИЕ | МАШ.-Ч | 1.2031
|  |  | М331617 | СРЕДСТВА МАЛОЙ МЕХАНИЗАЦИИ | МАШ.-Ч | 1.2589
00000/31011 | ЗДАНИЕ - ИНЖЕНЕРНОЕ ОБЕСПЕЧЕНИЕ. Водопровод и канализация. Хозяйственно-питьевое водоснабжение. Демонтаж | 100 М | С1-1 | ЗАТРАТЫ ТРУДА РАБОЧИХ | ЧЕЛ.-Ч | 11.85
|  | 0.22 | С1-3 | ЗАТРАТЫ ТРУДА МАШИНИСТОВ | ЧЕЛ.-Ч | 0.58
|  |  | 8/1/580 | МЕТАЛЛОЛОМ | Т | 0.19166
|  |  | М021825 | КРАН-МАНИПУЛЯТОР ГРУЗОПОДЪЕМНОСТЬЮ 6,65 Т НА БАЗЕ АВТОМОБИЛЯ | МАШ.-Ч | 0.020471
|  |  | М331615 | ДРЕЛИ ЭЛЕКТРИЧЕСКИЕ | МАШ.-Ч | 0.36144
|  |  | М331617 | СРЕДСТВА МАЛОЙ МЕХАНИЗАЦИИ | МАШ.-Ч | 0.54288
Составил | ГЛ. СПЕЦИАЛИСТ |  |  | В.Ю.КРУКОВИЧ
| (должность служащего) |  | (подпись) | (инициалы, фамилия)
Проверил | ГЛ. СПЕЦИАЛИСТ |  |  | В.Ю.КРУКОВИЧ
| (должность служащего) |  | (подпись) | (инициалы, фамилия)

## id=13098 ИД-704
НАИМЕНОВАНИЕ ОБЪЕКТА: 7 ПК. МОДЕРНИЗАЦИЯ ТОРГОВОГО ПРОСТРАНСТВА КРЫТОГО РЫНКА
ГОСУДАРСТВЕННОГО ПРЕДПРИЯТИЯ "МИНСКИЙ КОМАРОВСКИЙ РЫНОК" РАСПОЛОЖЕННОГО ПО АДРЕСУ: Г.
МИНСК, УЛ. В. ХОРУЖЕЙ, 8. 7-Й ПУСКОВОЙ КОМПЛЕКС
КОД ОБЪЕКТА: 51-2025
НАИМЕНОВАНИЕ ЗДАНИЯ, СООРУЖЕНИЯ: ТОРГОВОЕ ПРОСТРАНСТВО КРЫТОГО РЫНКА. 7-Й ПУСКОВОЙ
КОМПЛЕКС
ШИФР ЗДАНИЯ, СООРУЖЕНИЯ: 51-2025
КОМПЛЕКТ ЧЕРТЕЖЕЙ: 51/2025-ПК7-ПК8-ВК
ИСХОДНЫЕ ДАННЫЕ К ЛОКАЛЬНОЙ СМЕТЕ №704
НА
ВОДОПРОВОД И КАНАЛИЗАЦИЯ (ВК), 7 ПК
№ | Обоснование | Единица измерения | Объем работ (Норма расхода) | Примечание
1 | 2 | 3 | 4 | 5
3 | Е17-2-306 | ШТ. | 2 | Кэмим=1.2; Кзп.м.=1.2; Ктруд.=1.2; Ктруд.м.=1.2
7 | Е16-33-1 | 100 М | 0.22 | Объем=(2+20)/100 Кэмим=1.2; Кзп.м.=1.2; Ктруд.=1.2; Ктруд.м.=1.2
8 | Е16-29-1 | 100 М ТРУБОПРОВОДА | 0.22 | Объем=(2+20)/100 Кэмим=1.2; Кзп.м.=1.2; Ктруд.=1.2; Ктруд.м.=1.2
9 | Е16-48-1 | 100 М | 0.2 | Объем=20/100 Кэмим=1.2; Кзп.м.=1.2; Ктруд.=1.2; Ктруд.м.=1.2
11 | Е16-27-1 | ВРЕЗКА | 2 | Кэмим=1.2; Кзп.м.=1.2; Ктруд.=1.2; Ктруд.м.=1.2
14 | Е16-33-1 | 100 М | 0.22 | Объем=(2+20)/100 Кэмим=1.2; Кзп.м.=1.2; Ктруд.=1.2; Ктруд.м.=1.2
15 | Е16-29-1 | 100 М ТРУБОПРОВОДА | 0.22 | Объем=(2+20)/100 Кэмим=1.2; Кзп.м.=1.2; Ктруд.=1.2; Ктруд.м.=1.2
17 | Е16-48-1 | 100 М | 0.2 | Объем=20/100 Кэмим=1.2; Кзп.м.=1.2; Ктруд.=1.2; Ктруд.м.=1.2
20 | Е16-27-1 | ВРЕЗКА | 2 | Кэмим=1.2; Кзп.м.=1.2; Ктруд.=1.2; Ктруд.м.=1.2
21 | Е16-21-2 | ШТ. | 2 | Кэмим=1.2; Кзп.м.=1.2; Ктруд.=1.2; Ктруд.м.=1.2
23 | Е17-1-12 | КОМПЛ. | 2 | Кэмим=1.2; Кзп.м.=1.2; Ктруд.=1.2; Ктруд.м.=1.2
24 | Е16-45-3 | 100 М | 0.04 | Объем=(2+2)/100 Кэмим=1.2; Кзп.м.=1.2; Ктруд.=1.2; Ктруд.м.=1.2
| 6/40-80-30-2/5 | ШТ. | 33 | удален
| 6/40-80-30-2/4 | ШТ. | 140 | удален
| 6/40-80-30-1/5 | ШТ. | 54 | удален
25 | Е16-42-1 | 100 М | 0.3 | Объем=30/100 Кэмим=1.2; Кзп.м.=1.2; Ктруд.=1.2; Ктруд.м.=1.2
| 6/40-80-30-1/4 | ШТ. | 8 | удален
26 | Е51-1-5 | 100 М3 | 0.53 | Объем=53/100 Кэмим=1.2; Кзп.м.=1.2; Ктруд.=1.2; Ктруд.м.=1.2
27 | Е1-164-1 | 100 М3 ГРУНТА |  | Объем=(53/100) * 0 Кэмим=1.2; Кзп.м.=1.2; Ктруд.=1.2; Ктруд.м.=1.2
28 | Е1-166-1 | 100 М3 ГРУНТА |  | Объем=(51/100) * 0 Кэмим=1.2; Кзп.м.=1.2; Ктруд.=1.2; Ктруд.м.=1.2
29 | Е69-42-1 | Т |  | Объем=(2*1.6) * 0 Кэмим=1.2; Кзп.м.=1.2; Ктруд.=1.2; Ктруд.м.=1.2
30 | Е69-42-7 | Т |  | Объем=(2*1.6) * 0 Кэмим=1.2, 19; Кзп.м.=1.2, 19; Кмат=19; Ктр=19; Ктруд.=1.2, 19; Ктруд.м.=1.2, 19
33 | Е17-1-12 | КОМПЛ. | 1 | Кэмим=1.2; Кзп.м.=1.2; Ктруд.=1.2; Ктруд.м.=1.2
| 3/4-120-10/20 | КОМПЛ. | 1 | удален
40 | Е16-28-2 | ВРЕЗКА | 2 | Кэмим=1.2; Кзп.м.=1.2; Ктруд.=1.2; Ктруд.м.=1.2
44 | Е16-33-1 | 100 М | 0.05 | Объем=5/100 Кэмим=1.2, 0.3; Кзп.м.=1.2, 0.3; Кмат=0; Ктр=0; Ктруд.=1.2, 0.3; Ктруд.м.=1.2, 0.3
47 | Е16-33-1 | 100 М | 0.05 | Объем=5/100 Кэмим=1.2, 0.3; Кзп.м.=1.2, 0.3; Кмат=0; Ктр=0; Ктруд.=1.2, 0.3; Ктруд.м.=1.2, 0.3
50 | Е17-1-12 | КОМПЛ. | 2 | Кэмим=1.2, 0.3; Кзп.м.=1.2, 0.3; Кмат=0; Ктр=0; Ктруд.=1.2, 0.3; Ктруд.м.=1.2, 0.3
51 | Е16-5-1 | 100 М ТРУБОПРОВОДА | 0.05 | Объем=5/100 Кэмим=1.2, 0.3; Кзп.м.=1.2, 0.3; Кмат=0; Ктр=0; Ктруд.=1.2, 0.3; Ктруд.м.=1.2, 0.3
| М020130 | МАШ.-Ч | 0.26 | удален
| М021825 | МАШ.-Ч | 0.2626 | добавлен
52 | Е16-5-2 | 100 М ТРУБОПРОВОДА | 0.07 | Объем=7/100 Кэмим=1.2, 0.3; Кзп.м.=1.2, 0.3; Кмат=0; Ктр=0; Ктруд.=1.2, 0.3; Ктруд.м.=1.2, 0.3
| М020130 | МАШ.-Ч | 0.39 | удален
| М021825 | МАШ.-Ч | 0.3939 | добавлен
53 | Е17-5-1 | КОМПЛ. | 2 | Кэмим=1.2, 0.3; Кзп.м.=1.2, 0.3; Кмат=0; Ктр=0; Ктруд.=1.2, 0.3; Ктруд.м.=1.2, 0.3
| М020130 | МАШ.-Ч | 0.008 | удален
| М021825 | МАШ.-Ч | 0.00808 | добавлен

## id=13714 ЛС(э)-705
УТВЕРЖДАЮ
[5 empty] | (должность) |  | (подпись) | (инициалы, фамилия)
" " ____________________ 20_____ г.
Наименование объекта: 7 ПК. МОДЕРНИЗАЦИЯ ТОРГОВОГО ПРОСТРАНСТВА КРЫТОГО РЫНКА ГОСУДАРСТВЕННОГО ПРЕДПРИЯТИЯ
"МИНСКИЙ КОМАРОВСКИЙ РЫНОК" РАСПОЛОЖЕННОГО ПО АДРЕСУ: Г. МИНСК, УЛ. В. ХОРУЖЕЙ, 8. 7-Й ПУСКОВОЙ КОМПЛЕКС
Код объекта: 51-2025
Наименование здания, сооружения: ТОРГОВОЕ ПРОСТРАНСТВО КРЫТОГО РЫНКА. 7-Й ПУСКОВОЙ КОМПЛЕКС
Шифр здания, сооружения: 51-2025
Комплект чертежей: 51/2025-ПК7-ПК8-АР
|  |  | ЛОКАЛЬНАЯ СМЕТА № | 705
(ЛОКАЛЬНЫЙ СМЕТНЫЙ РАСЧЕТ)
на СТРОИТЕЛЬНЫЕ РАБОТЫ ПО ЧЕРТЕЖАМ АР 7 ПК (ПО ЗАМЕЧАНИЯМ ЭКСПЕРТИЗЫ)
Составлена в ценах на 01.01.2026 |  |  |  | Стоимость | 12.220 тысяч белорусских рублей
(дата разработки)
№ п/п | Обоснование | Наименование работ, ресурсов, расходов | Единица измерения | Стоимость единицы измерения/всего, белорусских рублей | [5 empty] | Трудозатраты (чел-ч.)
|  |  |  | заработная плата | эксплуатация машин и механизмов |  | материалы, изделия, конструк-ции (монти-руемые оборудо-вание, мебель) | транс-порт | общая стоимость | рабочих | машини-стов
|  |  | количество |  | всего | в т.ч. заработ-ная плата машини-стов
1 | 2 | 3 | 4 | 5 | 6 | 7 | 8 | 9 | 10 | 11 | 12
Чел.ч.= 16.96 руб/ч; Дата: на 1-ое Января 2026г.; Методика: Новое строительство; Зона: 3, Район: Минск, База НРР 2022г.
| 00000/26040 | ЗДАНИЕ - СТРОИТЕЛЬНАЯ ЧАСТЬ. Перекрытия, покрытия. Полы - 73.1 М2
1 | ПРИМЕЧАНИЕ: | РАЗДЕЛ ЭЛ - 23.1М2
2 | Е6-1-1 | ЗАДЕЛКА ШТАБ БЕТОНОМ | 100 М3 В ДЕЛЕ | 3201.41 | 638.18 | 236.96 | 205.04 | 15 | 4059.63 | 216 | 12
[5 empty] | К=1.2 | К=1.2
|  | РАЗРЯД=3.1, МЕЖР.КОЭФФ.=0.8739 ОХРиОПР=65.72%, План=69.89% Примечание: ПРИМ Ктруд=1.2, Ктруд.маш=1.2 | 0.01617 | 51.77 | 10.32 | 3.83 | 3.32 | 0.24 | 65.65 | 3.49 | 0.19
3 | 4/1-4-10-20-10/50 | БЕТОН ТЯЖЕЛЫЙ С КРУПНОСТЬЮ ЗАПОЛНИТЕЛЯ 10 ММ И МЕНЕЕ, КЛАССА С12/15 (B15) | М3 |  |  |  | 196.12 | 15.26 | 211.38
|  |  | 1.6493 |  |  |  | 323.47 | 25.17 | 348.64
4 | Е13-73-4 | ГРУНТОВАНИЕ ПОВЕРХНОСТЕЙ ДНИЩ (ПОЛОВ) БЕЗ УКЛОНА | 100 М2 | 56.7 |  |  |  |  | 56.7 | 3.89
[5 empty] | К=1.2 | К=1.2
|  | РАЗРЯД=3, МЕЖР.КОЭФФ.=0.8599 ОХРиОПР=65.72%, План=69.89% Ктруд=1.2, Ктруд.маш=1.2 | 0.231 | 13.1 |  |  |  |  | 13.1 | 0.9
5 | 1/10-230-15/395 | ГРУНТОВКА АКРИЛОВАЯ ГЛУБОКОГО ПРОНИКНОВЕНИЯ ДЛЯ НАРУЖНЫХ (Н) И ВНУТРЕННИХ РАБОТ (В), ПОЛИМЕРНАЯ (П), ОДНОКОМПОНЕНТНАЯ (1), ВОДНО-ДИСПЕРСИОННАЯ (Д) | КГ |  |  |  | 5.24 | 0.42 | 5.66
|  |  | 4.62 |  |  |  | 24.21 | 1.94 | 26.15
6 | Е11-15-3 | УСТРОЙСТВО ПОКРЫТИЙ ЦЕМЕНТНЫХ ТОЛЩИНОЙ 20 ММ | 100 М2 ПОКРЫТИЯ | 553.05 | 39.52 | 24.67 | 322.28 | 24.68 | 939.53 | 36.16 | 1.69
[5 empty] | К=1.2 | К=1.2
|  | РАЗРЯД=3.3, МЕЖР.КОЭФФ.=0.9019 ОХРиОПР=65.72%, План=69.89% Ктруд=1.2, Ктруд.маш=1.2 | 0.231 | 127.75 | 9.13 | 5.7 | 74.45 | 5.7 | 217.03 | 8.35 | 0.39
7 | Е11-15-4 | УСТРОЙСТВО ПОКРЫТИЙ ЦЕМЕНТНЫХ: НА КАЖДЫЕ 5 ММ ИЗМЕНЕНИЯ ТОЛЩИНЫ (ДОБАВИТЬ ДО 30ММ) | 100 М2 ПОКРЫТИЯ | 42.22 | 4.56 | 3.14 | 147.58 | 11.48 | 205.84 | 2.76 | 0.22
[5 empty] | К=1.2*2 | К=1.2*2 | К=2 | К=2
|  | РАЗРЯД=3.3, МЕЖР.КОЭФФ.=0.9019 ОХРиОПР=65.72%, План=69.89% Ктруд=1.2*2, Ктруд.маш=1.2*2 | 0.231 | 9.75 | 1.05 | 0.73 | 34.09 | 2.65 | 47.54 | 0.64 | 0.05
8 | Е13-24-1 | ЗАЩИТА БЕТОННЫХ ПОВЕРХНОСТЕЙ ТРЕЩИНОСТОЙКИМИ ПОКРЫТИЯМИ (В 2 СЛОЯ) | 100 М2 | 346.8 | 5.47 | 0.7 |  |  | 352.27 | 20.45 | 0.05
[5 empty] | К=1.2*2 | К=1.2*2 | К=2 | К=2
|  | РАЗРЯД=4, МЕЖР.КОЭФФ.=1.0 ОХРиОПР=65.72%, План=69.89% Примечание: ПРИМ Ктруд=1.2*2, Ктруд.маш=1.2*2 | 0.231 | 80.11 | 1.26 | 0.16 |  |  | 81.37 | 4.72 | 0.01
9 | 1/10-230-5/67 | ПРОПИТКА ДЛЯ БЕТОННЫХ ПОЛОВ И ИЗДЕЛИЙ ИЗ БЕТОНА АКРИЛОВАЯ - АНАЛОГ ПРОПИТКИ ТИПА "АКВАСТОУН" (РАСХОД НА 1 СЛОЙ - 0,3КГ/М2) | КГ |  |  |  | 12.22 | 0.97 | 13.19
|  |  | 13.86 |  |  |  | 169.37 | 13.44 | 182.81
10 | Е11-15-7 | ШЛИФОВКА БЕТОННЫХ ИЛИ МЕТАЛЛОЦЕМЕНТНЫХ ПОКРЫТИЙ | 100 М2 ПОКРЫТИЯ | 1728.5 | 41.29 |  | 17.63 | 1.17 | 1788.59 | 96.05
[5 empty] | К=1.2 | К=1.2
|  | РАЗРЯД=4.6, МЕЖР.КОЭФФ.=1.0611 ОХРиОПР=65.72%, План=69.89% Ктруд=1.2, Ктруд.маш=1.2 | 0.231 | 399.28 | 9.54 |  | 4.07 | 0.27 | 413.16 | 22.19
11 | ПРИМЕЧАНИЕ: | РАЗДЕЛ ВК - 50М2
14 | Е6-1-1 | ЗАДЕЛКА ШТАБ БЕТОНОМ | 100 М3 В ДЕЛЕ | 3201.41 | 638.18 | 236.96 | 205.04 | 15 | 4059.63 | 216 | 12
[5 empty] | К=1.2 | К=1.2
|  | РАЗРЯД=3.1, МЕЖР.КОЭФФ.=0.8739 ОХРиОПР=65.72%, План=69.89% Примечание: ПРИМ Ктруд=1.2, Ктруд.маш=1.2 | 0.16 | 512.23 | 102.11 | 37.91 | 32.81 | 2.4 | 649.55 | 34.56 | 1.92
15 | 4/1-4-10-20-10/50 | БЕТОН ТЯЖЕЛЫЙ С КРУПНОСТЬЮ ЗАПОЛНИТЕЛЯ 10 ММ И МЕНЕЕ, КЛАССА С12/15 (B15) | М3 |  |  |  | 196.12 | 15.26 | 211.38
|  |  | 16.32 |  |  |  | 3200.68 | 249.04 | 3449.72
16 | Е13-73-4 | ГРУНТОВАНИЕ ПОВЕРХНОСТЕЙ ДНИЩ (ПОЛОВ) БЕЗ УКЛОНА | 100 М2 | 56.7 |  |  |  |  | 56.7 | 3.89
[5 empty] | К=1.2 | К=1.2
|  | РАЗРЯД=3, МЕЖР.КОЭФФ.=0.8599 ОХРиОПР=65.72%, План=69.89% Ктруд=1.2, Ктруд.маш=1.2 | 0.5 | 28.35 |  |  |  |  | 28.35 | 1.95
17 | 1/10-230-15/395 | ГРУНТОВКА АКРИЛОВАЯ ГЛУБОКОГО ПРОНИКНОВЕНИЯ ДЛЯ НАРУЖНЫХ (Н) И ВНУТРЕННИХ РАБОТ (В), ПОЛИМЕРНАЯ (П), ОДНОКОМПОНЕНТНАЯ (1), ВОДНО-ДИСПЕРСИОННАЯ (Д) | КГ |  |  |  | 5.24 | 0.42 | 5.66
|  |  | 10 |  |  |  | 52.4 | 4.2 | 56.6
18 | Е11-15-3 | УСТРОЙСТВО ПОКРЫТИЙ ЦЕМЕНТНЫХ ТОЛЩИНОЙ 20 ММ | 100 М2 ПОКРЫТИЯ | 553.05 | 39.52 | 24.67 | 322.28 | 24.68 | 939.53 | 36.16 | 1.69
[5 empty] | К=1.2 | К=1.2
|  | РАЗРЯД=3.3, МЕЖР.КОЭФФ.=0.9019 ОХРиОПР=65.72%, План=69.89% Ктруд=1.2, Ктруд.маш=1.2 | 0.5 | 276.53 | 19.76 | 12.34 | 161.14 | 12.34 | 469.77 | 18.08 | 0.85
19 | Е11-15-4 | УСТРОЙСТВО ПОКРЫТИЙ ЦЕМЕНТНЫХ: НА КАЖДЫЕ 5 ММ ИЗМЕНЕНИЯ ТОЛЩИНЫ (ДОБАВИТЬ ДО 30ММ) | 100 М2 ПОКРЫТИЯ | 42.22 | 4.56 | 3.14 | 147.58 | 11.48 | 205.84 | 2.76 | 0.22
[5 empty] | К=1.2*2 | К=1.2*2 | К=2 | К=2
|  | РАЗРЯД=3.3, МЕЖР.КОЭФФ.=0.9019 ОХРиОПР=65.72%, План=69.89% Ктруд=1.2*2, Ктруд.маш=1.2*2 | 0.5 | 21.11 | 2.28 | 1.57 | 73.79 | 5.74 | 102.92 | 1.38 | 0.11
20 | Е13-24-1 | ЗАЩИТА БЕТОННЫХ ПОВЕРХНОСТЕЙ ТРЕЩИНОСТОЙКИМИ ПОКРЫТИЯМИ (В 2 СЛОЯ) | 100 М2 | 346.8 | 5.47 | 0.7 |  |  | 352.27 | 20.45 | 0.05
[5 empty] | К=1.2*2 | К=1.2*2 | К=2 | К=2
|  | РАЗРЯД=4, МЕЖР.КОЭФФ.=1.0 ОХРиОПР=65.72%, План=69.89% Примечание: ПРИМ Ктруд=1.2*2, Ктруд.маш=1.2*2 | 0.5 | 173.4 | 2.74 | 0.35 |  |  | 176.14 | 10.23 | 0.03
21 | 1/10-230-5/67 | ПРОПИТКА ДЛЯ БЕТОННЫХ ПОЛОВ И ИЗДЕЛИЙ ИЗ БЕТОНА АКРИЛОВАЯ - АНАЛОГ ПРОПИТКИ ТИПА "АКВАСТОУН" (РАСХОД НА 1 СЛОЙ - 0,3КГ/М2) | КГ |  |  |  | 12.22 | 0.97 | 13.19
|  |  | 30 |  |  |  | 366.6 | 29.1 | 395.7
22 | Е11-15-7 | ШЛИФОВКА БЕТОННЫХ ИЛИ МЕТАЛЛОЦЕМЕНТНЫХ ПОКРЫТИЙ | 100 М2 ПОКРЫТИЯ | 1728.5 | 41.29 |  | 17.63 | 1.17 | 1788.59 | 96.05
[5 empty] | К=1.2 | К=1.2
|  | РАЗРЯД=4.6, МЕЖР.КОЭФФ.=1.0611 ОХРиОПР=65.72%, План=69.89% Ктруд=1.2, Ктруд.маш=1.2 | 0.5 | 864.25 | 20.65 |  | 8.82 | 0.59 | 894.31 | 48.03
23 | ПРИМЕЧАНИЕ: | П.7
24 | Е13-75-2 | УСТРОЙСТВО ГИДРО-ПАРОИЗОЛЯЦИИ ПОВЕРХНОСТИ ДНИЩА (ПОЛА) БЕЗ УКЛОНА В 2 СЛОЯ ТОЛЩИНОЙ 3 ММ | 100 М2 | 456.77 | 1.49 |  |  |  | 458.26 | 28.12
[5 empty] | К=1.2 | К=1.2
|  | РАЗРЯД=3.7, МЕЖР.КОЭФФ.=0.9579 ОХРиОПР=65.72%, План=69.89% Ктруд=1.2, Ктруд.маш=1.2 | 0.1256 | 57.37 | 0.19 |  |  |  | 57.56 | 3.53
25 | 1/10-230-60-5/120 | ГИДРОИЗОЛЯЦИОННАЯ СМЕСЬ (ГС) С УЛУЧШЕННЫМИ СВОЙСТВАМИ, ЭЛАСТИЧНАЯ (Э), ОДНОКОМПОНЕНТНАЯ (1) | Т |  |  |  | 8095 | 642.74 | 8737.74
|  | Примечание: 0,75 кг/м2 * 1 мм | 0.01884 |  |  |  | 152.51 | 12.11 | 164.62
26 | ПРИМЕЧАНИЕ: | П.8
27 | Е11-4-1 | УСТРОЙСТВО ГИДРОИЗОЛЯЦИИ ОКЛЕЕЧНОЙ РУЛОННЫМИ МАТЕРИАЛАМИ (РУБЕРОИДОМ) НА МАСТИКЕ БИТУМИНОЛЬ ПЕРВЫЙ СЛОЙ | 100 М2 | 847.66 | 142.46 | 45.66 |  |  | 990.12 | 55.42 | 3.13
[5 empty] | К=1.2 | К=1.2
|  | РАЗРЯД=3.3, МЕЖР.КОЭФФ.=0.9019 ОХРиОПР=65.72%, План=69.89% Примечание: ПРИМ Ктруд=1.2, Ктруд.маш=1.2 | 0.038 | 32.21 | 5.41 | 1.74 |  |  | 37.62 | 2.11 | 0.12
28 | Е11-4-2 | УСТРОЙСТВО ГИДРОИЗОЛЯЦИИ ОКЛЕЕЧНОЙ РУЛОННЫМИ МАТЕРИАЛАМИ (РУБЕРОИДОМ) НА МАСТИКЕ БИТУМИНОЛЬ: ПОСЛЕДУЮЩИЙ СЛОЙ | 100 М2 | 511.38 | 89.74 | 22.39 |  |  | 601.12 | 33.43 | 1.54
[5 empty] | К=1.2 | К=1.2
|  | РАЗРЯД=3.3, МЕЖР.КОЭФФ.=0.9019 ОХРиОПР=65.72%, План=69.89% Примечание: ПРИМ Ктруд=1.2, Ктруд.маш=1.2 | 0.038 | 19.43 | 3.41 | 0.85 |  |  | 22.84 | 1.27 | 0.06
29 | 1/10-235-20/65 | ЛЕНТА ГИДРОИЗОЛЯЦИОННАЯ ПАРОПРОНИЦАЕМАЯ (ПО ТИПУ ЦЕРЕЗИТ) | М |  |  |  | 0.54 | 0.04 | 0.58
|  |  | 42.56 |  |  |  | 22.98 | 1.7 | 24.68
30 | 1/10-230-60-5/120 | ГИДРОИЗОЛЯЦИОННАЯ СМЕСЬ (ГС) С УЛУЧШЕННЫМИ СВОЙСТВАМИ, ЭЛАСТИЧНАЯ (Э), ОДНОКОМПОНЕНТНАЯ (1) | Т |  |  |  | 8095 | 642.74 | 8737.74
|  | Примечание: 0,75 кг/м2 * 1 мм | 0.0057 |  |  |  | 46.14 | 3.66 | 49.8
31 | ПРИМЕЧАНИЕ: | УЗЕЛ УСТАНОВКИ ТРАПА
32 | Е11-4-1 | УСТРОЙСТВО ГИДРОИЗОЛЯЦИИ ОКЛЕЕЧНОЙ РУЛОННЫМИ МАТЕРИАЛАМИ (РУБЕРОИДОМ) НА МАСТИКЕ БИТУМИНОЛЬ ПЕРВЫЙ СЛОЙ | 100 М2 | 847.66 | 184.28 | 45.66 | 1162.07 | 92.28 | 2286.29 | 55.42 | 3.13
[5 empty] | К=1.2 | К=1.2
|  | РАЗРЯД=3.3, МЕЖР.КОЭФФ.=0.9019 ОХРиОПР=65.72%, План=69.89% Ктруд=1.2, Ктруд.маш=1.2 | 0.0628 | 53.23 | 11.57 | 2.87 | 72.98 | 5.8 | 143.58 | 3.48 | 0.2
33 | Е11-4-2 | УСТРОЙСТВО ГИДРОИЗОЛЯЦИИ ОКЛЕЕЧНОЙ РУЛОННЫМИ МАТЕРИАЛАМИ (РУБЕРОИДОМ) НА МАСТИКЕ БИТУМИНОЛЬ: ПОСЛЕДУЮЩИЙ СЛОЙ | 100 М2 | 511.38 | 108.83 | 22.39 | 554.25 | 44.01 | 1218.47 | 33.43 | 1.54
[5 empty] | К=1.2 | К=1.2
|  | РАЗРЯД=3.3, МЕЖР.КОЭФФ.=0.9019 ОХРиОПР=65.72%, План=69.89% Ктруд=1.2, Ктруд.маш=1.2 | 0.0628 | 32.11 | 6.83 | 1.41 | 34.81 | 2.76 | 76.51 | 2.1 | 0.1
34 | 1/10-115-5/184 | МАТЕРИАЛ РУЛОННЫЙ БИТУМНО-ПОЛИМЕРНЫЙ ГИДРОИЗОЛЯЦИОННЫЙ НАПЛАВЛЯЕМЫЙ ЭЛАКРОМ Г-ПХ-БЭ-ПП/ПП-3.5 КГ | М2 |  |  |  | 6.56 | 0.52 | 7.08
|  |  | 14.068 |  |  |  | 92.29 | 7.32 | 99.61
35 | ПРИМЕЧАНИЕ: | ЛЮЧОК ДЛЯ ПРОЧИСТКИ - 2ШТ
36 | Е6-11-8 | УСТАНОВКА ЗАКЛАДНЫХ ДЕТАЛЕЙ ВЕСОМ ДО 20 КГ | Т | 1286.65 | 28.85 | 14.5 | 4353.76 | 249.51 | 5918.77 | 75.86 | 0.8
[5 empty] | К=1.2 | К=1.2
|  | РАЗРЯД=4, МЕЖР.КОЭФФ.=1.0 ОХРиОПР=65.72%, План=69.89% Примечание: ПРИМ Ктруд=1.2, Ктруд.маш=1.2 | 0.012772 | 16.43 | 0.37 | 0.19 | 55.61 | 3.19 | 75.6 | 0.97 | 0.01
|  | ИТОГО ПО РАЗДЕЛУ 00000/26040 |  | 2768 | 207 | 70 | 5007 | 389 | 8371 | 167.98 | 4.04
|  | ОХР и ОПР | [6 empty] | 1865
|  | ПЛАНОВАЯ ПРИБЫЛЬ | [6 empty] | 1984
|  | ИТОГО С ОХР/ОПР И ПЛАНОВОЙ ПРИБЫЛЬЮ | [6 empty] | 12220
|  | ИТОГО ПО Строительные работы (город) |  | 2768 | 207 | 70 | 5007 | 389 | 8371 | 167.98 | 4.04
|  | ОХРиОПР = 65.72% | [6 empty] | 1865
|  | План.приб. = 69.89% | [6 empty] | 1984
|  | ИТОГО | [6 empty] | 12220
|  | ИТОГО |  | 2768 | 207 | 70 | 5007 | 389 | 8371 | 167.98 | 4.04
|  | ОХР и ОПР | [6 empty] | 1865
|  | ПЛАНОВАЯ ПРИБЫЛЬ | [6 empty] | 1984
|  | СРЕДНИЙ РАЗРЯД РАБОЧИХ | [6 empty] | 3.5
|  | ВСЕГО | [6 empty] | 12220
В ТОМ ЧИСЛЕ:
|  | СТРОИТЕЛЬНЫЕ РАБОТЫ, ВСЕГО | [6 empty] | 12220
В ТОМ ЧИСЛЕ:
|  | ЗАРАБОТНАЯ ПЛАТА | [6 empty] | 2768
|  | ЭКСПЛУАТАЦИЯ МАШИН И МЕХАНИЗМОВ, ВСЕГО | [6 empty] | 207
|  | В ТОМ ЧИСЛЕ ЗАРАБОТНАЯ ПЛАТА МАШИНИСТОВ | [6 empty] | 70
|  | МАТЕРИАЛЫ, ИЗДЕЛИЯ, КОНСТРУКЦИИ | [6 empty] | 5007
|  | ТРАНСПОРТ | [6 empty] | 389
|  | ОХР И ОПР | [6 empty] | 1865
|  | ПЛАНОВАЯ ПРИБЫЛЬ | [6 empty] | 1984
|  | ЗАТРАТЫ ТРУДА РАБОЧИХ-СТРОИТЕЛЕЙ | [6 empty] | 167.98
|  | ЗАТРАТЫ ТРУДА МАШИНИСТОВ | [6 empty] | 4.04
| Составил | ГЛ. СПЕЦИАЛИСТ |  |  | С.М.СОЛОВЕЙ
|  | (должность служащего) | (подпись) |  | (инициалы, фамилия)
| Проверил | ГЛ.СПЕЦИАЛИСТ |  |  | Л.А. КАРПАЧ
|  | (должность служащего) | (подпись) |  | (инициалы, фамилия)

## id=13714 ВР-705
Наименование объекта: 7 ПК. МОДЕРНИЗАЦИЯ ТОРГОВОГО ПРОСТРАНСТВА КРЫТОГО РЫНКА
ГОСУДАРСТВЕННОГО ПРЕДПРИЯТИЯ "МИНСКИЙ КОМАРОВСКИЙ РЫНОК" РАСПОЛОЖЕННОГО ПО
АДРЕСУ: Г. МИНСК, УЛ. В. ХОРУЖЕЙ, 8. 7-Й ПУСКОВОЙ КОМПЛЕКС
Код объекта: 51-2025
Наименование здания, сооружения: ТОРГОВОЕ ПРОСТРАНСТВО КРЫТОГО РЫНКА. 7-Й
ПУСКОВОЙ КОМПЛЕКС
Шифр здания, сооружения: 51-2025
Комплект чертежей: 51/2025-ПК7-ПК8-АР
ВЕДОМОСТЬ РЕСУРСОВ №705
на СТРОИТЕЛЬНЫЕ РАБОТЫ ПО ЧЕРТЕЖАМ АР 7 ПК (ПО ЗАМЕЧАНИЯМ ЭКСПЕРТИЗЫ)
Составлена в ценах на |  | 01.01.2026
(дата разработки)
№ п/п | Код | Наименование ресурса | Единица измерения | Количество | Стоимость ресурса, белорусских рублей
[5 empty] | за единицу измерения | общая (гр.5 х гр.6)
1 | 2 | 3 | 4 | 5 | 6 | 7
1 | С1-1 | ЗАТРАТЫ ТРУДА РАБОЧИХ | ЧЕЛ-Ч. | 167.98
2 | С1-3 | ЗАТРАТЫ ТРУДА МАШИНИСТОВ | ЧЕЛ-Ч. | 4.04
3 | М111301 | ВИБРАТОР ПОВЕРХНОСТНЫЙ | МАШ.-Ч | 1.6976 | 0.27 | 0.46
4 | М030101 | АВТОПОГРУЗЧИКИ 5 Т | МАШ.-Ч | 0.00705 | 42.64 | 0.3
5 | М030402 | ЛЕБЕДКИ ЭЛЕКТРИЧЕСКИЕ ТЯГОВЫМ УСИЛИЕМ ДО 12,26 (1,25) КН (Т) | МАШ.-Ч | 0.081389 | 1.18 | 0.1
6 | М021825 | КРАН-МАНИПУЛЯТОР ГРУЗОПОДЪЕМНОСТЬЮ 6,65 Т НА БАЗЕ АВТОМОБИЛЯ | МАШ.-Ч | 1.8392 | 57.37 | 105.52
7 | М340101 | АГРЕГАТЫ ОКРАСОЧНЫЕ ВЫСОКОГО ДАВЛЕНИЯ ДЛЯ ОКРАСКИ ПОВЕРХНОСТЕЙ КОНСТРУКЦИЙ МОЩНОСТЬЮ 1 КВТ | МАШ.-Ч | 1.3333 | 2.45 | 3.27
8 | М331615 | ДРЕЛИ ЭЛЕКТРИЧЕСКИЕ | МАШ.-Ч | 0.28335 | 0.32 | 0.09
9 | М331618 | ЭЛЕКТРОТЕРМОС | МАШ.-Ч | 1.5519 | 8.69 | 13.49
10 | М330301 | МАШИНЫ ШЛИФОВАЛЬНЫЕ ЭЛЕКТРИЧЕСКИЕ | МАШ.-Ч | 34.2985 | 0.88 | 30.18
11 | М331617 | СРЕДСТВА МАЛОЙ МЕХАНИЗАЦИИ | МАШ.-Ч | 2.1784 | 21.08 | 45.92
12 | М121003 | КОТЛЫ БИТУМНЫЕ ПЕРЕДВИЖНЫЕ 400 Л | МАШ.-Ч | 0.9307 | 4.11 | 3.83
13 | М110102 | БАДЬИ ЕМКОСТЬЮ 4 М3 | МАШ.-Ч | 1.6976 | 0.39 | 0.66
14 | М110907 | ВИБРАТОРЫ | МАШ.-Ч | 3 | 0.94 | 2.82
15 | 1/10-80-5/14 | АСБЕСТ ХРИЗОТИЛОВЫЙ МАРКИ А-6К-30 | Т | 0.001256 | 1750 | 2.2
16 | 1/10-110-50-15/585 | ДОСКИ ОБРЕЗНЫЕ ХВОЙНЫХ ПОРОД ДЛИНОЙ 4-6,5 М, ШИРИНОЙ 75-150 ММ, ТОЛЩИНОЙ 44 ММ И БОЛЕЕ, 3 СОРТА | М3 | 0.000664 | 300.93 | 0.2
17 | 1/10-115-5/184 | МАТЕРИАЛ РУЛОННЫЙ БИТУМНО-ПОЛИМЕРНЫЙ ГИДРОИЗОЛЯЦИОННЫЙ НАПЛАВЛЯЕМЫЙ ЭЛАКРОМ Г-ПХ-БЭ-ПП/ПП-3.5 КГ | М2 | 14.068 | 6.56 | 92.29
18 | 1/10-135-10-2/130 | БИТУМЫ НЕФТЯНЫЕ СТРОИТЕЛЬНЫЕ МАРКИ БН-90/10 | Т | 0.026439 | 2119.62 | 56.04
19 | 1/10-135-10-2/150 | БИТУМЫ НЕФТЯНЫЕ СТРОИТЕЛЬНЫЕ МАРКИ БН-70/30 | Т | 0.004773 | 1570.35 | 7.5
20 | 1/10-135-10-5/20 | БЕНЗИН АВТОМОБИЛЬНЫЙ АИ-95 | Т | 0.009546 | 2619.65 | 25.01
21 | 1/10-160-10/190 | ПЛЕНКА ПОЛИЭТИЛЕНОВАЯ ПЕРВОГО СОРТА, ТОЛЩИНОЙ 0,2 ММ | М2 | 44.0425 | 0.81 | 35.67
22 | 1/10-160-20/15 | ВЕТОШЬ | КГ | 0.0314 | 3.64 | 0.11
23 | 1/10-160-20/35 | ТКАНЬ МЕШОЧНАЯ | 10 М2 | 0.2924 | 53.82 | 15.74
24 | 1/10-230-5/67 | ПРОПИТКА ДЛЯ БЕТОННЫХ ПОЛОВ И ИЗДЕЛИЙ ИЗ БЕТОНА АКРИЛОВАЯ - АНАЛОГ ПРОПИТКИ ТИПА "АКВАСТОУН" (РАСХОД НА 1 СЛОЙ - 0,3КГ/М2) | КГ | 43.86 | 12.22 | 535.97
25 | 1/10-230-15/395 | ГРУНТОВКА АКРИЛОВАЯ ГЛУБОКОГО ПРОНИКНОВЕНИЯ ДЛЯ НАРУЖНЫХ (Н) И ВНУТРЕННИХ РАБОТ (В), ПОЛИМЕРНАЯ (П), ОДНОКОМПОНЕНТНАЯ (1), ВОДНО-ДИСПЕРСИОННАЯ (Д) | КГ | 14.62 | 5.24 | 76.61
26 | 1/10-230-60-5/120 | ГИДРОИЗОЛЯЦИОННАЯ СМЕСЬ (ГС) С УЛУЧШЕННЫМИ СВОЙСТВАМИ, ЭЛАСТИЧНАЯ (Э), ОДНОКОМПОНЕНТНАЯ (1) | Т | 0.02454 | 8095 | 198.65
27 | 1/10-235-20/65 | ЛЕНТА ГИДРОИЗОЛЯЦИОННАЯ ПАРОПРОНИЦАЕМАЯ (ПО ТИПУ ЦЕРЕЗИТ) | М | 42.56 | 0.54 | 22.98
28 | 1/10-240-25-35/240 | ГВОЗДИ СТРОИТЕЛЬНЫЕ | КГ | 0.021712 | 3.43 | 0.07
29 | 1/10-280-20/40 | ВОДА | М3 | 4.5846 | 1.45 | 6.65
30 | 1/55-10-15/6 | ПОРОШОК КИСЛОТОУПОРНЫЙ (ДИАБАЗОВАЯ МУКА) | Т | 0.021164 | 800 | 16.93
31 | 1/55-20-40/5 | ЭЛЕКТРОКОРУНД | Т | 0.001462 | 7366.67 | 10.77
32 | 2/10-35/10 | ДЕТАЛИ ЗАКЛАДНЫЕ, ИЗГОТОВЛЕННЫЕ БЕЗ ПРИМЕНЕНИЯ СВАРКИ, ГНУТЬЯ, СВЕРЛЕНИЯ (ПРОБИВКИ) ОТВЕРСТИЙ, ПОСТАВЛЯЕМЫЕ ОТДЕЛЬНО | Т | 0.012772 | 4332.28 | 55.33
33 | 4/1-4-10-20-10/50 | БЕТОН ТЯЖЕЛЫЙ С КРУПНОСТЬЮ ЗАПОЛНИТЕЛЯ 10 ММ И МЕНЕЕ, КЛАССА С12/15 (B15) | М3 | 17.9693 | 196.12 | 3524.15
34 | 4/1-4-20-20-10-20/20 | РАСТВОРЫ КЛАДОЧНЫЕ ТЯЖЕЛЫЕ ЦЕМЕНТНЫЕ, МАРКИ 150 | М3 | 2.2369 | 144.69 | 323.65
| Составил | ГЛ. СПЕЦИАЛИСТ |  | С.М.СОЛОВЕЙ
|  | (должность служащего) | (подпись) | (инициалы, фамилия)
| Проверил | ГЛ.СПЕЦИАЛИСТ |  | Л.А. КАРПАЧ
|  | (должность служащего) | (подпись) | (инициалы, фамилия)

## id=13714 ВО-705
Наименование объекта: 7 ПК. МОДЕРНИЗАЦИЯ ТОРГОВОГО ПРОСТРАНСТВА КРЫТОГО РЫНКА
ГОСУДАРСТВЕННОГО ПРЕДПРИЯТИЯ "МИНСКИЙ КОМАРОВСКИЙ РЫНОК" РАСПОЛОЖЕННОГО ПО АДРЕСУ:
Г. МИНСК, УЛ. В. ХОРУЖЕЙ, 8. 7-Й ПУСКОВОЙ КОМПЛЕКС
Код объекта: 51-2025
Наименование здания, сооружения: ТОРГОВОЕ ПРОСТРАНСТВО КРЫТОГО РЫНКА. 7-Й ПУСКОВОЙ
КОМПЛЕКС
Шифр здания, сооружения: 51-2025
Комплект чертежей: 51/2025-ПК7-ПК8-АР
ВЕДОМОСТЬ №705
объемов работ и расхода ресурсов
на СТРОИТЕЛЬНЫЕ РАБОТЫ ПО ЧЕРТЕЖАМ АР 7 ПК (ПО ЗАМЕЧАНИЯМ ЭКСПЕРТИЗЫ)
Обоснование | Наименование видов работ | Единица измерения | Код ресурса | Наименование ресурсов | Единица измерения | Количество
объем
1 | 2 | 3 | 4 | 5 | 6 | 7
00000/26040 | ЗДАНИЕ - СТРОИТЕЛЬНАЯ ЧАСТЬ. Перекрытия, покрытия. Полы | М2 | С1-1 | ЗАТРАТЫ ТРУДА РАБОЧИХ | ЧЕЛ.-Ч | 167.98
|  | 73.1 | С1-3 | ЗАТРАТЫ ТРУДА МАШИНИСТОВ | ЧЕЛ.-Ч | 4.04
|  |  | 1/10-110-50-15/585 | ДОСКИ ОБРЕЗНЫЕ ХВОЙНЫХ ПОРОД ДЛИНОЙ 4-6,5 М, ШИРИНОЙ 75-150 ММ, ТОЛЩИНОЙ 44 ММ И БОЛЕЕ, 3 СОРТА | М3 | 0.000664
|  |  | 1/10-115-5/184 | МАТЕРИАЛ РУЛОННЫЙ БИТУМНО-ПОЛИМЕРНЫЙ ГИДРОИЗОЛЯЦИОННЫЙ НАПЛАВЛЯЕМЫЙ ЭЛАКРОМ Г-ПХ-БЭ-ПП/ПП-3.5 КГ | М2 | 14.068
|  |  | 1/10-135-10-2/130 | БИТУМЫ НЕФТЯНЫЕ СТРОИТЕЛЬНЫЕ МАРКИ БН-90/10 | Т | 0.026439
|  |  | 1/10-135-10-2/150 | БИТУМЫ НЕФТЯНЫЕ СТРОИТЕЛЬНЫЕ МАРКИ БН-70/30 | Т | 0.004773
|  |  | 1/10-135-10-5/20 | БЕНЗИН АВТОМОБИЛЬНЫЙ АИ-95 | Т | 0.009546
|  |  | 1/10-160-10/190 | ПЛЕНКА ПОЛИЭТИЛЕНОВАЯ ПЕРВОГО СОРТА, ТОЛЩИНОЙ 0,2 ММ | М2 | 44.0425
|  |  | 1/10-160-20/15 | ВЕТОШЬ | КГ | 0.0314
|  |  | 1/10-160-20/35 | ТКАНЬ МЕШОЧНАЯ | 10 М2 | 0.2924
|  |  | 1/10-230-15/395 | ГРУНТОВКА АКРИЛОВАЯ ГЛУБОКОГО ПРОНИКНОВЕНИЯ ДЛЯ НАРУЖНЫХ (Н) И ВНУТРЕННИХ РАБОТ (В), ПОЛИМЕРНАЯ (П), ОДНОКОМПОНЕНТНАЯ (1), ВОДНО-ДИСПЕРСИОННАЯ (Д) | КГ | 14.62
|  |  | 1/10-230-5/67 | ПРОПИТКА ДЛЯ БЕТОННЫХ ПОЛОВ И ИЗДЕЛИЙ ИЗ БЕТОНА АКРИЛОВАЯ - АНАЛОГ ПРОПИТКИ ТИПА "АКВАСТОУН" (РАСХОД НА 1 СЛОЙ - 0,3КГ/М2) | КГ | 43.86
|  |  | 1/10-230-60-5/120 | ГИДРОИЗОЛЯЦИОННАЯ СМЕСЬ (ГС) С УЛУЧШЕННЫМИ СВОЙСТВАМИ, ЭЛАСТИЧНАЯ (Э), ОДНОКОМПОНЕНТНАЯ (1) | Т | 0.02454
|  |  | 1/10-235-20/65 | ЛЕНТА ГИДРОИЗОЛЯЦИОННАЯ ПАРОПРОНИЦАЕМАЯ (ПО ТИПУ ЦЕРЕЗИТ) | М | 42.56
|  |  | 1/10-240-25-35/240 | ГВОЗДИ СТРОИТЕЛЬНЫЕ | КГ | 0.021712
|  |  | 1/10-280-20/40 | ВОДА | М3 | 4.5846
|  |  | 1/10-80-5/14 | АСБЕСТ ХРИЗОТИЛОВЫЙ МАРКИ А-6К-30 | Т | 0.001256
|  |  | 1/55-10-15/6 | ПОРОШОК КИСЛОТОУПОРНЫЙ (ДИАБАЗОВАЯ МУКА) | Т | 0.021164
|  |  | 1/55-20-40/5 | ЭЛЕКТРОКОРУНД | Т | 0.001462
|  |  | 2/10-35/10 | ДЕТАЛИ ЗАКЛАДНЫЕ, ИЗГОТОВЛЕННЫЕ БЕЗ ПРИМЕНЕНИЯ СВАРКИ, ГНУТЬЯ, СВЕРЛЕНИЯ (ПРОБИВКИ) ОТВЕРСТИЙ, ПОСТАВЛЯЕМЫЕ ОТДЕЛЬНО | Т | 0.012772
|  |  | 4/1-4-10-20-10/50 | БЕТОН ТЯЖЕЛЫЙ С КРУПНОСТЬЮ ЗАПОЛНИТЕЛЯ 10 ММ И МЕНЕЕ, КЛАССА С12/15 (B15) | М3 | 17.9693
|  |  | 4/1-4-20-20-10-20/20 | РАСТВОРЫ КЛАДОЧНЫЕ ТЯЖЕЛЫЕ ЦЕМЕНТНЫЕ, МАРКИ 150 | М3 | 2.2369
|  |  | М021825 | КРАН-МАНИПУЛЯТОР ГРУЗОПОДЪЕМНОСТЬЮ 6,65 Т НА БАЗЕ АВТОМОБИЛЯ | МАШ.-Ч | 1.8392
|  |  | М030101 | АВТОПОГРУЗЧИКИ 5 Т | МАШ.-Ч | 0.00705
|  |  | М030402 | ЛЕБЕДКИ ЭЛЕКТРИЧЕСКИЕ ТЯГОВЫМ УСИЛИЕМ ДО 12,26 (1,25) КН (Т) | МАШ.-Ч | 0.081389
|  |  | М110102 | БАДЬИ ЕМКОСТЬЮ 4 М3 | МАШ.-Ч | 1.6976
|  |  | М110907 | ВИБРАТОРЫ | МАШ.-Ч | 3
|  |  | М111301 | ВИБРАТОР ПОВЕРХНОСТНЫЙ | МАШ.-Ч | 1.6976
|  |  | М121003 | КОТЛЫ БИТУМНЫЕ ПЕРЕДВИЖНЫЕ 400 Л | МАШ.-Ч | 0.9307
|  |  | М330301 | МАШИНЫ ШЛИФОВАЛЬНЫЕ ЭЛЕКТРИЧЕСКИЕ | МАШ.-Ч | 34.2985
|  |  | М331615 | ДРЕЛИ ЭЛЕКТРИЧЕСКИЕ | МАШ.-Ч | 0.28335
|  |  | М331617 | СРЕДСТВА МАЛОЙ МЕХАНИЗАЦИИ | МАШ.-Ч | 2.1784
|  |  | М331618 | ЭЛЕКТРОТЕРМОС | МАШ.-Ч | 1.5519
|  |  | М340101 | АГРЕГАТЫ ОКРАСОЧНЫЕ ВЫСОКОГО ДАВЛЕНИЯ ДЛЯ ОКРАСКИ ПОВЕРХНОСТЕЙ КОНСТРУКЦИЙ МОЩНОСТЬЮ 1 КВТ | МАШ.-Ч | 1.3333
Составил | ГЛ. СПЕЦИАЛИСТ |  |  | С.М.СОЛОВЕЙ
| (должность служащего) |  | (подпись) | (инициалы, фамилия)
Проверил | ГЛ.СПЕЦИАЛИСТ |  |  | Л.А. КАРПАЧ
| (должность служащего) |  | (подпись) | (инициалы, фамилия)

## id=13714 ИД-705
НАИМЕНОВАНИЕ ОБЪЕКТА: 7 ПК. МОДЕРНИЗАЦИЯ ТОРГОВОГО ПРОСТРАНСТВА КРЫТОГО РЫНКА
ГОСУДАРСТВЕННОГО ПРЕДПРИЯТИЯ "МИНСКИЙ КОМАРОВСКИЙ РЫНОК" РАСПОЛОЖЕННОГО ПО АДРЕСУ: Г.
МИНСК, УЛ. В. ХОРУЖЕЙ, 8. 7-Й ПУСКОВОЙ КОМПЛЕКС
КОД ОБЪЕКТА: 51-2025
НАИМЕНОВАНИЕ ЗДАНИЯ, СООРУЖЕНИЯ: ТОРГОВОЕ ПРОСТРАНСТВО КРЫТОГО РЫНКА. 7-Й ПУСКОВОЙ
КОМПЛЕКС
ШИФР ЗДАНИЯ, СООРУЖЕНИЯ: 51-2025
КОМПЛЕКТ ЧЕРТЕЖЕЙ: 51/2025-ПК7-ПК8-АР
ИСХОДНЫЕ ДАННЫЕ К ЛОКАЛЬНОЙ СМЕТЕ №705
НА
СТРОИТЕЛЬНЫЕ РАБОТЫ ПО ЧЕРТЕЖАМ АР 7 ПК (ПО ЗАМЕЧАНИЯМ ЭКСПЕРТИЗЫ)
№ | Обоснование | Единица измерения | Объем работ (Норма расхода) | Примечание
1 | 2 | 3 | 4 | 5
2 | Е6-1-1 | 100 М3 В ДЕЛЕ | 0.01617 | Объем=23.1*0.07/100 Кэмим=1.2; Кзп.м.=1.2; Ктруд.=1.2; Ктруд.м.=1.2
| М021143 | МАШ.-Ч | 8.7 | удален
| М021825 | МАШ.-Ч | 8.7 | добавлен
4 | Е13-73-4 | 100 М2 | 0.231 | Объем=23.1/100 Кэмим=1.2; Кзп.м.=1.2; Ктруд.=1.2; Ктруд.м.=1.2
6 | Е11-15-3 | 100 М2 ПОКРЫТИЯ | 0.231 | Объем=23.1/100 Кэмим=1.2; Кзп.м.=1.2; Ктруд.=1.2; Ктруд.м.=1.2
| 4/1-4-20-20-10-20/30 | М3 | 2.04 | удален
| 4/1-4-20-20-10-20/20 | М3 | 2.04 | добавлен
7 | Е11-15-4 | 100 М2 ПОКРЫТИЯ | 0.231 | Объем=23.1/100 Кэмим=1.2, 2; Кзп.м.=1.2, 2; Кмат=2; Ктр=2; Ктруд.=1.2, 2; Ктруд.м.=1.2, 2
| 4/1-4-20-20-10-20/30 | М3 | 0.51 | удален
| 4/1-4-20-20-10-20/20 | М3 | 0.51 | добавлен
8 | Е13-24-1 | 100 М2 | 0.231 | Объем=23.1/100 Кэмим=1.2, 2; Кзп.м.=1.2, 2; Кмат=2; Ктр=2; Ктруд.=1.2, 2; Ктруд.м.=1.2, 2
| 1/55-50-20/125 | Т | 0.032 | удален
| 1/10-230-50-15/22 | Л | 5.745 | удален
10 | Е11-15-7 | 100 М2 ПОКРЫТИЯ | 0.231 | Объем=23.1/100 Кэмим=1.2; Кзп.м.=1.2; Ктруд.=1.2; Ктруд.м.=1.2
12 | Е1-166-1 | 100 М3 ГРУНТА |  | Объем=2.534/100*0 Кэмим=1.2; Кзп.м.=1.2; Ктруд.=1.2; Ктруд.м.=1.2
14 | Е6-1-1 | 100 М3 В ДЕЛЕ | 0.16 | Объем=50*0.32/100 Кэмим=1.2; Кзп.м.=1.2; Ктруд.=1.2; Ктруд.м.=1.2
| М021143 | МАШ.-Ч | 8.7 | удален
| М021825 | МАШ.-Ч | 8.7 | добавлен
16 | Е13-73-4 | 100 М2 | 0.5 | Объем=50/100 Кэмим=1.2; Кзп.м.=1.2; Ктруд.=1.2; Ктруд.м.=1.2
18 | Е11-15-3 | 100 М2 ПОКРЫТИЯ | 0.5 | Объем=50/100 Кэмим=1.2; Кзп.м.=1.2; Ктруд.=1.2; Ктруд.м.=1.2
| 4/1-4-20-20-10-20/30 | М3 | 2.04 | удален
| 4/1-4-20-20-10-20/20 | М3 | 2.04 | добавлен
19 | Е11-15-4 | 100 М2 ПОКРЫТИЯ | 0.5 | Объем=50/100 Кэмим=1.2, 2; Кзп.м.=1.2, 2; Кмат=2; Ктр=2; Ктруд.=1.2, 2; Ктруд.м.=1.2, 2
| 4/1-4-20-20-10-20/30 | М3 | 0.51 | удален
| 4/1-4-20-20-10-20/20 | М3 | 0.51 | добавлен
20 | Е13-24-1 | 100 М2 | 0.5 | Объем=50/100 Кэмим=1.2, 2; Кзп.м.=1.2, 2; Кмат=2; Ктр=2; Ктруд.=1.2, 2; Ктруд.м.=1.2, 2
| 1/55-50-20/125 | Т | 0.032 | удален
| 1/10-230-50-15/22 | Л | 5.745 | удален
22 | Е11-15-7 | 100 М2 ПОКРЫТИЯ | 0.5 | Объем=50/100 Кэмим=1.2; Кзп.м.=1.2; Ктруд.=1.2; Ктруд.м.=1.2
24 | Е13-75-2 | 100 М2 | 0.1256 | Объем=1*3.14*2/100*2 Кэмим=1.2; Кзп.м.=1.2; Ктруд.=1.2; Ктруд.м.=1.2
27 | Е11-4-1 | 100 М2 | 0.038 | Объем=19*0.2/100 Кэмим=1.2; Кзп.м.=1.2; Ктруд.=1.2; Ктруд.м.=1.2
| 1/10-115-5/1190 | М2 | 112 | удален
| 1/10-135-10-2/130 | Т | 0.289 | удален
| 1/10-135-10-2/150 | Т | 0.057 | удален
| 1/10-135-10-5/20 | Т | 0.095 | удален
| 1/10-160-20/15 | КГ | 0.5 | удален
| 1/10-80-5/14 | Т | 0.014 | удален
| 1/55-10-15/6 | Т | 0.231 | удален
| М121003 | МАШ.-Ч | 8.48 | удален
28 | Е11-4-2 | 100 М2 | 0.038 | Объем=19*0.2/100 Кэмим=1.2; Кзп.м.=1.2; Ктруд.=1.2; Ктруд.м.=1.2
| 1/10-115-5/1190 | М2 | 112 | удален
| 1/10-135-10-2/130 | Т | 0.132 | удален
| 1/10-135-10-2/150 | Т | 0.019 | удален
| 1/10-135-10-5/20 | Т | 0.057 | удален
| 1/10-80-5/14 | Т | 0.006 | удален
| 1/55-10-15/6 | Т | 0.106 | удален
| М121003 | МАШ.-Ч | 3.87 | удален
32 | Е11-4-1 | 100 М2 | 0.0628 | Объем=1*1*3.14*2/100 Кэмим=1.2; Кзп.м.=1.2; Ктруд.=1.2; Ктруд.м.=1.2
| 1/10-115-5/1190 | М2 | 112 | удален
33 | Е11-4-2 | 100 М2 | 0.0628 | Объем=1*1*3.14*2/100 Кэмим=1.2; Кзп.м.=1.2; Ктруд.=1.2; Ктруд.м.=1.2
| 1/10-115-5/1190 | М2 | 112 | удален
36 | Е6-11-8 | Т | 0.012772 | Объем=6.386*2/1000 Кэмим=1.2; Кзп.м.=1.2; Ктруд.=1.2; Ктруд.м.=1.2