## ЛС-
УТВЕРЖДАЮ
[7 empty] | (должность) |  | (подпись) | (инициалы, фамилия)
" " ____________________ 20_____ г.
ЗАКАЗЧИК: Учреждение образования "МИНСКИЙ ГОСУДАРСТВЕННЫЙ ДВОРЕЦ ДЕТЕЙ И МОЛОДЕЖИ"
АДРЕС:
УНП: 0
ПОДРЯДЧИК:
АДРЕС:
УНП:
СУБПОДРЯДЧИК:
АДРЕС:
УНП:
ДОГОВОР: от
НАИМЕНОВАНИЕ ОБЪЕКТА: по объекту: Текущий ремонт санитарных узлов с раздевалками в здании Минского государственного дворца детей и молодежи по адресу:
г. Минск, Старовиленский тракт, 41
ЧАСТЬ ОБЪЕКТА: помещения 429, 439 в корпусе Б здания
ЛОКАЛЬНАЯ СМЕТА №
В ТЕКУЩИХ ЦЕНАХ В НОРМАХ НРР НА 01.06.2026 | [6 empty] | СТОИМОСТЬ |  | 72 191.00 БЕЛ. РУБ.
№ П/П | ОБОСНО-ВАНИЕ | НАИМЕНОВАНИЕ РАБОТ, РЕСУРСОВ, РАСХОДОВ | ЕД. ИЗМ. КОЛ-ВО | С Т О И М О С Т Ь ЕД.ИЗМ./ВСЕГО, БЕЛ. РУБ. | [5 empty] | ТРУДОЗАТРАТЫ (ЧЕЛ-Ч.) |  | ОХР И ОПР, БЕЛ. РУБ. | ПЛАН. ПРИБЫЛЬ, БЕЛ. РУБ. | ЗИМНИЕ
|  |  |  | ЗАРАБОТ-НАЯ ПЛАТА | ЭКСПЛ. МАШИН |  | МАТЕРИА-ЛЫ (ОБОРУД.) | ТРАНС- ПОРТ | ОБЩАЯ СТОИМОСТЬ | РАБ-ИХ | МАШ-ОВ |  |  | ОБЩИЙ % | ВСЕГО
[5 empty] | ВСЕГО | В Т.Ч. З/П | [7 empty] | З/П % | В Т.Ч. З/П
1 | 2 | 3 | 4 | 5 | 6 | 7 | 8 | 9 | 10 | 11 | 12
Чел.ч.= 16.96 руб/ч; Дата: на 1-ое Июня 2026г.; Методика: Ремонт; Зона: 3, Район: Минск, База НРР 2022г.
| Ж | Раздел 1
1 | ПРИМЕЧАНИЕ: | МУЖСКОЙ САНУЗЕЛ
2 | Е63-19-6 | РАЗБОРКА ОБЛИЦОВКИ СТЕН ИЗ КЕРАМИЧЕСКИХ ГЛАЗУРОВАННЫХ ПЛИТОК БЕЗ СОХРАНЕНИЯ ПЛИТКИ | 100 М2 | 395.22 |  |  |  |  | 395.22 | 27.1
|  | РАЗРЯД=3, МЕЖР.КОЭФФ.=0.8599 ОХРиОПР=83.83%, План=45.82% | 0.973 | 384.55 |  |  |  |  | 384.55 | 26.37
3 | Е61-1-4 | СПЛОШНОЕ ВЫРАВНИВАНИЕ ШТУКАТУРКИ СТЕН ПОЛИМЕРЦЕМЕНТНЫМ РАСТВОРОМ ПРИ ТОЛЩИНЕ НАМЕТА ДО 10 ММ | 100 М2 | 1014.24 | 25.85 | 17.5 | 1.6 |  | 1041.69 | 64.31 | 1.2
|  | РАЗРЯД=3.5, МЕЖР.КОЭФФ.=0.9299 ОХРиОПР=83.83%, План=45.82% | 0.973 | 986.86 | 25.15 | 17.03 | 1.56 |  | 1013.57 | 62.57 | 1.17
4 | 1/10-230-60-45-15/42 | РАСТВОРНАЯ СМЕСЬ СУХАЯ (РСС), РЕМОНТНАЯ, ДЛЯ ВЫРАВНИВАНИЯ И ЧИСТОВОЙ ОТДЕЛКИ БЕТОННЫХ ПОВЕРХНОСТЕЙ, ДЛЯ НАРУЖНЫХ И ВНУТРЕННИХ РАБОТ (НВ), ЦЕМЕНТНАЯ, М200, F200 | Т |  |  |  | 861.2 | 68.38 | 929.58
|  |  | 1.78 |  |  |  | 1532.94 | 121.72 | 1654.66
5 | Е46-44-3 | РАЗБОРКА ДЕРЕВЯННЫХ ЗАПОЛНЕНИЙ ПРОЕМОВ ДВЕРНЫХ | 100 М2 ПРОЕМОВ | 1515.41 | 120.62 | 81.65 |  |  | 1636.03 | 103.91 | 5.6
|  | РАЗРЯД=3, МЕЖР.КОЭФФ.=0.8599 ОХРиОПР=83.83%, План=45.82% | 0.0672 | 101.84 | 8.11 | 5.49 |  |  | 109.95 | 6.98 | 0.38
6 | Е57-2-7 | РАЗБОРКА ПОКРЫТИЙ ПОЛОВ ИЗ КЕРАМИЧЕСКИХ ПЛИТОК | 100 М2 РАЗБИРАЕМОГО ПОКРЫТИЯ | 1101.93 | 24.12 | 16.33 |  |  | 1126.05 | 69.87 | 1.12
|  | РАЗРЯД=3.5, МЕЖР.КОЭФФ.=0.9299 ОХРиОПР=83.83%, План=45.82% | 0.228 | 251.24 | 5.5 | 3.72 |  |  | 256.74 | 15.93 | 0.26
7 | Е57-23-2 | ДЕМОНТАЖ ЦЕМЕНТНЫХ СТЯЖЕК ТОЛЩИНОЙ 20 ММ ПО БЕТОННОМУ ОСНОВАНИЮ, ПЛОЩАДЬЮ ПОЛА СВЫШЕ 20 М2 | 100 М2 | 259.4 | 15.96 | 10.8 |  |  | 275.36 | 17.5 | 0.74
[5 empty] | К=0.3 | К=0.3 | К=0 | К=0 |  | К=0.3 | К=0.3
|  | РАЗРЯД=3.1, МЕЖР.КОЭФФ.=0.8739 ОХРиОПР=83.83%, План=45.82% | 0.278 | 72.11 | 4.44 | 3 |  |  | 76.55 | 4.87 | 0.21
8 | Е57-23-10 | ДЕМОНТАЖ НА КАЖДЫЕ 5 ММ ИЗМЕНЕНИЯ ТОЛЩИНЫ ЦЕМЕНТНОЙ СТЯЖКИ ДОБАВЛЯТЬ К НОРМАМ Е57-23-2, Е57-23-4 | 100 М2 | 14.41 | 3.49 | 2.36 |  |  | 17.9 | 0.97 | 0.16
[5 empty] | К=0.3*6 | К=0.3*6 | К=0*6 | К=0*6 |  | К=0.3*6 | К=0.3*6
|  | РАЗРЯД=3.1, МЕЖР.КОЭФФ.=0.8739 ОХРиОПР=83.83%, План=45.82% | 0.278 | 4.01 | 0.97 | 0.66 |  |  | 4.98 | 0.27 | 0.04
9 | Е63-16-2 | РАЗБОРКА ЭЛЕМЕНТОВ ОБЛИЦОВКИ ПОТОЛКОВ С РАЗБОРКОЙ КАРКАСА: ПЛАСТИКОВЫХ ПАНЕЛЕЙ | 100 М2 | 392.31 |  |  |  |  | 392.31 | 26.9
|  | РАЗРЯД=3, МЕЖР.КОЭФФ.=0.8599 ОХРиОПР=83.83%, План=45.82% | 0.278 | 109.06 |  |  |  |  | 109.06 | 7.48
10 | Е67-7-5 | ДЕМОНТАЖ СВЕТИЛЬНИКОВ настенных | 100 ШТ. | 282.15 | 3.45 | 2.33 |  |  | 285.6 | 17.89 | 0.16
|  | РАЗРЯД=3.5, МЕЖР.КОЭФФ.=0.9299 ОХРиОПР=61.01%, План=35.49% | 0.07 | 19.75 | 0.24 | 0.16 |  |  | 19.99 | 1.25 | 0.01
11 | Е10-267-1 | ДЕМОНТАЖ ЗАШИВОК САНТЕХОБОРУДОВАНИЯ ИЗ ВЛАГОСТОЙКОГО ГИПСОКАРТОНА ПО МЕТАЛЛИЧЕСКОМУ КАРКАСУ БЕЗ ПОДАЧИ МАТЕРИАЛОВ НА ВЫСОТУ | 100 М2 ЗАШИВОК | 759.69 | 7.57 |  |  |  | 767.26 | 49.67
[5 empty] | К=0.3 | К=0.3 | К=0 | К=0 |  | К=0.3 | К=0.3
|  | РАЗРЯД=3.3, МЕЖР.КОЭФФ.=0.9019 ОХРиОПР=83.83%, План=45.82% | 0.09 | 68.37 | 0.68 |  |  |  | 69.05 | 4.47
12 | Е65-2-2 | РАЗБОРКА ТРУБОПРОВОДОВ ИЗ ЧУГУННЫХ КАНАЛИЗАЦИОННЫХ ТРУБ ДИАМЕТРОМ 100 ММ | 100 М ТРУБОПРОВОДОВ | 1325.02 | 16.16 | 10.94 |  |  | 1341.18 | 85.3 | 0.75
|  | РАЗРЯД=3.4, МЕЖР.КОЭФФ.=0.9159 ОХРиОПР=68.61%, План=43.58% | 0.01 | 13.25 | 0.16 | 0.11 |  |  | 13.41 | 0.85 | 0.01
13 | Е65-2-1 | РАЗБОРКА ТРУБОПРОВОДОВ ИЗ ЧУГУННЫХ КАНАЛИЗАЦИОННЫХ ТРУБ ДИАМЕТРОМ 50 ММ | 100 М ТРУБОПРОВОДОВ | 1312.59 | 8.62 | 5.83 |  |  | 1321.21 | 84.5 | 0.4
|  | РАЗРЯД=3.4, МЕЖР.КОЭФФ.=0.9159 ОХРиОПР=68.61%, План=43.58% | 0.09 | 118.13 | 0.78 | 0.52 |  |  | 118.91 | 7.61 | 0.04
14 | Е65-5-2 | ДЕМОНТАЖ УНИТАЗОВ | 100 ПРИБОРОВ | 1006.83 | 6.46 | 4.37 |  |  | 1013.29 | 63.84 | 0.3
|  | РАЗРЯД=3.5, МЕЖР.КОЭФФ.=0.9299 ОХРиОПР=68.61%, План=43.58% | 0.01 | 10.07 | 0.06 | 0.04 |  |  | 10.13 | 0.64
15 | Е65-5-1 | ДЕМОНТАЖ УМЫВАЛЬНИКОВ | 100 ПРИБОРОВ | 809.06 | 7.97 | 5.39 |  |  | 817.03 | 51.3 | 0.37
|  | РАЗРЯД=3.5, МЕЖР.КОЭФФ.=0.9299 ОХРиОПР=68.61%, План=43.58% | 0.01 | 8.09 | 0.08 | 0.05 |  |  | 8.17 | 0.51
16 | Е65-4-7 | СНЯТИЕ СМЕСИТЕЛЯ И ШЛАНГИ | 100 ШТ. | 578.96 | 1.51 | 1.02 |  |  | 580.47 | 36.71 | 0.07
|  | РАЗРЯД=3.5, МЕЖР.КОЭФФ.=0.9299 ОХРиОПР=68.61%, План=43.58% | 0.01 | 5.79 | 0.02 | 0.01 |  |  | 5.81 | 0.37
17 | Е17-13-1 | ДЕМОНТАЖ ДУШЕВОЙ КАБИНЫ | КОМПЛ. | 14.04 | 0.11 |  |  |  | 14.15 | 0.83
[5 empty] | К=0.3 | К=0.3 | К=0 | К=0 |  | К=0.3 | К=0.3
|  | РАЗРЯД=4, МЕЖР.КОЭФФ.=1.0 ОХРиОПР=68.61%, План=43.58% | 0.01 | 0.14 |  |  |  |  | 0.14 | 0.01
18 | Е65-11-5 | ДЕМОНТАЖ ПОДДОНОВ ДУШЕВЫХ | 100 КОМПЛ. | 1251.35 | 29.47 | 19.94 |  |  | 1280.82 | 71.59 | 1.37
[5 empty] | К=0.3 | К=0.3 | К=0 | К=0 |  | К=0.3 | К=0.3
|  | РАЗРЯД=4.3, МЕЖР.КОЭФФ.=1.0306 ОХРиОПР=68.61%, План=43.58% | 0.01 | 12.51 | 0.29 | 0.2 |  |  | 12.8 | 0.72 | 0.01
19 | Е65-27-4 | ДЕМОНТАЖ ПРИБОРОВ ОТОПЛЕНИЯ (регистры) | 100 ШТ. | 1376.14 | 85.3 | 57.74 |  |  | 1461.44 | 94.36 | 3.96
|  | РАЗРЯД=3, МЕЖР.КОЭФФ.=0.8599 ОХРиОПР=68.61%, План=43.58% | 0.04 | 55.05 | 3.41 | 2.31 |  |  | 58.46 | 3.77 | 0.16
20 | Е65-1-1 | РАЗБОРКА ТРУБОПРОВОДОВ ИЗ ВОДОГАЗОПРОВОДНЫХ ТРУБ ДИАМЕТРОМ ДО 32 ММ | 100 М ТРУБОПРОВОДОВ | 521.94 | 3.58 | 1.75 | 17.02 | 1.35 | 543.89 | 34.66 | 0.12
|  | РАЗРЯД=3.2, МЕЖР.КОЭФФ.=0.8879 ОХРиОПР=68.61%, План=43.58% | 0.59 | 307.94 | 2.11 | 1.03 | 10.04 | 0.8 | 320.89 | 20.45 | 0.07
21 | Е65-1-2 | РАЗБОРКА ТРУБОПРОВОДОВ ИЗ ВОДОГАЗОПРОВОДНЫХ ТРУБ ДИАМЕТРОМ ДО 63 ММ | 100 М ТРУБОПРОВОДОВ | 897.8 | 6.9 | 3.5 | 29.29 | 2.32 | 936.31 | 59.62 | 0.24
|  | РАЗРЯД=3.2, МЕЖР.КОЭФФ.=0.8879 ОХРиОПР=68.61%, План=43.58% | 0.12 | 107.74 | 0.83 | 0.42 | 3.51 | 0.28 | 112.36 | 7.15 | 0.03
22 | Е46-74-2 | УСТРОЙСТВО ШТРАБ В КИРПИЧНЫХ СТЕНАХ ПЛОЩАДЬЮ СЕЧЕНИЯ ДО 50 СМ2 | 100 М | 338.63 | 15.89 |  |  |  | 354.52 | 21.8
|  | РАЗРЯД=3.4, МЕЖР.КОЭФФ.=0.9159 ОХРиОПР=83.83%, План=45.82% | 0.18 | 60.95 | 2.86 |  |  |  | 63.81 | 3.92
23 | 1/10-170-2/20 | ДИСК АЛМАЗНЫЙ ОТРЕЗНОЙ ДЛЯ РЕЗКИ КАМНЯ, БЕТОНА ДИАМЕТРОМ 230 ММ | ДИСК |  |  |  | 26.92 | 2.14 | 29.06
|  |  | 0.225 |  |  |  | 6.06 | 0.48 | 6.54
24 | 1/10-170-10/105 | СВЕРЛА С SDS PLUS ХВОСТОВИКОМ (НАКОНЕЧНИК ИЗ ТВЕРДОСПЛАВНОЙ СТАЛИ) (ПО БЕТОНУ), ДИАМЕТРОМ 4-8 ММ, ДЛИНОЙ 110-165 ММ | ШТ. |  |  |  | 2.17 | 0.17 | 2.34
|  |  | 0.36 |  |  |  | 0.78 | 0.06 | 0.84
25 | Е61-39-1 | ЗАДЕЛКА НА ПОВЕРХНОСТЯХ СТЕН И ПЕРЕГОРОДКАХ БОРОЗД ГЛУБИНОЙ 50х100 ММ | 100 М | 985.61 | 19.39 | 13.12 |  |  | 1005 | 49.45 | 0.9
|  | РАЗРЯД=5.7, МЕЖР.КОЭФФ.=1.1752 ОХРиОПР=83.83%, План=45.82% | 0.18 | 177.41 | 3.49 | 2.36 |  |  | 180.9 | 8.9 | 0.16
26 | 1/10-230-60-45-5/105 | РАСТВОРНАЯ СМЕСЬ СУХАЯ (РСС), ШТУКАТУРНАЯ, ДЛЯ ВНУТРЕННИХ РАБОТ (В), ГИПСОВАЯ, М50 | Т |  |  |  | 467.5 | 37.12 | 504.62
|  |  | 0.143 |  |  |  | 66.85 | 5.31 | 72.16
27 | Е57-23-2 | УСТРОЙСТВО ЦЕМЕНТНЫХ СТЯЖЕК ТОЛЩИНОЙ 20 ММ ПО БЕТОННОМУ ОСНОВАНИЮ, ПЛОЩАДЬЮ ПОЛА СВЫШЕ 20 М2 | 100 М2 | 864.68 | 53.2 | 36.01 |  |  | 917.88 | 58.34 | 2.47
|  | РАЗРЯД=3.1, МЕЖР.КОЭФФ.=0.8739 ОХРиОПР=83.83%, План=45.82% | 0.278 | 240.38 | 14.79 | 10.01 |  |  | 255.17 | 16.22 | 0.69
28 | Е57-23-10 | НА КАЖДЫЕ 5 ММ ИЗМЕНЕНИЯ ТОЛЩИНЫ ЦЕМЕНТНОЙ СТЯЖКИ ДОБАВЛЯТЬ К НОРМАМ Е57-23-2, Е57-23-4 | 100 М2 | 48.02 | 11.64 | 7.86 |  |  | 59.66 | 3.24 | 0.54
[5 empty] | К=6 | К=6 | К=6 | К=6 |  | К=6 | К=6
|  | РАЗРЯД=3.1, МЕЖР.КОЭФФ.=0.8739 ОХРиОПР=83.83%, План=45.82% | 0.278 | 13.35 | 3.24 | 2.19 |  |  | 16.59 | 0.9 | 0.15
29 | 4/1-4-20-20-10-20/10 | РАСТВОРЫ КЛАДОЧНЫЕ ТЯЖЕЛЫЕ ЦЕМЕНТНЫЕ, МАРКИ 100 | М3 |  |  |  | 114.74 | 8.93 | 123.67
|  |  | 1.418 |  |  |  | 162.7 | 12.66 | 175.36
30 | Е11-6-1 | УСТРОЙСТВО ГИДРОИЗОЛЯЦИИ ОБМАЗОЧНОЙ НА ЦЕМЕНТНОМ СВЯЗУЮЩЕМ СТЕН И ПОЛОВ ЗА 2 РАЗА | 100 М2 ПОВЕРХНОСТИ | 1201.84 | 119.33 | 80.77 | 108.81 | 12.26 | 1442.24 | 79.81 | 5.54
|  | РАЗРЯД=3.2, МЕЖР.КОЭФФ.=0.8879 ОХРиОПР=83.83%, План=45.82% | 0.142 | 170.66 | 16.94 | 11.47 | 15.45 | 1.74 | 204.79 | 11.33 | 0.79
31 | Е15-300-2 | ОБЛИЦОВКА КЕРАМИЧЕСКОЙ ПЛИТКОЙ С ПРИМЕНЕНИЕМ СУХИХ СМЕСЕЙ ВНУТРЕННИХ СТЕН ПО КИРПИЧУ И БЕТОНУ | 100 М2 | 3252.25 | 0.27 |  | 2.37 | 0.15 | 3255.04 | 191.76
|  | РАЗРЯД=4, МЕЖР.КОЭФФ.=1.0 ОХРиОПР=83.83%, План=45.82% | 0.973 | 3164.44 | 0.26 |  | 2.31 | 0.15 | 3167.16 | 186.58
32 | 1/10-230-65-20-20/999130 | ПЛИТКИ КЕРАМИЧЕСКИЕ ДЛЯ ВНУТРЕННЕЙ ОБЛИЦОВКИ СТЕН (СРЕДНЯЯ ЦЕНА ПО ГРУППЕ), ОПРЕД. - 13 | М2 |  |  |  | 16.44 | 1.31 | 17.75
|  |  | 101.192 |  |  |  | 1663.6 | 132.56 | 1796.16
33 | 1/10-230-60-15/42 | КОМПОЗИЦИЯ ДЛЯ ЗАПОЛНЕНИЯ ШВОВ ШИРИНОЙ ДО 10 ММ, ЭЛАСТИЧНАЯ, ВОДОСТОЙКАЯ, ТРЕЩИНОСТОЙКАЯ, ПРОТИВОГРИБКОВАЯ, ДЛЯ НАРУЖНЫХ И ВНУТРЕННИХ РАБОТ (НВ), ЦВЕТНАЯ (ФАСОВКА 2 КГ) | Т |  |  |  | 4848.46 | 384.97 | 5233.43
|  |  | 0.026 |  |  |  | 126.06 | 10.01 | 136.07
34 | 1/10-230-60-35/47 | РАСТВОРНАЯ СМЕСЬ СУХАЯ (РСС), ОБЛИЦОВОЧНАЯ, ЦЕМЕНТНО-ИЗВЕСТКОВАЯ, ДЛЯ ВНУТРЕННИХ РАБОТ (В), М100 | Т |  |  |  | 322.52 | 25.61 | 348.13
|  |  | 0.485 |  |  |  | 156.42 | 12.42 | 168.84
35 | 1/10-230-50-15/39 | РАСТВОРИТЕЛЬ | КГ |  |  |  | 4.36 | 0.35 | 4.71
|  |  | 14.595 |  |  |  | 63.63 | 5.11 | 68.74
36 | 1/10-230-95/110 | КРЕСТИКИ ДЛЯ ПЛИТКИ ТОЛЩИНОЙ 2 ММ | 1000 ШТ. |  |  |  | 8.4 | 0.67 | 9.07
|  |  | 3.892 |  |  |  | 32.69 | 2.61 | 35.3
37 | Е11-52-1 | УСТРОЙСТВО ПОКРЫТИЙ ПОЛА ИЗ ПЛИТКИ КЕРАМИЧЕСКОЙ НА КЛЕЮ ПО ЦЕМЕНТНОЙ СТЯЖКЕ | 100 М2 | 1926.66 | 9.97 |  | 163.08 | 12.96 | 2112.67 | 113.6
|  | РАЗРЯД=4, МЕЖР.КОЭФФ.=1.0 ОХРиОПР=83.83%, План=45.82% | 0.278 | 535.61 | 2.77 |  | 45.34 | 3.6 | 587.32 | 31.58
38 | 1/10-230-65-20-23/138 | ПЛИТКИ КЕРАМИЧЕСКИЕ ДЛЯ ПОЛОВ ОСНОВНЫЕ ГЛАЗУРОВАННЫЕ (КЕРАМОГРАНИТ), РАЗМЕРОМ 500 Х 500 ММ, 497 Х 497 ММ, 503 Х 503 ММ | М2 |  |  |  | 30.24 | 2.4 | 32.64
|  |  | 28.495 |  |  |  | 861.69 | 68.39 | 930.08
39 | 1/10-230-60-15/40 | КОМПОЗИЦИЯ ДЛЯ ЗАПОЛНЕНИЯ ШВОВ СУХАЯ ШИРИНОЙ ДО 8 ММ, ЭЛАСТИЧНАЯ, ВОДОСТОЙКАЯ, ТРЕЩИНОСТОЙКАЯ, ПРОТИВОГРИБКОВАЯ, ДЛЯ НАРУЖНЫХ И ВНУТРЕННИХ РАБОТ (НВ), ЦВЕТНАЯ (ФАСОВКА ПО 5 КГ) | Т |  |  |  | 3848.21 | 305.55 | 4153.76
|  |  | 0.0073 |  |  |  | 28.09 | 2.23 | 30.32
40 | Е34-140-1 | УСТРОЙСТВО ПОДВЕСНОГО ПОТОЛКА НА МЕТАЛЛИЧЕСКОМ КАРКАСЕ С ЗАПОЛНЕНИЕМ ПАНЕЛЯМИ АЛЮМИНЕВЫМИ С ЯЧЕЙКОЙ 600 Х 600 ММ | 100 М2 ПОВЕРХНОСТИ ПОТОЛКА | 1655.6 | 2.57 |  | 4.2 | 0.33 | 1662.7 | 100.44
|  | РАЗРЯД=3.8, МЕЖР.КОЭФФ.=0.9719 ОХРиОПР=83.83%, План=45.82% | 0.278 | 460.26 | 0.71 |  | 1.17 | 0.09 | 462.23 | 27.92
41 | 1/10-230-95/55 | ПАНЕЛЬ ПОТОЛОЧНАЯ АЛЮМИНИЕВАЯ АР600А6 600 X 600 ММ | ШТ. |  |  |  | 11.42 | 0.91 | 12.33
|  |  | 79.5 |  |  |  | 907.89 | 72.35 | 980.24
42 | 1/10-240-30-50/30 | ДЮБЕЛЬ С ШУРУПОМ ДЛЯ БЫСТРОГО МОНТАЖА 6 Х 80 ММ | 100 ШТ. |  |  |  | 7.06 | 0.56 | 7.62
|  |  | 0.1946 |  |  |  | 1.37 | 0.11 | 1.48
43 | 1/10-230-55-20/15 | ПОДВЕС РЕГУЛИРУЕМЫЙ С ЗАЖИМОМ ДЛЯ ПРОФИЛЯ CD (ПП) | ШТ. |  |  |  | 0.26 | 0.02 | 0.28
|  |  | 19.46 |  |  |  | 5.06 | 0.39 | 5.45
44 | 1/10-230-55-20/20 | ПРОФИЛЬ Т24 БЕЛЫЙ МАТОВЫЙ, ДЛИНОЙ 0,6 М | 100 М |  |  |  | 229.99 | 18.26 | 248.25
|  |  | 0.23074 |  |  |  | 53.07 | 4.21 | 57.28
45 | 1/10-230-55-20/25 | ПРОФИЛЬ Т24 БЕЛЫЙ МАТОВЫЙ, ДЛИНОЙ 1,2 М | 100 М |  |  |  | 239.74 | 19.04 | 258.78
|  |  | 0.46426 |  |  |  | 111.3 | 8.84 | 120.14
46 | 1/10-230-55-20/30 | ПРОФИЛЬ Т24 БЕЛЫЙ МАТОВЫЙ, ДЛИНОЙ 3,7 М | 100 М |  |  |  | 230.76 | 18.32 | 249.08
|  |  | 0.23074 |  |  |  | 53.25 | 4.23 | 57.48
47 | Е34-140-3 | УСТАНОВКА УГЛОВОГО МОЛДИНГА | 100 М УГЛОВОГО МОЛДИНГА | 393.16 | 7.67 |  | 5.63 | 0.46 | 406.92 | 25.31
|  | РАЗРЯД=3.4, МЕЖР.КОЭФФ.=0.9159 ОХРиОПР=83.83%, План=45.82% | 0.549 | 215.84 | 4.21 |  | 3.09 | 0.25 | 223.39 | 13.9
48 | 1/10-240-30-30/354 | ДЮБЕЛЬ-ГВОЗДЬ МОНТАЖНЫЙ 6 Х 40 ММ | 100 ШТ. |  |  |  | 3.36 | 0.27 | 3.63
|  |  | 1 |  |  |  | 3.36 | 0.27 | 3.63
49 | 1/10-230-55-20/155 | УГОЛОК БЕЛЫЙ СТАЛЬНОЙ, РАЗМЕРОМ 19 Х 24 ММ, ДЛИНОЙ 3 М | 100 М |  |  |  | 102.08 | 8.11 | 110.19
|  |  | 0.56547 |  |  |  | 57.72 | 4.59 | 62.31
50 | Е10-237-7 | УСТАНОВКА ДВЕРНЫХ БЛОКОВ ИЗ ПВХ ВО ВНУТРЕННИХ ДВЕРНЫХ ПРОЕМАХ И В ПЕРЕГОРОДКАХ В КИРПИЧНЫХ СТЕНАХ ПРИ ПЛОЩАДИ ПРОЕМА ДО 3 М2 | 100 М2 ПРОЕМОВ | 2035.77 | 11.11 |  | 195.65 | 15.63 | 2258.16 | 139.59
|  | РАЗРЯД=3, МЕЖР.КОЭФФ.=0.8599 ОХРиОПР=83.83%, План=45.82% | 0.0672 | 136.8 | 0.75 |  | 13.15 | 1.05 | 151.75 | 9.38
51 | 2/40-20-10/170 | БЛОК ДВЕРНОЙ ВНУТРЕННИЙ САНУЗЛОВ ИЗ ПОЛИВИНИЛХЛОРИДНОГО ПРОФИЛЯ, ГЛУХОЙ, СЕНДВИЧ ПЛИТА ТОЛЩИНОЙ 24 ММ, ОДНОПОЛЬНЫЙ ПРАВЫЙ (ЛЕВЫЙ), С ПОРОГОМ, БЕЗ ДОВОДЧИКА, БЕЛЫЙ, ДВ6 П Г 21-8 П (Л П) | М2 |  |  |  | 534.17 | 42.41 | 576.58
|  |  | 6.72 |  |  |  | 3589.62 | 285 | 3874.62
52 | Е10-238-1 | ЗАПОЛНЕНИЕ ЗАЗОРА МЕЖДУ ДВЕРНОЙ КОРОБКОЙ И СТЕНОЙ МОНТАЖНОЙ ПЕНОЙ, ПРИ ПЛОЩАДИ ПРОЕМА ДО 3 М2 | 100 М2 ПРОЕМОВ | 205.63 |  |  | 443.18 | 35.05 | 683.86 | 14.1
|  | РАЗРЯД=3, МЕЖР.КОЭФФ.=0.8599 ОХРиОПР=83.83%, План=45.82% | 0.0672 | 13.82 |  |  | 29.78 | 2.36 | 45.96 | 0.95
53 | Е10-239-1 | ОБРАБОТКА МОНТАЖНОГО ШВА ГЕРМЕТИКОМ ПРИ УСТАНОВКЕ ДВЕРНЫХ БЛОКОВ ИЗ ПВХ В НАРУЖНЫХ ДВЕРНЫХ ПРОЕМАХ ПРИ ПЛОЩАДИ ПРОЕМА ДО 3 М2 | 100 М2 ПРОЕМОВ | 177.78 |  |  |  |  | 177.78 | 12.19
|  | РАЗРЯД=3, МЕЖР.КОЭФФ.=0.8599 ОХРиОПР=83.83%, План=45.82% | 0.0672 | 11.95 |  |  |  |  | 11.95 | 0.82
54 | Е10-240-1 | УСТАНОВКА НАЩЕЛЬНИКА ИЗ ПВХ САМОКЛЕЯЩЕГОСЯ | 100 М | 92.43 |  |  |  |  | 92.43 | 5.45
|  | РАЗРЯД=4, МЕЖР.КОЭФФ.=1.0 ОХРиОПР=83.83%, План=45.82% | 0.1512 | 13.98 |  |  |  |  | 13.98 | 0.82
55 | 2/40-30/999132 | НАЩЕЛЬНИК ПОЛИВИНИЛХЛОРИДНЫЕ (СРЕДНЯЯ ЦЕНА ПО ГРУППЕ), ОПРЕД. - 13 | П.М. |  |  |  | 5 | 0.4 | 5.4
|  |  | 15.876 |  |  |  | 79.38 | 6.35 | 85.73
56 | Е17-3-1 | УСТАНОВКА УНИТАЗОВ С БАЧКОМ НЕПОСРЕДСТВЕННО ПРИСОЕДИНЕННЫМ | КОМПЛ. | 44.57 | 0.87 | 0.58 | 31.09 | 2.34 | 78.87 | 2.55 | 0.04
|  | РАЗРЯД=4.3, МЕЖР.КОЭФФ.=1.0306 ОХРиОПР=68.61%, План=43.58% | 2 | 89.14 | 1.74 | 1.16 | 62.18 | 4.68 | 157.74 | 5.1 | 0.08
57 | 3/4-90-10-30/20 | УНИТАЗЫ УНТЦ С ЦЕЛЬНООТЛИТОЙ ПОЛОЧКОЙ С НЕПОСРЕДСТВЕННО ПРИСОЕДИНЕННЫМ СМЫВНЫМ БАЧКОМ С ВЕРХНИМ ПУСКОМ, С СИДЕНЬЕМ И АРМАТУРОЙ, "КОМПАКТ" | КОМПЛ. |  |  |  | 165.42 | 11.99 | 177.41
|  |  | 2 |  |  |  | 330.84 | 23.98 | 354.82
58 | Е17-11-1 | УСТАНОВКА УМЫВАЛЬНИКА СО СМЕСИТЕЛЕМ НА ГИБКИХ ПОДВОДКАХ ХОЛОДНОЙ И ГОРЯЧЕЙ ВОДЫ | КОМПЛ. | 14.08 | 0.08 |  | 64.07 | 4.63 | 82.86 | 0.83
|  | РАЗРЯД=4, МЕЖР.КОЭФФ.=1.0 ОХРиОПР=68.61%, План=43.58% | 2 | 28.16 | 0.16 |  | 128.14 | 9.26 | 165.72 | 1.66
59 | 3/4-110-10/10 | ПЬЕДЕСТАЛЫ ДЛЯ УМЫВАЛЬНИКОВ ПОЛУФАРФОРОВЫЕ И ФАРФОРОВЫЕ | ШТ. |  |  |  | 59.92 | 4.34 | 64.26
|  |  | 2 |  |  |  | 119.84 | 8.68 | 128.52
60 | 3/4-80-999/360 | УМЫВАЛЬНИК БЕЗ СМЕСИТЕЛЯ | КОМПЛ. |  |  |  | 90.54 | 6.56 | 97.1
|  |  | 1 |  |  |  | 90.54 | 6.56 | 97.1
61 | Е65-11-5 | УСТАНОВКА ПОДДОНОВ ДУШЕВЫХ | 100 КОМПЛ. | 4171.18 | 98.22 | 66.48 | 53929.57 | 3912.75 | 62111.72 | 238.64 | 4.56
|  | РАЗРЯД=4.3, МЕЖР.КОЭФФ.=1.0306 ОХРиОПР=68.61%, План=43.58% | 0.01 | 41.71 | 0.98 | 0.66 | 539.3 | 39.13 | 621.12 | 2.39 | 0.05
62 | Е17-2-3 | УСТАНОВКА СМЕСИТЕЛЕЙ В ДУШЕ | ШТ. | 13.98 |  |  | 1.08 | 0.09 | 15.15 | 0.8
|  | РАЗРЯД=4.3, МЕЖР.КОЭФФ.=1.0306 ОХРиОПР=68.61%, План=43.58% | 1 | 13.98 |  |  | 1.08 | 0.09 | 15.15 | 0.8
63 | 3/4-140-40/10 | СМЕСИТЕЛИ ДЛЯ ДУШЕВЫХ УСТАНОВОК СМ-Д-ШЛ С ДУШЕВОЙ СЕТКОЙ НА ГИБКОМ ШЛАНГЕ | КОМПЛ. |  |  |  | 72.26 | 5.24 | 77.5
|  |  | 1 |  |  |  | 72.26 | 5.24 | 77.5
64 | Е16-41-6 | ПРОКЛАДКА ТРУБОПРОВОДОВ ВОДОСНАБЖЕНИЯ ИЗ ПОЛИПРОПИЛЕНОВЫХ ТРУБ, ПРИ СБОРКЕ УЗЛОВ В ПОСТРОЕЧНЫХ УСЛОВИЯХ В ЗДАНИЯХ КИРПИЧНЫХ И ИЗ ЯЧЕИСТЫХ БЛОКОВ ДИАМЕТРОМ 25 ММ | 100 М | 1632.6 | 36.31 | 0.44 | 348.83 | 17.76 | 2035.5 | 95.29 | 0.03
|  | РАЗРЯД=4.1, МЕЖР.КОЭФФ.=1.0102 ОХРиОПР=68.61%, План=43.58% | 0.59 | 963.23 | 21.42 | 0.26 | 205.81 | 10.48 | 1200.94 | 56.22 | 0.02
65 | 3/3-50-80-10/30 | КРАНЫ ШАРОВЫЕ, МУФТОВЫЕ, ЛАТУННЫЕ 11Б27П1 ДИАМЕТРОМ 25 ММ | ШТ. |  |  |  | 18.03 | 1.31 | 19.34
|  |  | 20 |  |  |  | 360.6 | 26.2 | 386.8
66 | Е16-41-8 | ПРОКЛАДКА ТРУБОПРОВОДОВ ВОДОСНАБЖЕНИЯ ИЗ ПОЛИПРОПИЛЕНОВЫХ ТРУБ, ПРИ СБОРКЕ УЗЛОВ В ПОСТРОЕЧНЫХ УСЛОВИЯХ В ЗДАНИЯХ КИРПИЧНЫХ И ИЗ ЯЧЕИСТЫХ БЛОКОВ ДИАМЕТРОМ 40 ММ | 100 М | 1946.31 | 45.01 | 0.87 | 856.17 | 43.39 | 2890.88 | 113.6 | 0.06
|  | РАЗРЯД=4.1, МЕЖР.КОЭФФ.=1.0102 ОХРиОПР=68.61%, План=43.58% | 0.12 | 233.56 | 5.4 | 0.1 | 102.74 | 5.21 | 346.91 | 13.63 | 0.01
67 | Е16-48-1 | УСТАНОВКА ЗАЩИТНОГО КОЖУХА НА ТРУБОПРОВОДАХ ИЗ МЕТАЛЛОПЛАСТИКОВЫХ ТРУБ | 100 М | 429.2 |  |  |  |  | 429.2 | 29.43
|  | РАЗРЯД=3, МЕЖР.КОЭФФ.=0.8599 ОХРиОПР=68.61%, План=43.58% | 0.71 | 304.73 |  |  |  |  | 304.73 | 20.9
68 | 6/40-10-80/2 | ТРУБА ИЗ ПОЛИЭТИЛЕНА ЗАЩИТНАЯ ГОФРИРОВАННАЯ НОМИНАЛЬНЫМ НАРУЖНЫМ ДИАМЕТРОМ 16 - 18 ММ | М |  |  |  | 0.24 | 0.01 | 0.25
|  |  | 29 |  |  |  | 6.96 | 0.29 | 7.25
69 | 6/40-10-80/3 | ТРУБА ИЗ ПОЛИЭТИЛЕНА ЗАЩИТНАЯ ГОФРИРОВАННАЯ НОМИНАЛЬНЫМ НАРУЖНЫМ ДИАМЕТРОМ 20 ММ (ТУ BY 500066545.005-2008) | 10 М |  |  |  | 2.98 | 0.14 | 3.12
|  |  | 3 |  |  |  | 8.94 | 0.42 | 9.36
70 | 6/40-10-80/999580 | ТРУБЫ ИЗ ПОЛИЭТИЛЕНА ДЛЯ ЗАЩИТЫ МЕТАЛЛОПЛАСТИКОВОГО И ПЛАСТИКОВОГО ВОДОПРОВОДА д. 40 мм | 10 М |  |  |  | 5.67 | 0.27 | 5.94
|  |  | 1.2 |  |  |  | 6.8 | 0.32 | 7.12
71 | Е65-9-1 | ПРОКЛАДКА ТРУБОПРОВОДОВ КАНАЛИЗАЦИИ ИЗ ПОЛИЭТИЛЕНОВЫХ ТРУБ ДИАМЕТРОМ 50 ММ | 100 М ТРУБОПРОВОДОВ | 1523.14 | 1.37 | 0.73 | 188.32 | 13 | 1725.83 | 83.04 | 0.05
|  | РАЗРЯД=4.8, МЕЖР.КОЭФФ.=1.0815 ОХРиОПР=68.61%, План=43.58% | 0.09 | 137.08 | 0.12 | 0.07 | 16.95 | 1.17 | 155.32 | 7.47
72 | 3/7-10-40-10/10 | ТРУБОПРОВОДЫ (УЗЛЫ УКРУПНЕННЫЕ) ИЗ ПЛАСТМАССОВЫХ ТРУБ ДЛЯ КАНАЛИЗАЦИИ НАРУЖНЫМ ДИАМЕТРОМ 50 ММ | М |  |  |  | 7.43 | 0.54 | 7.97
|  |  | 9 |  |  |  | 66.87 | 4.86 | 71.73
73 | Е65-9-2 | ПРОКЛАДКА ТРУБОПРОВОДОВ КАНАЛИЗАЦИИ ИЗ ПОЛИЭТИЛЕНОВЫХ ТРУБ ДИАМЕТРОМ 100 ММ | 100 М ТРУБОПРОВОДОВ | 1458.57 | 2.58 | 1.46 | 269.24 | 18.76 | 1749.15 | 79.52 | 0.1
|  | РАЗРЯД=4.8, МЕЖР.КОЭФФ.=1.0815 ОХРиОПР=68.61%, План=43.58% | 0.01 | 14.59 | 0.03 | 0.01 | 2.69 | 0.19 | 17.5 | 0.8
74 | 3/7-10-40-10/20 | ТРУБОПРОВОДЫ (УЗЛЫ УКРУПНЕННЫЕ) ИЗ ПЛАСТМАССОВЫХ ТРУБ ДЛЯ КАНАЛИЗАЦИИ НАРУЖНЫМ ДИАМЕТРОМ 100 ММ | М |  |  |  | 13.45 | 0.98 | 14.43
|  |  | 1 |  |  |  | 13.45 | 0.98 | 14.43
75 | Ц8-607-6 | СВЕТИЛЬНИК С ЛЮМИНЕСЦЕНТНЫМИ ЛАМПАМИ, УСТАНАВЛИВАЕМЫЙ В ПОДВЕСНЫХ ПОТОЛКАХ ТИПА "АРМСТРОНГ", БЕЗ ДОПОЛНИТЕЛЬНОГО КРЕПЛЕНИЯ, КОЛИЧЕСТВО ЛАМП 4 | 100 ШТ. | 3549.56 | 15.47 |  | 214.96 | 11.54 | 3791.53 | 209.29
|  | РАЗРЯД=4, МЕЖР.КОЭФФ.=1.0 ОХРиОПР=61.01%, План=35.49% | 0.07 | 248.47 | 1.08 |  | 15.05 | 0.81 | 265.41 | 14.65
76 | 5/30-30-4-3-2/28 | СВЕТИЛЬНИК СВЕТОДИОДНЫЙ ПОТОЛОЧНЫЙ ДЛЯ ОБЩЕСТВЕННЫХ ЗДАНИЙ ДПО 12-34-113.04 ОП. WN2 (236) (ДПО 12 "RUBIN") | ШТ. |  |  |  | 83.53 | 4.44 | 87.97
|  |  | 7 |  |  |  | 584.71 | 31.08 | 615.79
77 | Е67-12-2 | СМЕНА ОДНО- И ДВУХКЛАВИШНЫХ ВЫКЛЮЧАТЕЛЕЙ И РОЗЕТОК ШТЕПСЕЛЬНЫХ УТОПЛЕННОГО ТИПА ПРИ СКРЫТОЙ ПРОВОДКЕ | 100 ШТ. | 1377.38 |  |  | 19.14 | 1.03 | 1397.55 | 77.28
[5 empty] | К=1.2 | К=1.2 |  |  |  | К=1.2 | К=1.2
|  | РАЗРЯД=4.5, МЕЖР.КОЭФФ.=1.0509 ОХРиОПР=61.01%, План=35.49% | 0.04 | 55.1 |  |  | 0.77 | 0.04 | 55.91 | 3.09
78 | 5/20-40-4/6 | КОРОБКА МОНТАЖНАЯ СКРЫТОЙ УСТАНОВКИ ПОД РОЗЕТКИ И ВЫКЛЮЧАТЕЛИ К-210 | ШТ. |  |  |  | 1.23 | 0.07 | 1.3
|  |  | 4.08 |  |  |  | 5.02 | 0.29 | 5.31
79 | 5/30-30-4-1-1/118 | ВЫКЛЮЧАТЕЛЬ УСТАНОВОЧНЫЙ ДВУХКЛАВИШНЫЙ ДЛЯ СКРЫТОЙ УСТАНОВКИ 10А/230В/IP20 | ШТ. |  |  |  | 1.56 | 0.08 | 1.64
|  |  | 4.08 |  |  |  | 6.36 | 0.33 | 6.69
80 | Е69-13-1 | СВЕРЛЕНИЕ ОТВЕРСТИЙ В КИРПИЧНЫХ СТЕНАХ ЭЛЕКТРОПЕРФОРАТОРОМ ТОЛЩИНОЙ СТЕН 0,5 КИРПИЧА С ДИАМЕТРОМ ОТВЕРСТИЯ ДО 20 ММ | 100 ОТВЕРСТИЙ | 102.1 | 5.36 |  |  |  | 107.46 | 6.02
|  | РАЗРЯД=4, МЕЖР.КОЭФФ.=1.0 ОХРиОПР=83.83%, План=45.82% | 0.08 | 8.17 | 0.43 |  |  |  | 8.6 | 0.48
81 | Е69-13-3 | ДОБАВЛЯТЬ НА КАЖДЫЕ 10 ММ ДИАМЕТРА СВЫШЕ 20 ММ К НОРМЕ Е69-13-1, д. 70 мм | 100 ОТВЕРСТИЙ | 199.28 | 8.4 |  |  |  | 207.68 | 11.75
[5 empty] | К=5 | К=5 | К=5 | К=5 |  | К=5 | К=5
|  | РАЗРЯД=4, МЕЖР.КОЭФФ.=1.0 ОХРиОПР=83.83%, План=45.82% | 0.08 | 15.94 | 0.67 |  |  |  | 16.61 | 0.94
82 | 1/10-170-10/185 | СВЕРЛА С SDS PLUS ХВОСТОВИКОМ (НАКОНЕЧНИК ИЗ ТВЕРДОСПЛАВНОЙ СТАЛИ) (ПО БЕТОНУ), ДИАМЕТРОМ 10-12 ММ, ДЛИНОЙ 450-465 ММ | ШТ. |  |  |  | 4.79 | 0.38 | 5.17
|  |  | 0.0064 |  |  |  | 0.03 |  | 0.03
83 | Ц8-591-902 | РОЗЕТКА ШТЕПСЕЛЬНАЯ УТОПЛЕННОГО ТИПА ПРИ СКРЫТОЙ ПРОВОДКЕ С КРЕПЛЕНИЕМ НА РАСПОРНЫЕ ДЮБЕЛЯ | 100 ШТ. | 673.18 | 3.52 |  | 27.4 | 1.6 | 705.7 | 37.77
|  | РАЗРЯД=4.5, МЕЖР.КОЭФФ.=1.0509 ОХРиОПР=61.01%, План=35.49% | 0.04 | 26.93 | 0.14 |  | 1.1 | 0.06 | 28.23 | 1.51
84 | 5/20-40-4/6 | КОРОБКА МОНТАЖНАЯ СКРЫТОЙ УСТАНОВКИ ПОД РОЗЕТКИ И ВЫКЛЮЧАТЕЛИ К-210 | ШТ. |  |  |  | 1.23 | 0.07 | 1.3
|  |  | 4.08 |  |  |  | 5.02 | 0.29 | 5.31
85 | 5/30-30-4-1-2-1/14 | РОЗЕТКА ШТЕПСЕЛЬНАЯ С ЗАЗЕМЛЯЮЩИМ КОНТАКТОМ РА16-254 | ШТ. |  |  |  | 3.03 | 0.16 | 3.19
|  |  | 4.08 |  |  |  | 12.36 | 0.65 | 13.01
86 | Е18-6-101 | УСТАНОВКА РАДИАТОРОВ ЧУГУННЫХ ТИПА МС-140 | 100 КВТ РАДИАТОРОВ | 2054.65 | 111.86 | 75.67 | 31455.21 | 2281.07 | 35902.79 | 117.55 | 5.19
|  | РАЗРЯД=4.3, МЕЖР.КОЭФФ.=1.0306 ОХРиОПР=68.61%, План=43.58% | 0.0408 | 83.83 | 4.56 | 3.09 | 1283.37 | 93.07 | 1464.83 | 4.8 | 0.21
87 | 3/10-10-10/999360 | КРОНШТЕЙНЫ ДЛЯ КРЕПЛЕНИЯ РАДИАТОРОВ (СРЕДНЯЯ ЦЕНА ПО ГРУППЕ), ОПРЕД. - 36 | 100 ШТ. |  |  |  | 467.1 | 33.86 | 500.96
|  |  | 0.11302 |  |  |  | 52.79 | 3.83 | 56.62
88 | Ц8-912-1 | КАБЕЛЬ ТРЕХ-ПЯТИЖИЛЬНЫЙ СЕЧЕНИЕМ ЖИЛЫ ДО 6 ММ2 В ПРОЛОЖЕННЫХ ТРУБАХ, КОРОБАХ (КАБЕЛЬ-КАНАЛАХ) | 100 М | 235.46 |  |  | 12.19 | 0.95 | 248.6 | 14.93
|  | РАЗРЯД=3.5, МЕЖР.КОЭФФ.=0.9299 ОХРиОПР=61.01%, План=35.49% | 0.25 | 58.87 |  |  | 3.05 | 0.24 | 62.16 | 3.73
89 | 5/20-10-11/999121 | ЗАЖИМЫ (СКОБЫ) | ШТ. |  |  |  | 12.55 | 0.67 | 13.22
|  |  | 2.5 |  |  |  | 31.38 | 1.68 | 33.06
90 | 5/20-30-1-4/999120 | СИЗ | 100 ШТ. |  |  |  | 161.97 | 8.62 | 170.59
|  |  | 0.16 |  |  |  | 25.92 | 1.38 | 27.3
91 | 5/10-10-10-10-1/14 | КАБЕЛЬ СИЛОВОЙ МАРКИ ВВГНГ-LS 3 Х 1,5-0,66 С МЕДНЫМИ ЖИЛАМИ, ИЗОЛЯЦИЯ И ОБОЛОЧКА ИЗ ПОЛИВИНИЛХЛОРИДНОГО ПЛАСТИКАТА, НЕ РАСПРОСТРАНЯЮЩИЙ ГОРЕНИЕ, С НИЗКИМ ДЫМО- И ГАЗОВЫДЕЛЕНИЕМ, БЕЗ ЗАЩИТНОГО ПОКРОВА, С ТРЕМЯ ЖИЛАМИ СЕЧЕНИЕМ 1,5 ММ2, НА НАПРЯЖЕНИЕ 0,66 КВ | 1000 М |  |  |  | 2088.81 | 111.12 | 2199.93
|  |  | 0.025 |  |  |  | 52.22 | 2.78 | 55
92 | Ц8-912-2 | КАБЕЛЬ ТРЕХ-ПЯТИЖИЛЬНЫЙ СЕЧЕНИЕМ ЖИЛЫ ДО 16 ММ2 В ПРОЛОЖЕННЫХ ТРУБАХ, КОРОБАХ (КАБЕЛЬ-КАНАЛАХ) | 100 М | 267 |  |  | 12.19 | 0.95 | 280.14 | 16.93
|  | РАЗРЯД=3.5, МЕЖР.КОЭФФ.=0.9299 ОХРиОПР=61.01%, План=35.49% | 0.35 | 93.45 |  |  | 4.27 | 0.33 | 98.05 | 5.93
93 | 5/10-10-10-10-1/15 | КАБЕЛЬ СИЛОВОЙ МАРКИ ВВГНГ-LS 3 Х 2,5-0,66 С МЕДНЫМИ ЖИЛАМИ, ИЗОЛЯЦИЯ И ОБОЛОЧКА ИЗ ПОЛИВИНИЛХЛОРИДНОГО ПЛАСТИКАТА, НЕ РАСПРОСТРАНЯЮЩИЙ ГОРЕНИЕ, С НИЗКИМ ДЫМО- И ГАЗОВЫДЕЛЕНИЕМ, БЕЗ ЗАЩИТНОГО ПОКРОВА, С ТРЕМЯ ЖИЛАМИ СЕЧЕНИЕМ 2,5 ММ2, НА НАПРЯЖЕНИЕ 0,66 КВ | 1000 М |  |  |  | 3156.97 | 167.95 | 3324.92
|  |  | 0.035 |  |  |  | 110.49 | 5.88 | 116.37
94 | 5/20-10-11/999121 | ЗАЖИМЫ (СКОБЫ) | ШТ. |  |  |  | 12.55 | 0.67 | 13.22
|  |  | 3.5 |  |  |  | 43.93 | 2.35 | 46.28
95 | 5/20-30-1-4/999120 | СИЗ | 100 ШТ. |  |  |  | 161.97 | 8.62 | 170.59
|  |  | 0.224 |  |  |  | 36.28 | 1.93 | 38.21
96 | Е10-267-1 | УСТРОЙСТВО ЗАШИВОК САНТЕХОБОРУДОВАНИЯ ИЗ ВЛАГОСТОЙКОГО ГИПСОКАРТОНА ПО МЕТАЛЛИЧЕСКОМУ КАРКАСУ | 100 М2 | 2151.64 | 66.48 |  | 1474.73 | 117.76 | 3810.61 | 128.68
|  | РАЗРЯД=3.9, МЕЖР.КОЭФФ.=0.9859 ОХРиОПР=83.83%, План=45.82% | 0.02 | 43.03 | 1.33 |  | 29.49 | 2.36 | 76.21 | 2.57
97 | 1/10-240-55-20/201 | САМОРЕЗ УНИВЕРСАЛЬНЫЙ ОЦИНКОВАННЫЙ 3,5 Х 12 ММ | 1000 ШТ. |  |  |  | 6.4 | 0.51 | 6.91
|  |  | 0.0296 |  |  |  | 0.19 | 0.02 | 0.21
98 | Е9-330-2 | УСТАНОВКА ДЛЯ ПОЖАРНЫХ КРАНОВ ШКАФОВ: ВСТРОЕННЫХ | 10 ШТ. | 142.76 | 1.77 |  | 8.95 | 0.71 | 154.19 | 9.48
|  | РАЗРЯД=3.2, МЕЖР.КОЭФФ.=0.8879 ОХРиОПР=58.54%, План=59.02% | 0.1 | 14.28 | 0.18 |  | 0.9 | 0.07 | 15.43 | 0.95
99 | 2/20-40-35/200 | ШКАФ ПОЖАРНЫЙ ШПК-315 | ШТ. |  |  |  | 216.67 | 17.2 | 233.87
|  |  | 1 |  |  |  | 216.67 | 17.2 | 233.87
100 | Е69-42-2 | ПЕРЕНОСКА СПОДРУЧНЫХ ГРУЗОВ НА ПЕРВЫЕ 10 М | Т | 19.54 |  |  |  |  | 19.54 | 1.34
|  | РАЗРЯД=3, МЕЖР.КОЭФФ.=0.8599 ОХРиОПР=83.83%, План=45.82% | 5.48 | 107.08 |  |  |  |  | 107.08 | 7.34
101 | Е51-7-1 | ПОГРУЗКА ВРУЧНУЮ СПОДРУЧНЫХ И НАВАЛОЧНЫХ ГРУЗОВ (ОТХОДОВ) | Т | 8.75 |  |  |  |  | 8.75 | 0.6
|  | РАЗРЯД=3, МЕЖР.КОЭФФ.=0.8599 ОХРиОПР=83.83%, План=45.82% | 5.48 | 47.95 |  |  |  |  | 47.95 | 3.29
102 | С310-20.1 | ПЕРЕВОЗКА ДО 20 КМ,КЛАСС ГРУЗА I | Т |  |  |  |  | 9.23 | 9.23
| обращение с отходами |  | 5.48 |  |  |  |  | 50.58 | 50.58
103 | С999-9900.72 | СТОИМОСТЬ ПРИЕМА И ПЕРЕРАБОТКИ ОТХОДОВ, ПОЛИГОН "ТРОСТЕНЕЦКИЙ" (14КМ. МОГИЛЕВСКОГО ШОССЕ) | Т |  |  |  | 14.45 |  | 14.45
| прием отходов |  | 5.48 |  |  |  | 79.19 |  | 79.19
104 | ПРИМЕЧАНИЕ: | ЖЕНСКИЙ САНУЗЕЛ
105 | Е63-19-6 | РАЗБОРКА ОБЛИЦОВКИ СТЕН ИЗ КЕРАМИЧЕСКИХ ГЛАЗУРОВАННЫХ ПЛИТОК БЕЗ СОХРАНЕНИЯ ПЛИТКИ | 100 М2 | 395.22 |  |  |  |  | 395.22 | 27.1
|  | РАЗРЯД=3, МЕЖР.КОЭФФ.=0.8599 ОХРиОПР=83.83%, План=45.82% | 0.7516 | 297.05 |  |  |  |  | 297.05 | 20.37
106 | Е61-1-4 | СПЛОШНОЕ ВЫРАВНИВАНИЕ ШТУКАТУРКИ СТЕН ПОЛИМЕРЦЕМЕНТНЫМ РАСТВОРОМ ПРИ ТОЛЩИНЕ НАМЕТА ДО 10 ММ | 100 М2 | 1014.24 | 25.85 | 17.5 | 1.6 |  | 1041.69 | 64.31 | 1.2
|  | РАЗРЯД=3.5, МЕЖР.КОЭФФ.=0.9299 ОХРиОПР=83.83%, План=45.82% | 0.7516 | 762.3 | 19.43 | 13.15 | 1.2 |  | 782.93 | 48.34 | 0.9
107 | 1/10-230-60-45-15/42 | РАСТВОРНАЯ СМЕСЬ СУХАЯ (РСС), РЕМОНТНАЯ, ДЛЯ ВЫРАВНИВАНИЯ И ЧИСТОВОЙ ОТДЕЛКИ БЕТОННЫХ ПОВЕРХНОСТЕЙ, ДЛЯ НАРУЖНЫХ И ВНУТРЕННИХ РАБОТ (НВ), ЦЕМЕНТНАЯ, М200, F200 | Т |  |  |  | 861.2 | 68.38 | 929.58
|  |  | 1.3754 |  |  |  | 1184.52 | 94.05 | 1278.57
108 | Е46-44-3 | РАЗБОРКА ДЕРЕВЯННЫХ ЗАПОЛНЕНИЙ ПРОЕМОВ ДВЕРНЫХ | 100 М2 ПРОЕМОВ | 1515.41 | 120.62 | 81.65 |  |  | 1636.03 | 103.91 | 5.6
|  | РАЗРЯД=3, МЕЖР.КОЭФФ.=0.8599 ОХРиОПР=83.83%, План=45.82% | 0.0504 | 76.38 | 6.08 | 4.12 |  |  | 82.46 | 5.24 | 0.28
109 | Е57-2-7 | РАЗБОРКА ПОКРЫТИЙ ПОЛОВ ИЗ КЕРАМИЧЕСКИХ ПЛИТОК | 100 М2 РАЗБИРАЕМОГО ПОКРЫТИЯ | 1101.93 | 24.12 | 16.33 |  |  | 1126.05 | 69.87 | 1.12
|  | РАЗРЯД=3.5, МЕЖР.КОЭФФ.=0.9299 ОХРиОПР=83.83%, План=45.82% | 0.222 | 244.63 | 5.35 | 3.63 |  |  | 249.98 | 15.51 | 0.25
110 | Е57-23-2 | ДЕМОНТАЖ ЦЕМЕНТНЫХ СТЯЖЕК ТОЛЩИНОЙ 20 ММ ПО БЕТОННОМУ ОСНОВАНИЮ, ПЛОЩАДЬЮ ПОЛА СВЫШЕ 20 М2 | 100 М2 | 259.4 | 15.96 | 10.8 |  |  | 275.36 | 17.5 | 0.74
[5 empty] | К=0.3 | К=0.3 | К=0 | К=0 |  | К=0.3 | К=0.3
|  | РАЗРЯД=3.1, МЕЖР.КОЭФФ.=0.8739 ОХРиОПР=83.83%, План=45.82% | 0.225 | 58.37 | 3.59 | 2.43 |  |  | 61.96 | 3.94 | 0.17
111 | Е57-23-10 | ДЕМОНТАЖ НА КАЖДЫЕ 5 ММ ИЗМЕНЕНИЯ ТОЛЩИНЫ ЦЕМЕНТНОЙ СТЯЖКИ ДОБАВЛЯТЬ К НОРМАМ Е57-23-2, Е57-23-4 | 100 М2 | 14.41 | 3.49 | 2.36 |  |  | 17.9 | 0.97 | 0.16
[5 empty] | К=0.3*6 | К=0.3*6 | К=0*6 | К=0*6 |  | К=0.3*6 | К=0.3*6
|  | РАЗРЯД=3.1, МЕЖР.КОЭФФ.=0.8739 ОХРиОПР=83.83%, План=45.82% | 0.225 | 3.24 | 0.79 | 0.53 |  |  | 4.03 | 0.22 | 0.04
112 | Е63-16-2 | РАЗБОРКА ЭЛЕМЕНТОВ ОБЛИЦОВКИ ПОТОЛКОВ С РАЗБОРКОЙ КАРКАСА: ПЛАСТИКОВЫХ ПАНЕЛЕЙ | 100 М2 | 392.31 |  |  |  |  | 392.31 | 26.9
|  | РАЗРЯД=3, МЕЖР.КОЭФФ.=0.8599 ОХРиОПР=83.83%, План=45.82% | 0.222 | 87.09 |  |  |  |  | 87.09 | 5.97
113 | Е67-7-5 | ДЕМОНТАЖ СВЕТИЛЬНИКОВ настенных | 100 ШТ. | 282.15 | 3.45 | 2.33 |  |  | 285.6 | 17.89 | 0.16
|  | РАЗРЯД=3.5, МЕЖР.КОЭФФ.=0.9299 ОХРиОПР=61.01%, План=35.49% | 0.05 | 14.11 | 0.17 | 0.12 |  |  | 14.28 | 0.89 | 0.01
114 | Е10-267-1 | ДЕМОНТАЖ ЗАШИВОК САНТЕХОБОРУДОВАНИЯ ИЗ ВЛАГОСТОЙКОГО ГИПСОКАРТОНА ПО МЕТАЛЛИЧЕСКОМУ КАРКАСУ БЕЗ ПОДАЧИ МАТЕРИАЛОВ НА ВЫСОТУ | 100 М2 ЗАШИВОК | 759.69 | 7.57 |  |  |  | 767.26 | 49.67
[5 empty] | К=0.3 | К=0.3 | К=0 | К=0 |  | К=0.3 | К=0.3
|  | РАЗРЯД=3.3, МЕЖР.КОЭФФ.=0.9019 ОХРиОПР=83.83%, План=45.82% | 0.09 | 68.37 | 0.68 |  |  |  | 69.05 | 4.47
115 | Е65-2-2 | РАЗБОРКА ТРУБОПРОВОДОВ ИЗ ЧУГУННЫХ КАНАЛИЗАЦИОННЫХ ТРУБ ДИАМЕТРОМ 100 ММ | 100 М ТРУБОПРОВОДОВ | 1325.02 | 16.16 | 10.94 |  |  | 1341.18 | 85.3 | 0.75
|  | РАЗРЯД=3.4, МЕЖР.КОЭФФ.=0.9159 ОХРиОПР=68.61%, План=43.58% | 0.02 | 26.5 | 0.32 | 0.22 |  |  | 26.82 | 1.71 | 0.02
116 | Е65-2-1 | РАЗБОРКА ТРУБОПРОВОДОВ ИЗ ЧУГУННЫХ КАНАЛИЗАЦИОННЫХ ТРУБ ДИАМЕТРОМ 50 ММ | 100 М ТРУБОПРОВОДОВ | 1312.59 | 8.62 | 5.83 |  |  | 1321.21 | 84.5 | 0.4
|  | РАЗРЯД=3.4, МЕЖР.КОЭФФ.=0.9159 ОХРиОПР=68.61%, План=43.58% | 0.1 | 131.26 | 0.86 | 0.58 |  |  | 132.12 | 8.45 | 0.04
117 | Е65-5-2 | ДЕМОНТАЖ УНИТАЗОВ | 100 ПРИБОРОВ | 1006.83 | 6.46 | 4.37 |  |  | 1013.29 | 63.84 | 0.3
|  | РАЗРЯД=3.5, МЕЖР.КОЭФФ.=0.9299 ОХРиОПР=68.61%, План=43.58% | 0.01 | 10.07 | 0.06 | 0.04 |  |  | 10.13 | 0.64
118 | Е65-5-1 | ДЕМОНТАЖ УМЫВАЛЬНИКОВ | 100 ПРИБОРОВ | 809.06 | 7.97 | 5.39 |  |  | 817.03 | 51.3 | 0.37
|  | РАЗРЯД=3.5, МЕЖР.КОЭФФ.=0.9299 ОХРиОПР=68.61%, План=43.58% | 0.01 | 8.09 | 0.08 | 0.05 |  |  | 8.17 | 0.51
119 | Е65-4-7 | СНЯТИЕ СМЕСИТЕЛЯ И ШЛАНГИ | 100 ШТ. | 578.96 | 1.51 | 1.02 |  |  | 580.47 | 36.71 | 0.07
|  | РАЗРЯД=3.5, МЕЖР.КОЭФФ.=0.9299 ОХРиОПР=68.61%, План=43.58% | 0.01 | 5.79 | 0.02 | 0.01 |  |  | 5.81 | 0.37
120 | Е17-13-1 | ДЕМОНТАЖ ДУШЕВОЙ КАБИНЫ | КОМПЛ. | 14.04 | 0.11 |  |  |  | 14.15 | 0.83
[5 empty] | К=0.3 | К=0.3 | К=0 | К=0 |  | К=0.3 | К=0.3
|  | РАЗРЯД=4, МЕЖР.КОЭФФ.=1.0 ОХРиОПР=68.61%, План=43.58% | 0.01 | 0.14 |  |  |  |  | 0.14 | 0.01
121 | Е65-11-5 | ДЕМОНТАЖ ПОДДОНОВ ДУШЕВЫХ | 100 КОМПЛ. | 1251.35 | 29.47 | 19.94 |  |  | 1280.82 | 71.59 | 1.37
[5 empty] | К=0.3 | К=0.3 | К=0 | К=0 |  | К=0.3 | К=0.3
|  | РАЗРЯД=4.3, МЕЖР.КОЭФФ.=1.0306 ОХРиОПР=68.61%, План=43.58% | 0.01 | 12.51 | 0.29 | 0.2 |  |  | 12.8 | 0.72 | 0.01
122 | Е65-27-4 | ДЕМОНТАЖ ПРИБОРОВ ОТОПЛЕНИЯ (регистры) | 100 ШТ. | 1376.14 | 85.3 | 57.74 |  |  | 1461.44 | 94.36 | 3.96
|  | РАЗРЯД=3, МЕЖР.КОЭФФ.=0.8599 ОХРиОПР=68.61%, План=43.58% | 0.04 | 55.05 | 3.41 | 2.31 |  |  | 58.46 | 3.77 | 0.16
123 | Е65-1-1 | РАЗБОРКА ТРУБОПРОВОДОВ ИЗ ВОДОГАЗОПРОВОДНЫХ ТРУБ ДИАМЕТРОМ ДО 32 ММ | 100 М ТРУБОПРОВОДОВ | 521.94 | 3.58 | 1.75 | 17.02 | 1.35 | 543.89 | 34.66 | 0.12
|  | РАЗРЯД=3.2, МЕЖР.КОЭФФ.=0.8879 ОХРиОПР=68.61%, План=43.58% | 0.63 | 328.82 | 2.26 | 1.1 | 10.72 | 0.85 | 342.65 | 21.84 | 0.08
124 | Е65-1-2 | РАЗБОРКА ТРУБОПРОВОДОВ ИЗ ВОДОГАЗОПРОВОДНЫХ ТРУБ ДИАМЕТРОМ ДО 63 ММ | 100 М ТРУБОПРОВОДОВ | 897.8 | 6.9 | 3.5 | 29.29 | 2.32 | 936.31 | 59.62 | 0.24
|  | РАЗРЯД=3.2, МЕЖР.КОЭФФ.=0.8879 ОХРиОПР=68.61%, План=43.58% | 0.05 | 44.89 | 0.35 | 0.18 | 1.46 | 0.12 | 46.82 | 2.98 | 0.01
125 | Е55-3-1 | РАЗБОРКА КИРПИЧНЫХ ПЕРЕГОРОДОК НА ОТДЕЛЬНЫЕ КИРПИЧИ | 100 М2 ПЕРЕГОРОДОК | 2226.88 | 150.56 | 101.91 |  |  | 2377.44 | 141.2 | 6.99
|  | РАЗРЯД=3.5, МЕЖР.КОЭФФ.=0.9299 ОХРиОПР=83.83%, План=45.82% | 0.015 | 33.4 | 2.26 | 1.53 |  |  | 35.66 | 2.12 | 0.1
126 | Е46-74-2 | УСТРОЙСТВО ШТРАБ В КИРПИЧНЫХ СТЕНАХ ПЛОЩАДЬЮ СЕЧЕНИЯ ДО 50 СМ2 | 100 М | 338.63 | 15.89 |  |  |  | 354.52 | 21.8
|  | РАЗРЯД=3.4, МЕЖР.КОЭФФ.=0.9159 ОХРиОПР=83.83%, План=45.82% | 0.16 | 54.18 | 2.54 |  |  |  | 56.72 | 3.49
127 | 1/10-170-2/20 | ДИСК АЛМАЗНЫЙ ОТРЕЗНОЙ ДЛЯ РЕЗКИ КАМНЯ, БЕТОНА ДИАМЕТРОМ 230 ММ | ДИСК |  |  |  | 26.92 | 2.14 | 29.06
|  |  | 0.2 |  |  |  | 5.38 | 0.43 | 5.81
128 | 1/10-170-10/105 | СВЕРЛА С SDS PLUS ХВОСТОВИКОМ (НАКОНЕЧНИК ИЗ ТВЕРДОСПЛАВНОЙ СТАЛИ) (ПО БЕТОНУ), ДИАМЕТРОМ 4-8 ММ, ДЛИНОЙ 110-165 ММ | ШТ. |  |  |  | 2.17 | 0.17 | 2.34
|  |  | 0.32 |  |  |  | 0.69 | 0.05 | 0.74
129 | Е61-39-1 | ЗАДЕЛКА НА ПОВЕРХНОСТЯХ СТЕН И ПЕРЕГОРОДКАХ БОРОЗД ГЛУБИНОЙ 50х100 ММ | 100 М | 985.61 | 19.39 | 13.12 |  |  | 1005 | 49.45 | 0.9
|  | РАЗРЯД=5.7, МЕЖР.КОЭФФ.=1.1752 ОХРиОПР=83.83%, План=45.82% | 0.16 | 157.7 | 3.1 | 2.1 |  |  | 160.8 | 7.91 | 0.14
130 | 1/10-230-60-45-5/105 | РАСТВОРНАЯ СМЕСЬ СУХАЯ (РСС), ШТУКАТУРНАЯ, ДЛЯ ВНУТРЕННИХ РАБОТ (В), ГИПСОВАЯ, М50 | Т |  |  |  | 467.5 | 37.12 | 504.62
|  |  | 0.126 |  |  |  | 58.91 | 4.68 | 63.59
131 | Е57-23-2 | УСТРОЙСТВО ЦЕМЕНТНЫХ СТЯЖЕК ТОЛЩИНОЙ 20 ММ ПО БЕТОННОМУ ОСНОВАНИЮ, ПЛОЩАДЬЮ ПОЛА СВЫШЕ 20 М2 | 100 М2 | 864.68 | 53.2 | 36.01 |  |  | 917.88 | 58.34 | 2.47
|  | РАЗРЯД=3.1, МЕЖР.КОЭФФ.=0.8739 ОХРиОПР=83.83%, План=45.82% | 0.222 | 191.96 | 11.81 | 7.99 |  |  | 203.77 | 12.95 | 0.55
132 | Е57-23-10 | НА КАЖДЫЕ 5 ММ ИЗМЕНЕНИЯ ТОЛЩИНЫ ЦЕМЕНТНОЙ СТЯЖКИ ДОБАВЛЯТЬ К НОРМАМ Е57-23-2, Е57-23-4 | 100 М2 | 48.02 | 11.64 | 7.86 |  |  | 59.66 | 3.24 | 0.54
[5 empty] | К=6 | К=6 | К=6 | К=6 |  | К=6 | К=6
|  | РАЗРЯД=3.1, МЕЖР.КОЭФФ.=0.8739 ОХРиОПР=83.83%, План=45.82% | 0.222 | 10.66 | 2.58 | 1.74 |  |  | 13.24 | 0.72 | 0.12
133 | 4/1-4-20-20-10-20/10 | РАСТВОРЫ КЛАДОЧНЫЕ ТЯЖЕЛЫЕ ЦЕМЕНТНЫЕ, МАРКИ 100 | М3 |  |  |  | 114.74 | 8.93 | 123.67
|  |  | 1.1322 |  |  |  | 129.91 | 10.11 | 140.02
134 | Е11-6-1 | УСТРОЙСТВО ГИДРОИЗОЛЯЦИИ ОБМАЗОЧНОЙ НА ЦЕМЕНТНОМ СВЯЗУЮЩЕМ СТЕН И ПОЛОВ ЗА 2 РАЗА | 100 М2 ПОВЕРХНОСТИ | 1201.84 | 119.33 | 80.77 | 108.81 | 12.26 | 1442.24 | 79.81 | 5.54
|  | РАЗРЯД=3.2, МЕЖР.КОЭФФ.=0.8879 ОХРиОПР=83.83%, План=45.82% | 0.17 | 204.31 | 20.29 | 13.73 | 18.5 | 2.08 | 245.18 | 13.57 | 0.94
135 | Е15-300-2 | ОБЛИЦОВКА КЕРАМИЧЕСКОЙ ПЛИТКОЙ С ПРИМЕНЕНИЕМ СУХИХ СМЕСЕЙ ВНУТРЕННИХ СТЕН ПО КИРПИЧУ И БЕТОНУ | 100 М2 | 3252.25 | 0.27 |  | 2.37 | 0.15 | 3255.04 | 191.76
|  | РАЗРЯД=4, МЕЖР.КОЭФФ.=1.0 ОХРиОПР=83.83%, План=45.82% | 0.7216 | 2346.82 | 0.19 |  | 1.71 | 0.11 | 2348.83 | 138.37
136 | 1/10-230-65-20-20/999130 | ПЛИТКИ КЕРАМИЧЕСКИЕ ДЛЯ ВНУТРЕННЕЙ ОБЛИЦОВКИ СТЕН (СРЕДНЯЯ ЦЕНА ПО ГРУППЕ), ОПРЕД. - 13 | М2 |  |  |  | 16.44 | 1.31 | 17.75
|  |  | 75.0464 |  |  |  | 1233.76 | 98.31 | 1332.07
137 | 1/10-230-60-15/42 | КОМПОЗИЦИЯ ДЛЯ ЗАПОЛНЕНИЯ ШВОВ ШИРИНОЙ ДО 10 ММ, ЭЛАСТИЧНАЯ, ВОДОСТОЙКАЯ, ТРЕЩИНОСТОЙКАЯ, ПРОТИВОГРИБКОВАЯ, ДЛЯ НАРУЖНЫХ И ВНУТРЕННИХ РАБОТ (НВ), ЦВЕТНАЯ (ФАСОВКА 2 КГ) | Т |  |  |  | 4848.46 | 384.97 | 5233.43
|  |  | 0.0192 |  |  |  | 93.09 | 7.39 | 100.48
138 | 1/10-230-60-35/47 | РАСТВОРНАЯ СМЕСЬ СУХАЯ (РСС), ОБЛИЦОВОЧНАЯ, ЦЕМЕНТНО-ИЗВЕСТКОВАЯ, ДЛЯ ВНУТРЕННИХ РАБОТ (В), М100 | Т |  |  |  | 322.52 | 25.61 | 348.13
|  |  | 0.36 |  |  |  | 116.11 | 9.22 | 125.33
139 | 1/10-230-50-15/39 | РАСТВОРИТЕЛЬ | КГ |  |  |  | 4.36 | 0.35 | 4.71
|  |  | 10.824 |  |  |  | 47.19 | 3.79 | 50.98
140 | 1/10-230-95/110 | КРЕСТИКИ ДЛЯ ПЛИТКИ ТОЛЩИНОЙ 2 ММ | 1000 ШТ. |  |  |  | 8.4 | 0.67 | 9.07
|  |  | 0.28864 |  |  |  | 2.42 | 0.19 | 2.61
141 | Е11-52-1 | УСТРОЙСТВО ПОКРЫТИЙ ПОЛА ИЗ ПЛИТКИ КЕРАМИЧЕСКОЙ НА КЛЕЮ ПО ЦЕМЕНТНОЙ СТЯЖКЕ | 100 М2 | 1926.66 | 9.97 |  | 163.08 | 12.96 | 2112.67 | 113.6
|  | РАЗРЯД=4, МЕЖР.КОЭФФ.=1.0 ОХРиОПР=83.83%, План=45.82% | 0.222 | 427.72 | 2.21 |  | 36.2 | 2.88 | 469.01 | 25.22
142 | 1/10-230-65-20-23/138 | ПЛИТКИ КЕРАМИЧЕСКИЕ ДЛЯ ПОЛОВ ОСНОВНЫЕ ГЛАЗУРОВАННЫЕ (КЕРАМОГРАНИТ), РАЗМЕРОМ 500 Х 500 ММ, 497 Х 497 ММ, 503 Х 503 ММ | М2 |  |  |  | 30.24 | 2.4 | 32.64
|  |  | 22.755 |  |  |  | 688.11 | 54.61 | 742.72
143 | 1/10-230-60-15/40 | КОМПОЗИЦИЯ ДЛЯ ЗАПОЛНЕНИЯ ШВОВ СУХАЯ ШИРИНОЙ ДО 8 ММ, ЭЛАСТИЧНАЯ, ВОДОСТОЙКАЯ, ТРЕЩИНОСТОЙКАЯ, ПРОТИВОГРИБКОВАЯ, ДЛЯ НАРУЖНЫХ И ВНУТРЕННИХ РАБОТ (НВ), ЦВЕТНАЯ (ФАСОВКА ПО 5 КГ) | Т |  |  |  | 3848.21 | 305.55 | 4153.76
|  |  | 0.0058 |  |  |  | 22.32 | 1.77 | 24.09
144 | Е34-140-1 | УСТРОЙСТВО ПОДВЕСНОГО ПОТОЛКА НА МЕТАЛЛИЧЕСКОМ КАРКАСЕ С ЗАПОЛНЕНИЕМ ПАНЕЛЯМИ АЛЮМИНЕВЫМИ С ЯЧЕЙКОЙ 600 Х 600 ММ | 100 М2 ПОВЕРХНОСТИ ПОТОЛКА | 1655.6 | 2.57 |  | 4.2 | 0.33 | 1662.7 | 100.44
|  | РАЗРЯД=3.8, МЕЖР.КОЭФФ.=0.9719 ОХРиОПР=83.83%, План=45.82% | 0.222 | 367.54 | 0.57 |  | 0.93 | 0.07 | 369.11 | 22.3
145 | 1/10-230-95/55 | ПАНЕЛЬ ПОТОЛОЧНАЯ АЛЮМИНИЕВАЯ АР600А6 600 X 600 ММ | ШТ. |  |  |  | 11.42 | 0.91 | 12.33
|  |  | 63.5 |  |  |  | 725.17 | 57.79 | 782.96
146 | 1/10-240-30-50/30 | ДЮБЕЛЬ С ШУРУПОМ ДЛЯ БЫСТРОГО МОНТАЖА 6 Х 80 ММ | 100 ШТ. |  |  |  | 7.06 | 0.56 | 7.62
|  |  | 0.1554 |  |  |  | 1.1 | 0.09 | 1.19
147 | 1/10-230-55-20/15 | ПОДВЕС РЕГУЛИРУЕМЫЙ С ЗАЖИМОМ ДЛЯ ПРОФИЛЯ CD (ПП) | ШТ. |  |  |  | 0.26 | 0.02 | 0.28
|  |  | 15.54 |  |  |  | 4.04 | 0.31 | 4.35
148 | 1/10-230-55-20/20 | ПРОФИЛЬ Т24 БЕЛЫЙ МАТОВЫЙ, ДЛИНОЙ 0,6 М | 100 М |  |  |  | 229.99 | 18.26 | 248.25
|  |  | 0.18426 |  |  |  | 42.38 | 3.36 | 45.74
149 | 1/10-230-55-20/25 | ПРОФИЛЬ Т24 БЕЛЫЙ МАТОВЫЙ, ДЛИНОЙ 1,2 М | 100 М |  |  |  | 239.74 | 19.04 | 258.78
|  |  | 0.37074 |  |  |  | 88.88 | 7.06 | 95.94
150 | 1/10-230-55-20/30 | ПРОФИЛЬ Т24 БЕЛЫЙ МАТОВЫЙ, ДЛИНОЙ 3,7 М | 100 М |  |  |  | 230.76 | 18.32 | 249.08
|  |  | 0.18426 |  |  |  | 42.52 | 3.38 | 45.9
151 | Е34-140-3 | УСТАНОВКА УГЛОВОГО МОЛДИНГА | 100 М УГЛОВОГО МОЛДИНГА | 393.16 | 7.67 |  | 5.63 | 0.46 | 406.92 | 25.31
|  | РАЗРЯД=3.4, МЕЖР.КОЭФФ.=0.9159 ОХРиОПР=83.83%, План=45.82% | 0.274 | 107.73 | 2.1 |  | 1.54 | 0.13 | 111.5 | 6.93
152 | 1/10-240-30-30/354 | ДЮБЕЛЬ-ГВОЗДЬ МОНТАЖНЫЙ 6 Х 40 ММ | 100 ШТ. |  |  |  | 3.36 | 0.27 | 3.63
|  |  | 0.5 |  |  |  | 1.68 | 0.14 | 1.82
153 | 1/10-230-55-20/155 | УГОЛОК БЕЛЫЙ СТАЛЬНОЙ, РАЗМЕРОМ 19 Х 24 ММ, ДЛИНОЙ 3 М | 100 М |  |  |  | 102.08 | 8.11 | 110.19
|  |  | 0.28222 |  |  |  | 28.81 | 2.29 | 31.1
154 | Е10-237-7 | УСТАНОВКА ДВЕРНЫХ БЛОКОВ ИЗ ПВХ ВО ВНУТРЕННИХ ДВЕРНЫХ ПРОЕМАХ И В ПЕРЕГОРОДКАХ В КИРПИЧНЫХ СТЕНАХ ПРИ ПЛОЩАДИ ПРОЕМА ДО 3 М2 | 100 М2 ПРОЕМОВ | 2035.77 | 11.11 |  | 195.65 | 15.63 | 2258.16 | 139.59
|  | РАЗРЯД=3, МЕЖР.КОЭФФ.=0.8599 ОХРиОПР=83.83%, План=45.82% | 0.0504 | 102.6 | 0.56 |  | 9.86 | 0.79 | 113.81 | 7.04
155 | 2/40-20-10/170 | БЛОК ДВЕРНОЙ ВНУТРЕННИЙ САНУЗЛОВ ИЗ ПОЛИВИНИЛХЛОРИДНОГО ПРОФИЛЯ, ГЛУХОЙ, СЕНДВИЧ ПЛИТА ТОЛЩИНОЙ 24 ММ, ОДНОПОЛЬНЫЙ ПРАВЫЙ (ЛЕВЫЙ), С ПОРОГОМ, БЕЗ ДОВОДЧИКА, БЕЛЫЙ, ДВ6 П Г 21-8 П (Л П) | М2 |  |  |  | 534.17 | 42.41 | 576.58
|  |  | 5.04 |  |  |  | 2692.22 | 213.75 | 2905.97
156 | Е10-238-1 | ЗАПОЛНЕНИЕ ЗАЗОРА МЕЖДУ ДВЕРНОЙ КОРОБКОЙ И СТЕНОЙ МОНТАЖНОЙ ПЕНОЙ, ПРИ ПЛОЩАДИ ПРОЕМА ДО 3 М2 | 100 М2 ПРОЕМОВ | 205.63 |  |  | 443.18 | 35.05 | 683.86 | 14.1
|  | РАЗРЯД=3, МЕЖР.КОЭФФ.=0.8599 ОХРиОПР=83.83%, План=45.82% | 0.0504 | 10.36 |  |  | 22.34 | 1.77 | 34.47 | 0.71
157 | Е10-239-1 | ОБРАБОТКА МОНТАЖНОГО ШВА ГЕРМЕТИКОМ ПРИ УСТАНОВКЕ ДВЕРНЫХ БЛОКОВ ИЗ ПВХ В НАРУЖНЫХ ДВЕРНЫХ ПРОЕМАХ ПРИ ПЛОЩАДИ ПРОЕМА ДО 3 М2 | 100 М2 ПРОЕМОВ | 177.78 |  |  |  |  | 177.78 | 12.19
|  | РАЗРЯД=3, МЕЖР.КОЭФФ.=0.8599 ОХРиОПР=83.83%, План=45.82% | 0.0504 | 8.96 |  |  |  |  | 8.96 | 0.61
158 | Е10-240-1 | УСТАНОВКА НАЩЕЛЬНИКА ИЗ ПВХ САМОКЛЕЯЩЕГОСЯ | 100 М | 92.43 |  |  |  |  | 92.43 | 5.45
|  | РАЗРЯД=4, МЕЖР.КОЭФФ.=1.0 ОХРиОПР=83.83%, План=45.82% | 0.1134 | 10.48 |  |  |  |  | 10.48 | 0.62
159 | 2/40-30/999132 | НАЩЕЛЬНИК ПОЛИВИНИЛХЛОРИДНЫЕ (СРЕДНЯЯ ЦЕНА ПО ГРУППЕ), ОПРЕД. - 13 | П.М. |  |  |  | 5 | 0.4 | 5.4
|  |  | 11.907 |  |  |  | 59.54 | 4.76 | 64.3
160 | Е17-3-1 | УСТАНОВКА УНИТАЗОВ С БАЧКОМ НЕПОСРЕДСТВЕННО ПРИСОЕДИНЕННЫМ | КОМПЛ. | 44.57 | 0.87 | 0.58 | 31.09 | 2.34 | 78.87 | 2.55 | 0.04
|  | РАЗРЯД=4.3, МЕЖР.КОЭФФ.=1.0306 ОХРиОПР=68.61%, План=43.58% | 1 | 44.57 | 0.87 | 0.58 | 31.09 | 2.34 | 78.87 | 2.55 | 0.04
161 | 3/4-90-10-30/20 | УНИТАЗЫ УНТЦ С ЦЕЛЬНООТЛИТОЙ ПОЛОЧКОЙ С НЕПОСРЕДСТВЕННО ПРИСОЕДИНЕННЫМ СМЫВНЫМ БАЧКОМ С ВЕРХНИМ ПУСКОМ, С СИДЕНЬЕМ И АРМАТУРОЙ, "КОМПАКТ" | КОМПЛ. |  |  |  | 165.42 | 11.99 | 177.41
|  |  | 1 |  |  |  | 165.42 | 11.99 | 177.41
162 | Е17-11-1 | УСТАНОВКА УМЫВАЛЬНИКА СО СМЕСИТЕЛЕМ НА ГИБКИХ ПОДВОДКАХ ХОЛОДНОЙ И ГОРЯЧЕЙ ВОДЫ | КОМПЛ. | 14.08 | 0.08 |  | 64.07 | 4.63 | 82.86 | 0.83
|  | РАЗРЯД=4, МЕЖР.КОЭФФ.=1.0 ОХРиОПР=68.61%, План=43.58% | 1 | 14.08 | 0.08 |  | 64.07 | 4.63 | 82.86 | 0.83
163 | 3/4-110-10/10 | ПЬЕДЕСТАЛЫ ДЛЯ УМЫВАЛЬНИКОВ ПОЛУФАРФОРОВЫЕ И ФАРФОРОВЫЕ | ШТ. |  |  |  | 59.92 | 4.34 | 64.26
|  |  | 1 |  |  |  | 59.92 | 4.34 | 64.26
164 | 3/4-80-999/360 | УМЫВАЛЬНИК БЕЗ СМЕСИТЕЛЯ | КОМПЛ. |  |  |  | 90.54 | 6.56 | 97.1
|  |  | 1 |  |  |  | 90.54 | 6.56 | 97.1
165 | Е65-11-5 | УСТАНОВКА ПОДДОНОВ ДУШЕВЫХ | 100 КОМПЛ. | 4171.18 | 98.22 | 66.48 | 53929.57 | 3912.75 | 62111.72 | 238.64 | 4.56
|  | РАЗРЯД=4.3, МЕЖР.КОЭФФ.=1.0306 ОХРиОПР=68.61%, План=43.58% | 0.01 | 41.71 | 0.98 | 0.66 | 539.3 | 39.13 | 621.12 | 2.39 | 0.05
166 | Е17-2-3 | УСТАНОВКА СМЕСИТЕЛЕЙ В ДУШЕ | ШТ. | 13.98 |  |  | 1.08 | 0.09 | 15.15 | 0.8
|  | РАЗРЯД=4.3, МЕЖР.КОЭФФ.=1.0306 ОХРиОПР=68.61%, План=43.58% | 1 | 13.98 |  |  | 1.08 | 0.09 | 15.15 | 0.8
167 | 3/4-140-40/10 | СМЕСИТЕЛИ ДЛЯ ДУШЕВЫХ УСТАНОВОК СМ-Д-ШЛ С ДУШЕВОЙ СЕТКОЙ НА ГИБКОМ ШЛАНГЕ | КОМПЛ. |  |  |  | 72.26 | 5.24 | 77.5
|  |  | 1 |  |  |  | 72.26 | 5.24 | 77.5
168 | Е16-41-6 | ПРОКЛАДКА ТРУБОПРОВОДОВ ВОДОСНАБЖЕНИЯ ИЗ ПОЛИПРОПИЛЕНОВЫХ ТРУБ, ПРИ СБОРКЕ УЗЛОВ В ПОСТРОЕЧНЫХ УСЛОВИЯХ В ЗДАНИЯХ КИРПИЧНЫХ И ИЗ ЯЧЕИСТЫХ БЛОКОВ ДИАМЕТРОМ 25 ММ | 100 М | 1632.6 | 36.31 | 0.44 | 348.83 | 17.76 | 2035.5 | 95.29 | 0.03
|  | РАЗРЯД=4.1, МЕЖР.КОЭФФ.=1.0102 ОХРиОПР=68.61%, План=43.58% | 0.63 | 1028.54 | 22.88 | 0.28 | 219.76 | 11.19 | 1282.37 | 60.03 | 0.02
169 | 3/3-50-80-10/30 | КРАНЫ ШАРОВЫЕ, МУФТОВЫЕ, ЛАТУННЫЕ 11Б27П1 ДИАМЕТРОМ 25 ММ | ШТ. |  |  |  | 18.03 | 1.31 | 19.34
|  |  | 22 |  |  |  | 396.66 | 28.82 | 425.48
170 | Е16-41-8 | ПРОКЛАДКА ТРУБОПРОВОДОВ ВОДОСНАБЖЕНИЯ ИЗ ПОЛИПРОПИЛЕНОВЫХ ТРУБ, ПРИ СБОРКЕ УЗЛОВ В ПОСТРОЕЧНЫХ УСЛОВИЯХ В ЗДАНИЯХ КИРПИЧНЫХ И ИЗ ЯЧЕИСТЫХ БЛОКОВ ДИАМЕТРОМ 40 ММ | 100 М | 1946.31 | 45.01 | 0.87 | 856.17 | 43.39 | 2890.88 | 113.6 | 0.06
|  | РАЗРЯД=4.1, МЕЖР.КОЭФФ.=1.0102 ОХРиОПР=68.61%, План=43.58% | 0.05 | 97.32 | 2.25 | 0.04 | 42.81 | 2.17 | 144.55 | 5.68
171 | Е16-48-1 | УСТАНОВКА ЗАЩИТНОГО КОЖУХА НА ТРУБОПРОВОДАХ ИЗ МЕТАЛЛОПЛАСТИКОВЫХ ТРУБ | 100 М | 429.2 |  |  |  |  | 429.2 | 29.43
|  | РАЗРЯД=3, МЕЖР.КОЭФФ.=0.8599 ОХРиОПР=68.61%, План=43.58% | 0.68 | 291.86 |  |  |  |  | 291.86 | 20.01
172 | 6/40-10-80/2 | ТРУБА ИЗ ПОЛИЭТИЛЕНА ЗАЩИТНАЯ ГОФРИРОВАННАЯ НОМИНАЛЬНЫМ НАРУЖНЫМ ДИАМЕТРОМ 16 - 18 ММ | М |  |  |  | 0.24 | 0.01 | 0.25
|  |  | 35 |  |  |  | 8.4 | 0.35 | 8.75
173 | 6/40-10-80/3 | ТРУБА ИЗ ПОЛИЭТИЛЕНА ЗАЩИТНАЯ ГОФРИРОВАННАЯ НОМИНАЛЬНЫМ НАРУЖНЫМ ДИАМЕТРОМ 20 ММ (ТУ BY 500066545.005-2008) | 10 М |  |  |  | 2.98 | 0.14 | 3.12
|  |  | 2.8 |  |  |  | 8.34 | 0.39 | 8.73
174 | 6/40-10-80/999580 | ТРУБЫ ИЗ ПОЛИЭТИЛЕНА ДЛЯ ЗАЩИТЫ МЕТАЛЛОПЛАСТИКОВОГО И ПЛАСТИКОВОГО ВОДОПРОВОДА д. 40 мм | 10 М |  |  |  | 5.67 | 0.27 | 5.94
|  |  | 0.5 |  |  |  | 2.84 | 0.14 | 2.98
175 | Е65-9-1 | ПРОКЛАДКА ТРУБОПРОВОДОВ КАНАЛИЗАЦИИ ИЗ ПОЛИЭТИЛЕНОВЫХ ТРУБ ДИАМЕТРОМ 50 ММ | 100 М ТРУБОПРОВОДОВ | 1523.14 | 1.37 | 0.73 | 188.32 | 13 | 1725.83 | 83.04 | 0.05
|  | РАЗРЯД=4.8, МЕЖР.КОЭФФ.=1.0815 ОХРиОПР=68.61%, План=43.58% | 0.04 | 60.93 | 0.05 | 0.03 | 7.53 | 0.52 | 69.03 | 3.32
176 | 3/7-10-40-10/10 | ТРУБОПРОВОДЫ (УЗЛЫ УКРУПНЕННЫЕ) ИЗ ПЛАСТМАССОВЫХ ТРУБ ДЛЯ КАНАЛИЗАЦИИ НАРУЖНЫМ ДИАМЕТРОМ 50 ММ | М |  |  |  | 7.43 | 0.54 | 7.97
|  |  | 4 |  |  |  | 29.72 | 2.16 | 31.88
177 | Е65-9-2 | ПРОКЛАДКА ТРУБОПРОВОДОВ КАНАЛИЗАЦИИ ИЗ ПОЛИЭТИЛЕНОВЫХ ТРУБ ДИАМЕТРОМ 100 ММ | 100 М ТРУБОПРОВОДОВ | 1458.57 | 2.58 | 1.46 | 269.24 | 18.76 | 1749.15 | 79.52 | 0.1
|  | РАЗРЯД=4.8, МЕЖР.КОЭФФ.=1.0815 ОХРиОПР=68.61%, План=43.58% | 0.02 | 29.17 | 0.05 | 0.03 | 5.38 | 0.38 | 34.98 | 1.59
178 | 3/7-10-40-10/20 | ТРУБОПРОВОДЫ (УЗЛЫ УКРУПНЕННЫЕ) ИЗ ПЛАСТМАССОВЫХ ТРУБ ДЛЯ КАНАЛИЗАЦИИ НАРУЖНЫМ ДИАМЕТРОМ 100 ММ | М |  |  |  | 13.45 | 0.98 | 14.43
|  |  | 2 |  |  |  | 26.9 | 1.96 | 28.86
179 | Ц8-607-6 | СВЕТИЛЬНИК С ЛЮМИНЕСЦЕНТНЫМИ ЛАМПАМИ, УСТАНАВЛИВАЕМЫЙ В ПОДВЕСНЫХ ПОТОЛКАХ ТИПА "АРМСТРОНГ", БЕЗ ДОПОЛНИТЕЛЬНОГО КРЕПЛЕНИЯ, КОЛИЧЕСТВО ЛАМП 4 | 100 ШТ. | 3549.56 | 15.47 |  | 214.96 | 11.54 | 3791.53 | 209.29
|  | РАЗРЯД=4, МЕЖР.КОЭФФ.=1.0 ОХРиОПР=61.01%, План=35.49% | 0.07 | 248.47 | 1.08 |  | 15.05 | 0.81 | 265.41 | 14.65
180 | 5/30-30-4-3-2/28 | СВЕТИЛЬНИК СВЕТОДИОДНЫЙ ПОТОЛОЧНЫЙ ДЛЯ ОБЩЕСТВЕННЫХ ЗДАНИЙ ДПО 12-34-113.04 ОП. WN2 (236) (ДПО 12 "RUBIN") | ШТ. |  |  |  | 83.53 | 4.44 | 87.97
|  |  | 7 |  |  |  | 584.71 | 31.08 | 615.79
181 | Е67-12-2 | СМЕНА ОДНО- И ДВУХКЛАВИШНЫХ ВЫКЛЮЧАТЕЛЕЙ И РОЗЕТОК ШТЕПСЕЛЬНЫХ УТОПЛЕННОГО ТИПА ПРИ СКРЫТОЙ ПРОВОДКЕ | 100 ШТ. | 1377.38 |  |  | 19.14 | 1.03 | 1397.55 | 77.28
[5 empty] | К=1.2 | К=1.2 |  |  |  | К=1.2 | К=1.2
|  | РАЗРЯД=4.5, МЕЖР.КОЭФФ.=1.0509 ОХРиОПР=61.01%, План=35.49% | 0.04 | 55.1 |  |  | 0.77 | 0.04 | 55.91 | 3.09
182 | 5/20-40-4/6 | КОРОБКА МОНТАЖНАЯ СКРЫТОЙ УСТАНОВКИ ПОД РОЗЕТКИ И ВЫКЛЮЧАТЕЛИ К-210 | ШТ. |  |  |  | 1.23 | 0.07 | 1.3
|  |  | 4.08 |  |  |  | 5.02 | 0.29 | 5.31
183 | 5/30-30-4-1-1/118 | ВЫКЛЮЧАТЕЛЬ УСТАНОВОЧНЫЙ ДВУХКЛАВИШНЫЙ ДЛЯ СКРЫТОЙ УСТАНОВКИ 10А/230В/IP20 | ШТ. |  |  |  | 1.56 | 0.08 | 1.64
|  |  | 4.08 |  |  |  | 6.36 | 0.33 | 6.69
184 | Е69-13-1 | СВЕРЛЕНИЕ ОТВЕРСТИЙ В КИРПИЧНЫХ СТЕНАХ ЭЛЕКТРОПЕРФОРАТОРОМ ТОЛЩИНОЙ СТЕН 0,5 КИРПИЧА С ДИАМЕТРОМ ОТВЕРСТИЯ ДО 20 ММ | 100 ОТВЕРСТИЙ | 102.1 | 5.36 |  |  |  | 107.46 | 6.02
|  | РАЗРЯД=4, МЕЖР.КОЭФФ.=1.0 ОХРиОПР=83.83%, План=45.82% | 0.12 | 12.25 | 0.64 |  |  |  | 12.89 | 0.72
185 | Е69-13-3 | ДОБАВЛЯТЬ НА КАЖДЫЕ 10 ММ ДИАМЕТРА СВЫШЕ 20 ММ К НОРМЕ Е69-13-1, д. 70 мм | 100 ОТВЕРСТИЙ | 199.28 | 8.4 |  |  |  | 207.68 | 11.75
[5 empty] | К=5 | К=5 | К=5 | К=5 |  | К=5 | К=5
|  | РАЗРЯД=4, МЕЖР.КОЭФФ.=1.0 ОХРиОПР=83.83%, План=45.82% | 0.12 | 23.91 | 1.01 |  |  |  | 24.92 | 1.41
186 | 1/10-170-10/185 | СВЕРЛА С SDS PLUS ХВОСТОВИКОМ (НАКОНЕЧНИК ИЗ ТВЕРДОСПЛАВНОЙ СТАЛИ) (ПО БЕТОНУ), ДИАМЕТРОМ 10-12 ММ, ДЛИНОЙ 450-465 ММ | ШТ. |  |  |  | 4.79 | 0.38 | 5.17
|  |  | 0.0096 |  |  |  | 0.05 |  | 0.05
187 | Ц8-591-902 | РОЗЕТКА ШТЕПСЕЛЬНАЯ УТОПЛЕННОГО ТИПА ПРИ СКРЫТОЙ ПРОВОДКЕ С КРЕПЛЕНИЕМ НА РАСПОРНЫЕ ДЮБЕЛЯ | 100 ШТ. | 673.18 | 3.52 |  | 27.4 | 1.6 | 705.7 | 37.77
|  | РАЗРЯД=4.5, МЕЖР.КОЭФФ.=1.0509 ОХРиОПР=61.01%, План=35.49% | 0.08 | 53.85 | 0.28 |  | 2.19 | 0.13 | 56.45 | 3.02
188 | 5/20-40-4/6 | КОРОБКА МОНТАЖНАЯ СКРЫТОЙ УСТАНОВКИ ПОД РОЗЕТКИ И ВЫКЛЮЧАТЕЛИ К-210 | ШТ. |  |  |  | 1.23 | 0.07 | 1.3
|  |  | 8.16 |  |  |  | 10.04 | 0.57 | 10.61
189 | 5/30-30-4-1-2-1/14 | РОЗЕТКА ШТЕПСЕЛЬНАЯ С ЗАЗЕМЛЯЮЩИМ КОНТАКТОМ РА16-254 | ШТ. |  |  |  | 3.03 | 0.16 | 3.19
|  |  | 8.16 |  |  |  | 24.72 | 1.31 | 26.03
190 | Е18-6-101 | УСТАНОВКА РАДИАТОРОВ ЧУГУННЫХ ТИПА МС-140 | 100 КВТ РАДИАТОРОВ | 2054.65 | 111.86 | 75.67 | 31455.21 | 2281.07 | 35902.79 | 117.55 | 5.19
|  | РАЗРЯД=4.3, МЕЖР.КОЭФФ.=1.0306 ОХРиОПР=68.61%, План=43.58% | 0.0408 | 83.83 | 4.56 | 3.09 | 1283.37 | 93.07 | 1464.83 | 4.8 | 0.21
191 | 3/10-10-10/999360 | КРОНШТЕЙНЫ ДЛЯ КРЕПЛЕНИЯ РАДИАТОРОВ (СРЕДНЯЯ ЦЕНА ПО ГРУППЕ), ОПРЕД. - 36 | 100 ШТ. |  |  |  | 467.1 | 33.86 | 500.96
|  |  | 0.11302 |  |  |  | 52.79 | 3.83 | 56.62
192 | Ц8-912-1 | КАБЕЛЬ ТРЕХ-ПЯТИЖИЛЬНЫЙ СЕЧЕНИЕМ ЖИЛЫ ДО 6 ММ2 В ПРОЛОЖЕННЫХ ТРУБАХ, КОРОБАХ (КАБЕЛЬ-КАНАЛАХ) | 100 М | 235.46 |  |  | 12.19 | 0.95 | 248.6 | 14.93
|  | РАЗРЯД=3.5, МЕЖР.КОЭФФ.=0.9299 ОХРиОПР=61.01%, План=35.49% | 0.2 | 47.09 |  |  | 2.44 | 0.19 | 49.72 | 2.99
193 | 5/20-10-11/999121 | ЗАЖИМЫ (СКОБЫ) | ШТ. |  |  |  | 12.55 | 0.67 | 13.22
|  |  | 2 |  |  |  | 25.1 | 1.34 | 26.44
194 | 5/20-30-1-4/999120 | СИЗ | 100 ШТ. |  |  |  | 161.97 | 8.62 | 170.59
|  |  | 0.128 |  |  |  | 20.73 | 1.1 | 21.83
195 | 5/10-10-10-10-1/14 | КАБЕЛЬ СИЛОВОЙ МАРКИ ВВГНГ-LS 3 Х 1,5-0,66 С МЕДНЫМИ ЖИЛАМИ, ИЗОЛЯЦИЯ И ОБОЛОЧКА ИЗ ПОЛИВИНИЛХЛОРИДНОГО ПЛАСТИКАТА, НЕ РАСПРОСТРАНЯЮЩИЙ ГОРЕНИЕ, С НИЗКИМ ДЫМО- И ГАЗОВЫДЕЛЕНИЕМ, БЕЗ ЗАЩИТНОГО ПОКРОВА, С ТРЕМЯ ЖИЛАМИ СЕЧЕНИЕМ 1,5 ММ2, НА НАПРЯЖЕНИЕ 0,66 КВ | 1000 М |  |  |  | 2088.81 | 111.12 | 2199.93
|  |  | 0.0204 |  |  |  | 42.61 | 2.27 | 44.88
196 | Ц8-912-2 | КАБЕЛЬ ТРЕХ-ПЯТИЖИЛЬНЫЙ СЕЧЕНИЕМ ЖИЛЫ ДО 16 ММ2 В ПРОЛОЖЕННЫХ ТРУБАХ, КОРОБАХ (КАБЕЛЬ-КАНАЛАХ) | 100 М | 267 |  |  | 12.19 | 0.95 | 280.14 | 16.93
|  | РАЗРЯД=3.5, МЕЖР.КОЭФФ.=0.9299 ОХРиОПР=61.01%, План=35.49% | 0.3 | 80.1 |  |  | 3.66 | 0.29 | 84.05 | 5.08
197 | 5/10-10-10-10-1/15 | КАБЕЛЬ СИЛОВОЙ МАРКИ ВВГНГ-LS 3 Х 2,5-0,66 С МЕДНЫМИ ЖИЛАМИ, ИЗОЛЯЦИЯ И ОБОЛОЧКА ИЗ ПОЛИВИНИЛХЛОРИДНОГО ПЛАСТИКАТА, НЕ РАСПРОСТРАНЯЮЩИЙ ГОРЕНИЕ, С НИЗКИМ ДЫМО- И ГАЗОВЫДЕЛЕНИЕМ, БЕЗ ЗАЩИТНОГО ПОКРОВА, С ТРЕМЯ ЖИЛАМИ СЕЧЕНИЕМ 2,5 ММ2, НА НАПРЯЖЕНИЕ 0,66 КВ | 1000 М |  |  |  | 3156.97 | 167.95 | 3324.92
|  |  | 0.03 |  |  |  | 94.71 | 5.04 | 99.75
198 | 5/20-10-11/999121 | ЗАЖИМЫ (СКОБЫ) | ШТ. |  |  |  | 12.55 | 0.67 | 13.22
|  |  | 3 |  |  |  | 37.65 | 2.01 | 39.66
199 | 5/20-30-1-4/999120 | СИЗ | 100 ШТ. |  |  |  | 161.97 | 8.62 | 170.59
|  |  | 0.192 |  |  |  | 31.1 | 1.66 | 32.76
200 | Е10-267-1 | УСТРОЙСТВО ЗАШИВОК САНТЕХОБОРУДОВАНИЯ ИЗ ВЛАГОСТОЙКОГО ГИПСОКАРТОНА ПО МЕТАЛЛИЧЕСКОМУ КАРКАСУ | 100 М2 | 2151.64 | 66.48 |  | 1474.73 | 117.76 | 3810.61 | 128.68
|  | РАЗРЯД=3.9, МЕЖР.КОЭФФ.=0.9859 ОХРиОПР=83.83%, План=45.82% | 0.02 | 43.03 | 1.33 |  | 29.49 | 2.36 | 76.21 | 2.57
201 | 1/10-240-55-20/201 | САМОРЕЗ УНИВЕРСАЛЬНЫЙ ОЦИНКОВАННЫЙ 3,5 Х 12 ММ | 1000 ШТ. |  |  |  | 6.4 | 0.51 | 6.91
|  |  | 0.0296 |  |  |  | 0.19 | 0.02 | 0.21
202 | Е69-42-2 | ПЕРЕНОСКА СПОДРУЧНЫХ ГРУЗОВ НА ПЕРВЫЕ 10 М | Т | 19.54 |  |  |  |  | 19.54 | 1.34
|  | РАЗРЯД=3, МЕЖР.КОЭФФ.=0.8599 ОХРиОПР=83.83%, План=45.82% | 5 | 97.7 |  |  |  |  | 97.7 | 6.7
203 | Е51-7-1 | ПОГРУЗКА ВРУЧНУЮ СПОДРУЧНЫХ И НАВАЛОЧНЫХ ГРУЗОВ (ОТХОДОВ) | Т | 8.75 |  |  |  |  | 8.75 | 0.6
|  | РАЗРЯД=3, МЕЖР.КОЭФФ.=0.8599 ОХРиОПР=83.83%, План=45.82% | 5 | 43.75 |  |  |  |  | 43.75 | 3
204 | С310-20.1 | ПЕРЕВОЗКА ДО 20 КМ,КЛАСС ГРУЗА I | Т |  |  |  |  | 9.23 | 9.23
| обращение с отходами |  | 5 |  |  |  |  | 46.15 | 46.15
205 | С999-9900.72 | СТОИМОСТЬ ПРИЕМА И ПЕРЕРАБОТКИ ОТХОДОВ, ПОЛИГОН "ТРОСТЕНЕЦКИЙ" (14КМ. МОГИЛЕВСКОГО ШОССЕ) | Т |  |  |  | 14.45 |  | 14.45
| прием отходов |  | 5 |  |  |  | 72.25 |  | 72.25
|  | ИТОГО ПО РАЗДЕЛУ Ж |  | 19162 | 269 | 127 | 25764 | 1941 | 47136 | 1177.48 | 8.69
|  | ОХР и ОПР | [6 empty] | 15192
|  | ПЛАНОВАЯ ПРИБЫЛЬ | [6 empty] | 9619
|  | ИТОГО С ОХР/ОПР И ПЛАНОВОЙ ПРИБЫЛЬЮ | [6 empty] | 71947
|  | ИТОГО ПО Строительные работы (ремонт) |  | 13268 | 184 | 107 | 18265 | 1421 | 33138 | 817.8 | 7.34
|  | ОХРиОПР = 83.83% | [6 empty] | 11212
|  | План.приб. = 45.82% * Ктек.ремонт=1.115 | [6 empty] | 6833
|  | ИТОГО | [6 empty] | 51183
|  | ИТОГО ПО Внутренние санитарно-технические работы для городского строительства |  | 4878 | 82 | 19 | 6606 | 466 | 12032 | 298.85 | 1.33
|  | ОХРиОПР = 68.61% | [6 empty] | 3360
|  | План.приб. = 43.58% * Ктек.ремонт=1.115 | [6 empty] | 2380
|  | ИТОГО | [6 empty] | 17772
|  | ИТОГО ПО Электромонтажные работы (рем) |  | 1001 | 3 |  | 675 | 36 | 1715 | 59.88 | 0.02
|  | ОХРиОПР = 61.01% | [6 empty] | 611
|  | План.приб. = 35.49% * Ктек.ремонт=1.115 | [6 empty] | 396
|  | ИТОГО | [6 empty] | 2722
|  | ИТОГО ПО Монтаж металлических конструкций (ремонт) |  | 14 |  |  | 218 | 17 | 249 | 0.95
|  | ОХРиОПР = 58.54% | [6 empty] | 8
|  | План.приб. = 59.02% * Ктек.ремонт=1.115 | [6 empty] | 9
|  | ИТОГО | [6 empty] | 266
|  | ИТОГО |  | 19161 | 269 | 126 | 25764 | 1940 | 47134 | 1177.48 | 8.69
|  | ОХР и ОПР | [6 empty] | 15191
|  | ПЛАНОВАЯ ПРИБЫЛЬ | [6 empty] | 9618
|  | СРЕДНИЙ РАЗРЯД РАБОЧИХ | [6 empty] | 3.8
|  | ВСЕГО | [6 empty] | 71943
|  | СРЕДСТВА НА ВЫПОЛНЕНИЕ МЕРОПРИЯТИЙ ПО ОБРАЩЕНИЮ С ОТХОДАМИ: |  |  |  |  | 151 | 97 | 248
|  | В Т.Ч. СТОИМОСТЬ ПРИЕМА И ПЕРЕРАБОТКИ ОТХОДОВ |  |  |  |  | 151 |  | 151
|  | В Т.Ч. СТОИМОСТЬ ПЕРЕВОЗКИ ОТХОДОВ (ПОГРУЗКА, ТРАНСПОРТИРОВКА, РАЗГРУЗКА) | [5 empty] | 97 | 97
|  | ВСЕГО С ПРОЧИМИ И ОБОРУДОВАНИЕМ | [6 empty] | 72191
МАССА (КОЛИЧЕСТВО) ОТХОДОВ
|  | ТРАНСПОРТИРОВКА, Т | [6 empty] | 10.48
|  | ПРИЕМ И ПЕРЕРАБОТКА ОТХОДОВ, Т | [6 empty] | 10.48
| ЗАРАБОТНАЯ ПЛАТА [19161*1] | [6 empty] | 1 | 19161
| ТРУДОЕМКОСТЬ | [7 empty] | 1177.48
| ТРУДОЕМКОСТЬ МАШИНИСТОВ | [7 empty] | 8.69
| СРЕДНИЙ РАЗРЯД РАБОЧИХ | [7 empty] | 3.8
| ИТОГО ЭКСПЛУАТАЦИЯ МАШИН И МЕХАНИЗМОВ [269*1] | [6 empty] | 1 | 269
| ЗАРПЛАТА МАШИНИСТОВ [126*1] | [6 empty] | 1 | 126
| ТРАНСПОРТНЫЕ РАСХОДЫ [1940*1] | [6 empty] | 1 | 1940
| МАТЕРИАЛЫ-ВСЕГО | [7 empty] | 25764
1 | ИТОГО ПРЯМЫЕ ЗАТРАТЫ [19161+269+1940+25764] | [7 empty] | 47134
В ТОМ ЧИСЛЕ:
1.2 | МАТЕРИАЛЫ ПОДРЯДЧИКА | [7 empty] | 25993
| ТРАНСПОРТНЫЕ РАСХОДЫ ПОДРЯДЧИКА [1940-0] | [7 empty] | 1940
2 | ОБЩЕХОЗЯЙСТВЕННЫЕ И ОБЩЕПРОИЗВОДСТВЕННЫЕ РАСХОДЫ [15191*1] | [6 empty] | 1 | 15191
3 | ПЛАНОВАЯ ПРИБЫЛЬ [9618*1] | [6 empty] | 1 | 9618
| ИТОГО [47134+0+0+15191+9618] | [7 empty] | 71943
| ВСЕГО СТРОИТЕЛЬНЫХ И ИНЫХ СПЕЦИАЛЬНЫХ МОНТАЖНЫХ РАБОТ [71943+0+0+0] | [7 empty] | 71943
ПРОЧИЕ ЗАТРАТЫ, В ТОМ ЧИСЛЕ:
| ЗАТРАТЫ, СВЯЗАННЫЕ С ОТЧИСЛЕНИЯМИ НА СОЦИАЛЬНОЕ СТРАХОВАНИЕ | [5 empty] | 34 |  | 6558
[((19161+126)*(34/100)) * ((100-0)/100)]
6 | ИТОГО ПРОЧИЕ ЗАТРАТЫ [0+6558+0+0+0+0+0+0+0+0] | [7 empty] | 6558
7 | ИТОГО СТРОИТЕЛЬНЫХ И ИНЫХ СПЕЦИАЛЬНЫХ МОНТАЖНЫХ РАБОТ [71943+6558+0] | [7 empty] | 78501
| ИТОГО С УЧЕТОМ СРЕДСТВ НА НЕПРЕДВИДЕННЫЕ РАБОТЫ И ЗАТРАТЫ [78501+0] | [7 empty] | 78501
РАСЧЕТ НАЛОГОВ И ОТЧИСЛЕНИЙ
9 | ИТОГО С УЧЕТОМ НАЛОГОВ И ОТЧИСЛЕНИЙ, ОТНОСИМЫХ НА РАСХОДЫ ПО ТЕКУЩЕЙ | [7 empty] | 78501
ДЕЯТЕЛЬНОСТИ [78501+0]
| ИТОГО ПОДРЯДНЫХ РАБОТ [78501-0-0-0] | [7 empty] | 78501
| КОНКУРСНЫЙ КОЭФФИЦИЕНТ | [6 empty] | 1
| ИТОГО С УЧЕТОМ КОНКУРСНОГО КОЭФФИЦИЕНТА [78501*1] | [7 empty] | 78501
11 | КОЭФФИЦИЕНТ, УЧИТЫВАЮЩИЙ ПРИМЕНЕНИЕ ПРОГНОЗНОГО ИНДЕКСА ЦЕН В | [6 empty] | 1
СТРОИТЕЛЬСТВЕ
12 | ИТОГО С УЧЕТОМ КОЭФФИЦИЕНТА, УЧИТЫВАЮЩЕГО ПРИМЕНЕНИЕ ПРОГНОЗНОГО | [7 empty] | 78501
ИНДЕКСА ЦЕН В СТРОИТЕЛЬСТВЕ [(78501+0+0-0)*1+0*1]
14 | ИТОГО ОБЪЕМ РАБОТ ДЛЯ СТАТИСТИЧЕСКОЙ ОТЧЕТНОСТИ ПОДРЯДНОЙ ОРГАНИЗАЦИИ | [7 empty] | 78501
[78501+0+0+0+0+0]
16 | ИТОГО ОБЪЕМ РАБОТ ДЛЯ НАЛОГООБЛОЖЕНИЯ [78501-(0+0+0)] | [7 empty] | 78501
| ИТОГО С НАЛОГАМИ И ОТЧИСЛЕНИЯМИ ОТ ВЫРУЧКИ [78501+0] | [7 empty] | 78501
18 | СУММА НДС [78501*20/100] | [5 empty] | 20 |  | 15700
| ВСЕГО ВЫПОЛНЕНО РАБОТ [78501+15700+0] | [7 empty] | 94201
СУММА ПРОПИСЬЮ: ДЕВЯНОСТО ЧЕТЫРЕ ТЫСЯЧИ ДВЕСТИ ОДИН БЕЛОРУССКИХ РУБ.
00 КОП.
| СТОИМОСТЬ ПРИЕМА И ПЕРЕРАБОТКИ ОТХОДОВ [151*1] | [6 empty] | 1 | 151
| ПЕРЕВОЗКА ОТХОДОВ (ПОГРУЗКА, ТРАНСПОРТИРОВКА, РАЗГРУЗКА) [97*1] | [6 empty] | 1 | 97
| ИТОГО СРЕДСТВА НА ВЫПОЛНЕНИЕ МЕРОПРИЯТИЙ ПО ОБРАЩЕНИЮ С ОТХОДАМИ | [7 empty] | 248
[151+0+97]
| ИТОГО СРЕДСТВА НА МЕРОПРИЯТИЯ ПО ОБРАЩЕНИЮ С ОТХОДАМИ С УЧЕТОМ | [7 empty] | 248
ПРОГНОЗНОГО ИНДЕКСА [248*1+0*1]
| СУММА НДС [248*20/100] | [5 empty] | 20 |  | 50
| ВСЕГО СРЕДСТВА НА МЕРОПРИЯТИЯ ПО ОБРАЩЕНИЮ С ОТХОДАМИ [248+0+50] | [7 empty] | 298
| ВСЕГО ПРОЧИХ СРЕДСТВ [298+0] | [7 empty] | 298
| ВСЕГО ПО РАСЧЕТУ [94201+298+0] | [7 empty] | 94499
№ | Наименование ресурса |  |  | Ед. изм. | Кол-во | Цена за единицу, бел. руб. |  | Стои-мость, бел. руб. | Транспорт
[6 empty] | без НДС | с НДС |  | % | на ед., бел. руб. | всего, бел. руб.
1 | 2 |  |  | 3 | 4 | 5 | 6 | 7 | 8 | 9 | 10
| Составил |  |  | 6: Проверил

## Смета2 (для экспертизы) (hidden)
УТВЕРЖДАЮ
[5 empty] | (должность) |  | (подпись) | (инициалы, фамилия)
" " ____________________ 20_____ г.
Наименование объекта:
Код объекта:
Наименование здания, сооружения:
Шифр здания, сооружения:
Комплект чертежей:
ЛОКАЛЬНАЯ СМЕТА №
(ЛОКАЛЬНЫЙ СМЕТНЫЙ РАСЧЕТ)
Стоимость
(дата разработки)
№ п/п | Обоснование | Наименование работ, ресурсов, расходов | Единица измерения | Стоимость единицы измерения/всего, белорусских рублей | [5 empty] | Трудозатраты (чел-ч.)
|  |  |  | заработная плата | эксплуатация машин и механизмов |  | материалы, изделия, конструк-ции (монти-руемые оборудо-вание, мебель) | транс-порт | общая стоимость | рабочих | машини-стов
|  |  | количество |  | всего | в т.ч. заработ-ная плата машини-стов
1 | 2 | 3 | 4 | 5 | 6 | 7 | 8 | 9 | 10 | 11 | 12
Составил
|  | (должность служащего) | (подпись) |  | (инициалы, фамилия)
Проверил
|  | (должность служащего) | (подпись) |  | (инициалы, фамилия)

## Смета3 (для экспертизы) (hidden)
УТВЕРЖДАЮ
[5 empty] | (должность) |  | (подпись) | (инициалы, фамилия)
" " ____________________ 20_____ г.
Наименование объекта:
Код объекта:
Наименование здания, сооружения:
Шифр здания, сооружения:
Комплект чертежей:
ЛОКАЛЬНАЯ СМЕТА №
(ЛОКАЛЬНЫЙ СМЕТНЫЙ РАСЧЕТ)
Стоимость
(дата разработки)
№ п/п | Обоснование | Наименование работ, ресурсов, расходов | Единица измерения | Стоимость единицы измерения/всего, белорусских рублей | [5 empty] | Трудозатраты (чел-ч.)
|  |  |  | заработная плата | эксплуатация машин и механизмов |  | материалы, изделия, конструк-ции (монти-руемые оборудо-вание, мебель) | транс-порт | общая стоимость | рабочих | машини-стов
|  |  | количество |  | всего | в т.ч. заработ-ная плата машини-стов
1 | 2 | 3 | 4 | 5 | 6 | 7 | 8 | 9 | 10 | 11 | 12
Составил
|  | (должность служащего) | (подпись) |  | (инициалы, фамилия)
Проверил
|  | (должность служащего) | (подпись) |  | (инициалы, фамилия)

## Смета4 (накопительный вид) (hidden)
УТВЕРЖДАЮ
[14 empty] | (должность) | (подпись) | (инициалы, фамилия)
" " ____________________ 20_____ г.
ЗАКАЗЧИК:
ПОДРЯДЧИК:
ДОГОВОР:
НАИМЕНОВАНИЕ ОБЪЕКТА:
ЧАСТЬ ОБЪЕКТА:
НАКОПИТЕЛЬНАЯ ВЕДОМОСТЬ ПО СМЕТЕ №
СТОИМОСТЬ
№ П/П | ОБОСНО-ВАНИЕ | НАИМЕНОВАНИЕ РАБОТ, РЕСУРСОВ, РАСХОДОВ | ЕД. ИЗМ. КОЛ-ВО | КОЛИЧЕСТВО |  | С Т О И М О С Т Ь ЕД.ИЗМ./ВСЕГО, БЕЛ. РУБ.
[6 empty] | СМЕТНЫЙ ОБЪЕМ | [5 empty] | ОСТАТОК
|  |  |  | ПО АКТАМ | ОСТАЛОСЬ | ЗАРАБОТ-НАЯ ПЛАТА | ЭКСПЛ. МАШИН |  | МАТЕРИА-ЛЫ | ТРАНС- ПОРТ | ОБЩАЯ СТОИМОСТЬ | ЗАРАБОТ-НАЯ ПЛАТА | ЭКСПЛ. МАШИН |  | МАТЕРИА-ЛЫ | ТРАНС- ПОРТ | ОБЩАЯ СТОИМОСТЬ
[7 empty] | ВСЕГО | В Т.Ч. З/П |  |  |  |  | ВСЕГО | В Т.Ч. З/П
1 | 2 | 3 | 4 | 5 | 6 | 7 | 8 | 9 | 10 | 11 | 12 | 13 | 14 | 15 | 16 | 17 | 18
№ | Наименование ресурса |  |  | Ед. изм. | Кол-во | Цена за единицу, бел. руб. |  | Стои-мость, бел. руб. | Транспорт
[6 empty] | без НДС | с НДС |  | % | на ед., бел. руб. | всего, бел. руб.
1 | 2 |  |  | 3 | 4 | 5 | 6 | 7 | 8 | 9 | 10
| Составил |  |  | 8: Проверил

## Акт С-2а (hidden)
Форма С-2а
Заказчик: | [8 empty] | УНП
(наименование организации)
Генподрядчик (подрядчик): | [8 empty] | УНП
(наименование организации)
Субподрядчик: | [8 empty] | УНП
(наименование организации)
Объект:
(наименование, адрес)
Часть объекта:
(наименование)
Договор подряда (субподряда)
(дата, номер)
Источник финансирования:
АКТ
СДАЧИ-ПРИЕМКИ ВЫПОЛНЕННЫХ СТРОИТЕЛЬНЫХ И ИНЫХ СПЕЦИАЛЬНЫХ МОНТАЖНЫХ РАБОТ №
НОМЕР |  | ОБОСНОВАНИЕ | НАИМЕНОВАНИЕ ВИДОВ РАБОТ И МАТЕРИАЛЬНЫХ РЕСУРСОВ | ЕДИНИЦА ИЗМЕРЕНИЯ, КОЛИЧЕСТВО | ТРУДО-ЗАТРАТЫ ЧЕЛ-Ч. | СТОИМОСТЬ: ЕДИНИЦА ИЗМЕРЕНИЯ/ВСЕГО, БЕЛ. РУБ. | [5 empty] | ОХР И ОПР, БЕЛ. РУБ. | ПЛАН. ПРИБЫЛЬ, БЕЛ. РУБ.
[6 empty] | ЗАРАБОТНАЯ ПЛАТА РАБОЧИХ | ЭКСПЛУАТАЦИЯ МАШИН |  | МАТЕРИАЛЬ-НЫЕ РЕСУРСЫ | ТРАНС-ПОРТ | ОБЩАЯ СТОИМОСТЬ
П/П | ПОЗ. ПО СМЕТЕ | [5 empty] | ВСЕГО | В ТОМ ЧИСЛЕ ЗАРПЛАТА
1 | 2 | 3 | 4 | 5 | 6 | 7 | 8 | 9 | 10 | 11 | 12
№ | Наименование ресурса |  |  | Ед. изм. | Кол-во | Цена за единицу, бел. руб. |  | Стоимость, бел. руб. | Транспорт
[6 empty] | без НДС | с НДС |  | % | на ед., бел. руб. | всего, бел. руб
1 | 2 |  |  | 3 | 4 | 5 | 6 | 7 | 8 | 9 | 10
Качество работ соответствует требованиям технических нормативных правовых актов
| Сдал Генподрядчик (подрядчик) (субподрядчик) |  |  | 5: Принял Заказчик (генподрядчик)
| Дата подписания |  | "____" _____________ 20___г. | 5: Дата подписания; 7: "____" _____________ 20___г.
| Документы для рассмотрения получены |  |  | 5: Документы от заказчика (генподрядчика) получены
| заказчиком (генподрядчиком) |  |  | 5: подрядчиком (субподрядчиком)
| "____" _______________________ 20___г. |  |  | 5: "____" _______________________ 20___г.
| _____________ _____________ _____________ |  |  | 5: _____________ _____________ _____________

## Расчет зимних (hidden)
РАСЧЕТ
стоимости зимних удорожаний в текущих ценах
№ по акту | Обоснование | Наименование видов работ | Ед. изм. | З/плата рабочих, бел. руб. | З/плата маш-ов, бел. руб. | Обосно-вание по сборнику зимних | Зимние удорожания, %
|  |  | кол-во | ед./ объем | ед./объем |  | всего, бел. руб. | з/плата рабочих, бел. руб. | з/плата маш-ов, бел. руб.
1 | 2 | 3 | 4 | 5 | 6 | 7 | 8 | 9 | 10

## Ведомость материалов...
ВЕДОМОСТЬ ИСПОЛЬЗУЕМЫХ МАТЕРИАЛОВ, МЕХАНИЗМОВ
за Июнь 2026 г.
Объект: ТЕКУЩИЙ РЕМОНТ МУЖСКОГО И ЖЕНСКОГО САНУЗЛОВ В РАЗДЕВАЛКЕ, 4-ЫЙ ЭТАЖ БЛОК Б В ЗДАНИИ МИНСКОГО ДВОРЦА
ДЕТЕЙ И МОЛОДЕЖИ ПО АДРЕСУ: Г. МИНСК, УЛ. СТАРОВИЛЕНСКАЯ Д.41.
Часть объекта: ТЕКУЩИЙ РЕМОНТ
Смета №
№ | Наименование ресурса | Ед. изм. | Кол-во | Цена за единицу, бел. руб. |  | Стоимость, бел. руб. | Стоимость с прогн. индексом, бел. руб. | Транспорт |  |  |  | Заработная плата машинистов |  | Прим.
|  |  |  | без НДС | с НДС |  |  | % | на ед., бел. руб. | всего, бел. руб | всего с прогн. инд., бел. руб. | на ед., бел. руб. | всего, бел. руб
1 | 2 | 3 | 4 | 5 | 6 | 6 | 8 | 7 | 8 | 9 | 12 | 13 | 14 | 10
Материалы подрядчика
1 | 1/10-135-20/35 АЦЕТИЛЕН РАСТВОРЕННЫЙ ТЕХНИЧЕСКИЙ МАРКИ Б | Т | 0.000709 | 31900 |  | 22.62 |  | 7.94 | 2532.86 | 1.8
2 | 5/20-30-5/2 БИРКА МАРКИРОВОЧНАЯ У134 | 100 ШТ. | 0.11 | 8.69 |  | 0.96 |  | 5.32 | 0.46 | 0.05
3 | 5/20-30-5/1 БИРКА-ОКОНЦЕВАТЕЛЬ У136 У3/5 | 100 ШТ. | 0.1632 | 8.58 |  | 1.4 |  | 5.32 | 0.46 | 0.08
4 | 2/40-20-10/170 БЛОК ДВЕРНОЙ ВНУТРЕННИЙ САНУЗЛОВ ИЗ ПОЛИВИНИЛХЛОРИДНОГО ПРОФИЛЯ, ГЛУХОЙ, СЕНДВИЧ ПЛИТА ТОЛЩИНОЙ 24 ММ, ОДНОПОЛЬНЫЙ ПРАВЫЙ (ЛЕВЫЙ), С ПОРОГОМ, БЕЗ ДОВОДЧИКА, БЕЛЫЙ, ДВ6 П Г 21-8 П (Л П) | М2 | 11.76 | 534.17 |  | 6281.84 |  | 7.94 | 42.41 | 498.74
5 | 1/10-160-20/15 ВЕТОШЬ | КГ | 1.5591 | 3.64 |  | 5.68 |  | 7.94 | 0.29 | 0.45
6 | 1/10-240-15/36 ВИНТЫ С ПОЛУКРУГЛОЙ ГОЛОВКОЙ 6 Х 25 ММ ГОСТ 17473-80 | КГ | 0.5835 | 4.29 |  | 2.5 |  | 7.94 | 0.34 | 0.2
7 | 1/10-280-20/40 ВОДА | М3 | 3.1818 | 1.45 |  | 4.61
8 | 5/30-30-4-1-1/118 ВЫКЛЮЧАТЕЛЬ УСТАНОВОЧНЫЙ ДВУХКЛАВИШНЫЙ ДЛЯ СКРЫТОЙ УСТАНОВКИ 10А/230В/IP20 | ШТ. | 8.16 | 1.56 |  | 12.73 |  | 5.32 | 0.08 | 0.65
9 | 1/10-240-20/10 ГАЙКИ ШЕСТИГРАННЫЕ ДИАМЕТРОМ РЕЗЬБЫ 6 ММ | Т | 3.6e-05 | 4245 |  | 0.15 |  | 7.94 | 337.05 | 0.01
10 | 1/10-130-15/107 ГЕРМЕТИК СИЛИКОНОВЫЙ 280 МЛ | ШТ. | 0.9 | 6.69 |  | 6.02 |  | 7.94 | 0.53 | 0.48
11 | 3/6-80-10/10 ГИБКИЕ ПОДВОДКИ | ШТ. | 9 | 7.36 |  | 66.24 |  | 7.25 | 0.53 | 4.77
12 | 1/10-230-15/390 ГРУНТОВКА ГИДРОФОБИЗИРУЮЩАЯ ДЛЯ НАРУЖНЫХ (Н) И ВНУТРЕННИХ РАБОТ (В), ПОЛИМЕРНАЯ (П), ОДНОКОМПОНЕНТНАЯ (1), ДИСПЕРСИЯ (Д) | КГ | 0.8112 | 17 |  | 13.79 |  | 7.94 | 1.35 | 1.1
13 | 1/10-170-2/20 ДИСК АЛМАЗНЫЙ ОТРЕЗНОЙ ДЛЯ РЕЗКИ КАМНЯ, БЕТОНА ДИАМЕТРОМ 230 ММ | ДИСК | 0.425 | 26.92 |  | 11.44 |  | 7.94 | 2.14 | 0.91
14 | 1/10-110-50-15/325 ДОСКИ ОБРЕЗНЫЕ ХВОЙНЫХ ПОРОД ДЛИНОЙ 4-6,5 М, ШИРИНОЙ 75-150 ММ, ТОЛЩИНОЙ 19, 22 ММ, 2 СОРТА | М3 | 0.008937 | 329.56 |  | 2.95 |  | 7.94 | 26.17 | 0.23
15 | 1/10-240-30-22/21 ДЮБЕЛИ РАСПОРНЫЕ ПОЛИЭТИЛЕНОВЫЕ 8 Х 40 ММ | 1000 ШТ. | 0.045206 | 17.58 |  | 0.79 |  | 7.94 | 1.4 | 0.06
16 | 1/10-240-30-45/11 ДЮБЕЛЬ МЕТАЛЛИЧЕСКИЙ РАМНЫЙ 10 Х 112 | 10 ШТ. | 4.4806 | 2.74 |  | 12.28 |  | 7.94 | 0.22 | 0.99
17 | 1/10-240-30-45/13 ДЮБЕЛЬ МЕТАЛЛИЧЕСКИЙ РАМНЫЙ 10 Х 152 | 1000 ШТ. | 0.016817 | 379 |  | 6.37 |  | 7.94 | 30.09 | 0.51
18 | 5/90-10/4 ДЮБЕЛЬ МОНТАЖНЫЙ У658 | 10 ШТ. | 1.224 | 0.9 |  | 1.1 |  | 5.32 | 0.05 | 0.06
19 | 1/10-240-30-50/10 ДЮБЕЛЬ С ШУРУПОМ ДЛЯ БЫСТРОГО МОНТАЖА 6 Х 40 ММ | 100 ШТ. | 0.1044 | 3.36 |  | 0.35 |  | 7.94 | 0.27 | 0.03
20 | 1/10-240-30-50/30 ДЮБЕЛЬ С ШУРУПОМ ДЛЯ БЫСТРОГО МОНТАЖА 6 Х 80 ММ | 100 ШТ. | 0.35 | 7.06 |  | 2.47 |  | 7.94 | 0.56 | 0.2
21 | 1/10-240-30-50/60 ДЮБЕЛЬ С ШУРУПОМ ДЛЯ БЫСТРОГО МОНТАЖА 8 Х 80 ММ | 100 ШТ. | 0.04 | 11.63 |  | 0.47 |  | 7.94 | 0.92 | 0.04
22 | 3/13-50-10/10 ДЮБЕЛЬ-ВТУЛКА ДВ-8-12 ПЛАСТМАССОВАЯ | 1000 ШТ. | 0.016 | 135.19 |  | 2.16 |  | 7.25 | 9.8 | 0.16
23 | 1/10-240-30-30/354 ДЮБЕЛЬ-ГВОЗДЬ МОНТАЖНЫЙ 6 Х 40 ММ | 100 ШТ. | 1.5 | 3.36 |  | 5.04 |  | 7.94 | 0.27 | 0.41
24 | 1/10-240-35/36 ЗАГЛУШКА ПОЛИЭТИЛЕНОВАЯ РАМНОГО АНКЕРА | 1000 ШТ. | 0.061623 | 16.45 |  | 1.01 |  | 7.94 | 1.31 | 0.08
25 | 5/20-10-11/999121 ЗАЖИМЫ (СКОБЫ) | ШТ. | 11.5 | 12.55 |  | 144.33 |  | 5.32 | 0.67 | 7.71
26 | 1/10-235-20/681 ИЗОЛЕНТА ПВХ (РАЗМЕРОМ 15 ММХ20 М) | М2 | 1.65 | 5.67 |  | 9.36 |  | 7.94 | 0.45 | 0.74
27 | 5/10-10-10-10-1/14 КАБЕЛЬ СИЛОВОЙ МАРКИ ВВГНГ-LS 3 Х 1,5-0,66 С МЕДНЫМИ ЖИЛАМИ, ИЗОЛЯЦИЯ И ОБОЛОЧКА ИЗ ПОЛИВИНИЛХЛОРИДНОГО ПЛАСТИКАТА, НЕ РАСПРОСТРАНЯЮЩИЙ ГОРЕНИЕ, С НИЗКИМ ДЫМО- И ГАЗОВЫДЕЛЕНИЕМ, БЕЗ ЗАЩИТНОГО ПОКРОВА, С ТРЕМЯ ЖИЛАМИ СЕЧЕНИЕМ 1,5 ММ2, НА НАПРЯЖЕНИЕ 0,66 КВ | 1000 М | 0.0454 | 2088.81 |  | 94.83 |  | 5.32 | 111.12 | 5.04
28 | 5/10-10-10-10-1/15 КАБЕЛЬ СИЛОВОЙ МАРКИ ВВГНГ-LS 3 Х 2,5-0,66 С МЕДНЫМИ ЖИЛАМИ, ИЗОЛЯЦИЯ И ОБОЛОЧКА ИЗ ПОЛИВИНИЛХЛОРИДНОГО ПЛАСТИКАТА, НЕ РАСПРОСТРАНЯЮЩИЙ ГОРЕНИЕ, С НИЗКИМ ДЫМО- И ГАЗОВЫДЕЛЕНИЕМ, БЕЗ ЗАЩИТНОГО ПОКРОВА, С ТРЕМЯ ЖИЛАМИ СЕЧЕНИЕМ 2,5 ММ2, НА НАПРЯЖЕНИЕ 0,66 КВ | 1000 М | 0.065 | 3156.97 |  | 205.2 |  | 5.32 | 167.95 | 10.92
29 | 1/10-235-3/20 КАБОЛКА | Т | 3e-05 | 9900.01 |  | 0.3 |  | 7.94 | 786.06 | 0.02
30 | 5/50-70-3/7 КАНИФОЛЬ СОСНОВАЯ ВЫСШЕГО СОРТА | КГ | 0.07 | 49 |  | 3.43 |  | 5.32 | 2.61 | 0.18
31 | 1/10-135-20/60 КИСЛОРОД ТЕХНИЧЕСКИЙ ГАЗООБРАЗНЫЙ | М3 | 4.1469 | 0.75 |  | 3.11 |  | 7.94 | 0.06 | 0.25
32 | 1/10-230-60-15/40 КОМПОЗИЦИЯ ДЛЯ ЗАПОЛНЕНИЯ ШВОВ СУХАЯ ШИРИНОЙ ДО 8 ММ, ЭЛАСТИЧНАЯ, ВОДОСТОЙКАЯ, ТРЕЩИНОСТОЙКАЯ, ПРОТИВОГРИБКОВАЯ, ДЛЯ НАРУЖНЫХ И ВНУТРЕННИХ РАБОТ (НВ), ЦВЕТНАЯ (ФАСОВКА ПО 5 КГ) | Т | 0.0131 | 3848.21 |  | 50.41 |  | 7.94 | 305.55 | 4
33 | 1/10-230-60-15/42 КОМПОЗИЦИЯ ДЛЯ ЗАПОЛНЕНИЯ ШВОВ ШИРИНОЙ ДО 10 ММ, ЭЛАСТИЧНАЯ, ВОДОСТОЙКАЯ, ТРЕЩИНОСТОЙКАЯ, ПРОТИВОГРИБКОВАЯ, ДЛЯ НАРУЖНЫХ И ВНУТРЕННИХ РАБОТ (НВ), ЦВЕТНАЯ (ФАСОВКА 2 КГ) | Т | 0.0452 | 4848.46 |  | 219.15 |  | 7.94 | 384.97 | 17.4
34 | 5/20-40-4/6 КОРОБКА МОНТАЖНАЯ СКРЫТОЙ УСТАНОВКИ ПОД РОЗЕТКИ И ВЫКЛЮЧАТЕЛИ К-210 | ШТ. | 20.4 | 1.23 |  | 25.09 |  | 5.32 | 0.07 | 1.43
35 | 3/3-50-80-10/30 КРАНЫ ШАРОВЫЕ, МУФТОВЫЕ, ЛАТУННЫЕ 11Б27П1 ДИАМЕТРОМ 25 ММ | ШТ. | 42 | 18.03 |  | 757.26 |  | 7.25 | 1.31 | 55.02
36 | 3/10-10-20-10/20 КРЕПЛЕНИЯ ДЛЯ ТРУБОПРОВОДОВ (КРОНШТЕЙНЫ, ПЛАНКИ) | КГ | 16.046 | 3.98 |  | 63.86 |  | 7.25 | 0.29 | 4.65
37 | 3/4-160-10/20 КРЕПЛЕНИЯ ДЛЯ УНИТАЗА | КОМПЛ. | 6 | 0.78 |  | 4.68 |  | 7.25 | 0.06 | 0.36
38 | 1/10-230-95/110 КРЕСТИКИ ДЛЯ ПЛИТКИ ТОЛЩИНОЙ 2 ММ | 1000 ШТ. | 4.1806 | 8.4 |  | 35.12 |  | 7.94 | 0.67 | 2.8
39 | 3/10-10-10/999360 КРОНШТЕЙНЫ ДЛЯ КРЕПЛЕНИЯ РАДИАТОРОВ (СРЕДНЯЯ ЦЕНА ПО ГРУППЕ), ОПРЕД. - 36 | 100 ШТ. | 0.22603 | 467.1 |  | 105.58 |  | 7.25 | 33.86 | 7.65
40 | 1/10-170-2/50 КРУГ НА БАКЕЛИТЕ УСИЛЕННОМ ОТРЕЗНОЙ 125 Х 1,6 Х 22 ДЛЯ РЕЗКИ МЕТАЛЛА | ШТ. | 0.106 | 0.68 |  | 0.07 |  | 7.94 | 0.05 | 0.01
41 | 1/10-235-20/765 ЛЕНТА КЛЕЙКАЯ АЛЮМИНИЕВАЯ (СКОТЧ ФОЛЬГИРОВАННЫЙ) 50 ММХ50 М | РУЛОН | 0.068 | 12.79 |  | 0.87 |  | 7.94 | 1.02 | 0.07
42 | 5/30-40-2/21 ЛЕНТА ЛИПКАЯ ИЗОЛЯЦИОННАЯ НА ПОЛИКАСИНОВОМ КОМПАУНДЕ МАРКИ ЛСЭПЛ, ШИРИНОЙ 20-30 ММ, ТОЛЩИНОЙ 0,14 - 0,19 ММ | КГ | 0.0132 | 53.66 |  | 0.71 |  | 5.32 | 2.85 | 0.04
43 | 1/10-235-20/653 ЛЕНТА УПЛОТНИТЕЛЬНАЯ | М | 3.2 | 0.44 |  | 1.41 |  | 7.94 | 0.03 | 0.1
44 | 1/10-235-20/793 ЛЕНТА ФУМ ШИРИНОЙ 20 ММ | 10 М | 0.72168 | 0.91 |  | 0.66 |  | 7.94 | 0.07 | 0.05
45 | 1/10-230-55-10/15 ЛИСТЫ ГИПСОКАРТОННЫЕ ВЛАГОСТОЙКИЕ (ГКЛВ), С УТОНЕННОЙ (УК)/ПРЯМОЙ КРОМКОЙ (ПК), ДЛИНОЙ 2500 (2600,2700) ММ, ШИРИНОЙ 1200 ММ, ТОЛЩИНОЙ 12,5 ММ | М2 | 4.2 | 4.76 |  | 19.99 |  | 7.94 | 0.38 | 1.6
46 | 1/10-235-3/47 ЛЬНЯНАЯ ПРЯДЬ | КГ | 0.71938 | 47.5 |  | 34.17 |  | 7.94 | 3.77 | 2.71
47 | 1/10-10-10/180 МОДИФИЦИРОВАННАЯ СУХАЯ ЦЕМЕНТНАЯ СМЕСЬ ДЛЯ ПРИГОТОВЛЕНИЯ БЕЗУСАДОЧНЫХ РАСШИРЯЮЩИХСЯ СТРОИТЕЛЬНЫХ РАСТВОРОВ И БЕТОНОВ С ВЫСОКОЙ ОДНОРОДНОСТЬЮ | Т | 0.00096 | 1151.6 |  | 1.11 |  | 7.94 | 91.44 | 0.09
48 | 6/40-80-20-3/2 МУФТА ИЗ ПОЛИПРОПИЛЕНА (ПП ТИП 3), НОМИНАЛЬНЫМ ДИАМЕТРОМ 25 ММ НА ДОПУСТИМОЕ РАБОЧЕЕ ДАВЛЕНИЕ 2,0 МПА | 10 ШТ. | 11.834 | 2.27 |  | 26.86 |  | 4.73 | 0.11 | 1.3
49 | 6/40-80-20-3/4 МУФТА ИЗ ПОЛИПРОПИЛЕНА (ПП ТИП 3), НОМИНАЛЬНЫМ ДИАМЕТРОМ 40 ММ НА ДОПУСТИМОЕ РАБОЧЕЕ ДАВЛЕНИЕ 2,0 МПА | ШТ. | 16.32 | 0.54 |  | 8.81 |  | 4.73 | 0.03 | 0.49
50 | 2/40-30/999132 НАЩЕЛЬНИК ПОЛИВИНИЛХЛОРИДНЫЕ (СРЕДНЯЯ ЦЕНА ПО ГРУППЕ), ОПРЕД. - 13 | П.М. | 31.752 | 5 |  | 158.76 |  | 7.94 | 0.4 | 12.7
51 | 3/2-130-10/50 НИППЕЛЬ РАДИАТОРНЫЙ | ШТ. | 1.4688 | 1.19 |  | 1.75 |  | 7.25 | 0.09 | 0.13
52 | 1/10-230-50-15/31 ОЛИФА НАТУРАЛЬНАЯ | КГ | 0.079376 | 6.7 |  | 0.53 |  | 7.94 | 0.53 | 0.04
53 | 1/10-230-50-15/29 ОЛИФА ОКСОЛЬ | КГ | 0.144 | 5.67 |  | 0.82 |  | 7.94 | 0.45 | 0.06
54 | 6/40-80-20-7/4 ОПОРА ДЛЯ ТРУБ ИЗ ПОЛИПРОПИЛЕНА (ПП ТИП 3), НОМИНАЛЬНЫМ ДИАМЕТРОМ 25 ММ | 10 ШТ. | 8.54 | 1.42 |  | 12.13 |  | 4.73 | 0.07 | 0.6
55 | 6/40-80-20-7/6 ОПОРА ДЛЯ ТРУБ ИЗ ПОЛИПРОПИЛЕНА (ПП ТИП 3), НОМИНАЛЬНЫМ ДИАМЕТРОМ 40 ММ | 10 ШТ. | 1.428 | 3.4 |  | 4.86 |  | 4.73 | 0.16 | 0.23
56 | 1/10-230-95/55 ПАНЕЛЬ ПОТОЛОЧНАЯ АЛЮМИНИЕВАЯ АР600А6 600 X 600 ММ | ШТ. | 143 | 11.42 |  | 1633.06 |  | 7.94 | 0.91 | 130.13
57 | 1/55-50-30/20 ПАСТА КВАРЦЕВАЗЕЛИНОВАЯ | КГ | 0.055 | 25.83 |  | 1.42 |  | 7.94 | 2.05 | 0.11
58 | 3/4-90-40/10 ПАТРУБОК (ГОФРА) ДЛЯ УНИТАЗА | ШТ. | 3 | 9.28 |  | 27.84 |  | 7.25 | 0.67 | 2.01
59 | 1/10-135-30/70 ПЕНА ПОЛИУРЕТАНОВАЯ МОНТАЖНАЯ ПРОИЗВОДСТВЕННАЯ В АЭРОЗОЛЬНОЙ УПАКОВКЕ | Л | 3.5844 | 14.54 |  | 52.12 |  | 7.94 | 1.15 | 4.12
60 | 4/1-5-40-10-10/10 ПЕСОК ОБОГАЩЕННЫЙ | М3 | 0.072384 | 14.12 |  | 1.02 |  |  | 17.07 | 1.24
61 | 1/10-235-5/57 ПЛАСТИНА РЕЗИНОВАЯ ТЕХНИЧЕСКАЯ ТЕПЛОМОРОЗОКИСЛОТОЩЕЛОЧЕСТОЙКАЯ (ТМКЩ) | КГ | 0.75 | 4.67 |  | 3.5 |  | 7.94 | 0.37 | 0.28
62 | 1/10-230-65-20-20/999130 ПЛИТКИ КЕРАМИЧЕСКИЕ ДЛЯ ВНУТРЕННЕЙ ОБЛИЦОВКИ СТЕН (СРЕДНЯЯ ЦЕНА ПО ГРУППЕ), ОПРЕД. - 13 | М2 | 176.2384 | 16.44 |  | 2897.36 |  | 7.94 | 1.31 | 230.87
63 | 1/10-230-65-20-23/138 ПЛИТКИ КЕРАМИЧЕСКИЕ ДЛЯ ПОЛОВ ОСНОВНЫЕ ГЛАЗУРОВАННЫЕ (КЕРАМОГРАНИТ), РАЗМЕРОМ 500 Х 500 ММ, 497 Х 497 ММ, 503 Х 503 ММ | М2 | 56.99 | 30.24 |  | 1723.38 |  | 7.94 | 2.4 | 136.78
64 | 1/10-230-55-20/15 ПОДВЕС РЕГУЛИРУЕМЫЙ С ЗАЖИМОМ ДЛЯ ПРОФИЛЯ CD (ПП) | ШТ. | 35 | 0.26 |  | 9.1 |  | 7.94 | 0.02 | 0.7
65 | 3/4-60-20/10 ПОДДОНЫ ДУШЕВЫЕ ЭМАЛИРОВАННЫЕ ГЛУБОКИЕ ЧУГУННЫЕ ПДЧГ-800 С ПЛАСТМАССОВЫМ УНИФИЦИРОВАННЫМ СИФОНОМ | КОМПЛ. | 2 | 535.8 |  | 1071.6 |  | 7.25 | 38.85 | 77.7
66 | 1/10-10-10/6 ПОРТЛАНДЦЕМЕНТ БЕЗДОБАВОЧНЫЙ ЦЕМ 0 42,5 Н (В УПАКОВКЕ) | Т | 0.052104 | 361.07 |  | 18.81 |  | 7.94 | 28.67 | 1.49
67 | 5/50-70-2/2 ПРИПОЙ ОЛОВЯННО-СВИНЦОВЫЙ БЕССУРЬМЯНИСТЫЙ В ЧУШКАХ, МАРКИ ПОС61 | Т | 7e-05 | 283793.78 |  | 19.87 |  | 5.32 | 15097.83 | 1.06
68 | 3/2-130-10/20 ПРОБКИ РАДИАТОРНЫЕ ГЛУХИЕ | ШТ. | 6.2016 | 1.73 |  | 10.73 |  | 7.25 | 0.13 | 0.81
69 | 5/10-20-60-2/19 ПРОВОД СИЛОВОЙ МАРКИ ПВ3 С МЕДНОЙ ЖИЛОЙ, С ПОЛИВИНИЛХЛОРИДНОЙ ИЗОЛЯЦИЕЙ, ПОВЫШЕННОЙ ГИБКОСТИ, СЕЧЕНИЕМ 2,5 ММ2, НА НАПРЯЖЕНИЕ 0,45 КВ | 1000 М | 0.0049 | 1276.27 |  | 6.25 |  | 5.32 | 67.9 | 0.33
70 | 3/2-130-10/10 ПРОКЛАДКИ РАДИАТОРНЫЕ | 1000 ШТ. | 0.001468 | 287.5 |  | 0.42 |  | 7.25 | 20.84 | 0.03
71 | 1/10-230-55-20/65 ПРОФИЛЬ ДЛЯ ГИПСОКАРТОНА ПЕРЕГОРОДОЧНЫЙ CW (ПС) 75 Х 50, 0,6 ММ | М | 7.2 | 3.99 |  | 28.73 |  | 7.94 | 0.32 | 2.3
72 | 1/10-230-55-20/120 ПРОФИЛЬ ДЛЯ ГИПСОКАРТОНА ПОТОЛОЧНЫЙ - ПРИСТЕННЫЙ UD (ПН) 27 Х 28, 0,6 ММ | М | 3.2 | 1.45 |  | 4.64 |  | 7.94 | 0.12 | 0.38
73 | 1/10-230-55-20/20 ПРОФИЛЬ Т24 БЕЛЫЙ МАТОВЫЙ, ДЛИНОЙ 0,6 М | 100 М | 0.415 | 229.99 |  | 95.45 |  | 7.94 | 18.26 | 7.58
74 | 1/10-230-55-20/25 ПРОФИЛЬ Т24 БЕЛЫЙ МАТОВЫЙ, ДЛИНОЙ 1,2 М | 100 М | 0.835 | 239.74 |  | 200.18 |  | 7.94 | 19.04 | 15.9
75 | 1/10-230-55-20/30 ПРОФИЛЬ Т24 БЕЛЫЙ МАТОВЫЙ, ДЛИНОЙ 3,7 М | 100 М | 0.415 | 230.76 |  | 95.77 |  | 7.94 | 18.32 | 7.6
76 | 3/4-110-10/10 ПЬЕДЕСТАЛЫ ДЛЯ УМЫВАЛЬНИКОВ ПОЛУФАРФОРОВЫЕ И ФАРФОРОВЫЕ | ШТ. | 3 | 59.92 |  | 179.76 |  | 7.25 | 4.34 | 13.02
77 | 3/2-80-10-10/10 РАДИАТОРЫ ОТОПИТЕЛЬНЫЕ ЧУГУННЫЕ МС-140М-500 | КВТ | 8.16 | 311.16 |  | 2539.07 |  | 7.25 | 22.56 | 184.09
78 | 1/10-230-50-15/39 РАСТВОРИТЕЛЬ | КГ | 25.419 | 4.36 |  | 110.83 |  | 7.94 | 0.35 | 8.9
79 | 1/10-230-60-35/47 РАСТВОРНАЯ СМЕСЬ СУХАЯ (РСС), ОБЛИЦОВОЧНАЯ, ЦЕМЕНТНО-ИЗВЕСТКОВАЯ, ДЛЯ ВНУТРЕННИХ РАБОТ (В), М100 | Т | 1.095 | 322.52 |  | 353.16 |  | 7.94 | 25.61 | 28.04
80 | 1/10-230-60-45-15/42 РАСТВОРНАЯ СМЕСЬ СУХАЯ (РСС), РЕМОНТНАЯ, ДЛЯ ВЫРАВНИВАНИЯ И ЧИСТОВОЙ ОТДЕЛКИ БЕТОННЫХ ПОВЕРХНОСТЕЙ, ДЛЯ НАРУЖНЫХ И ВНУТРЕННИХ РАБОТ (НВ), ЦЕМЕНТНАЯ, М200, F200 | Т | 3.1554 | 861.2 |  | 2717.45 |  | 7.94 | 68.38 | 215.77
81 | 1/10-230-60-45-5/105 РАСТВОРНАЯ СМЕСЬ СУХАЯ (РСС), ШТУКАТУРНАЯ, ДЛЯ ВНУТРЕННИХ РАБОТ (В), ГИПСОВАЯ, М50 | Т | 0.269 | 467.5 |  | 125.76 |  | 7.94 | 37.12 | 9.99
82 | 4/1-4-20-20-10-20/10 РАСТВОРЫ КЛАДОЧНЫЕ ТЯЖЕЛЫЕ ЦЕМЕНТНЫЕ, МАРКИ 100 | М3 | 2.5526 | 114.74 |  | 292.88 |  | 7.78 | 8.93 | 22.79
83 | 5/30-30-4-1-2-1/14 РОЗЕТКА ШТЕПСЕЛЬНАЯ С ЗАЗЕМЛЯЮЩИМ КОНТАКТОМ РА16-254 | ШТ. | 12.24 | 3.03 |  | 37.09 |  | 5.32 | 0.16 | 1.96
84 | 1/10-240-55-20/201 САМОРЕЗ УНИВЕРСАЛЬНЫЙ ОЦИНКОВАННЫЙ 3,5 Х 12 ММ | 1000 ШТ. | 0.0592 | 6.4 |  | 0.38 |  | 7.94 | 0.51 | 0.03
85 | 1/10-170-10/165 СВЕРЛА С SDS PLUS ХВОСТОВИКОМ (НАКОНЕЧНИК ИЗ ТВЕРДОСПЛАВНОЙ СТАЛИ) (ПО БЕТОНУ), ДИАМЕТРОМ 10-12 ММ, ДЛИНОЙ 110-165 ММ | ШТ. | 0.12348 | 3.23 |  | 0.4 |  | 7.94 | 0.26 | 0.03
86 | 1/10-170-10/185 СВЕРЛА С SDS PLUS ХВОСТОВИКОМ (НАКОНЕЧНИК ИЗ ТВЕРДОСПЛАВНОЙ СТАЛИ) (ПО БЕТОНУ), ДИАМЕТРОМ 10-12 ММ, ДЛИНОЙ 450-465 ММ | ШТ. | 0.016 | 4.79 |  | 0.08 |  | 7.94 | 0.38 | 0.01
87 | 1/10-170-10/225 СВЕРЛА С SDS PLUS ХВОСТОВИКОМ (НАКОНЕЧНИК ИЗ ТВЕРДОСПЛАВНОЙ СТАЛИ) (ПО БЕТОНУ), ДИАМЕТРОМ 18-20 ММ, ДЛИНОЙ 250-315 ММ | ШТ. | 0.1512 | 6.38 |  | 0.96 |  | 7.94 | 0.51 | 0.08
88 | 1/10-170-10/105 СВЕРЛА С SDS PLUS ХВОСТОВИКОМ (НАКОНЕЧНИК ИЗ ТВЕРДОСПЛАВНОЙ СТАЛИ) (ПО БЕТОНУ), ДИАМЕТРОМ 4-8 ММ, ДЛИНОЙ 110-165 ММ | ШТ. | 0.68 | 2.17 |  | 1.48 |  | 7.94 | 0.17 | 0.12
89 | 1/10-170-10/115 СВЕРЛА С SDS PLUS ХВОСТОВИКОМ (НАКОНЕЧНИК ИЗ ТВЕРДОСПЛАВНОЙ СТАЛИ) (ПО БЕТОНУ), ДИАМЕТРОМ 5-10 ММ, ДЛИНОЙ 210 (215) ММ | ШТ. | 1.8764 | 2.47 |  | 4.63 |  | 7.94 | 0.2 | 0.38
90 | 1/10-170-10/135 СВЕРЛА С SDS PLUS ХВОСТОВИКОМ (НАКОНЕЧНИК ИЗ ТВЕРДОСПЛАВНОЙ СТАЛИ) (ПО БЕТОНУ), ДИАМЕТРОМ 8-10 ММ, ДЛИНОЙ 260 (265) ММ | ШТ. | 0.84311 | 4.77 |  | 4.02 |  | 7.94 | 0.38 | 0.32
91 | 1/10-170-10/53 СВЕРЛА СПИРАЛЬНЫЕ С ЦИЛИНДРИЧЕСКИМ ХВОСТОВИКОМ (ПО ДЕРЕВУ) ДИАМЕТРОМ 4 ММ, ДЛИНОЙ 75 ММ | ШТ. | 0.0364 | 0.32 |  | 0.01 |  | 7.94 | 0.03
92 | 1/10-170-10/15 СВЕРЛА СПИРАЛЬНЫЕ С ЦИЛИНДРИЧЕСКИМ ХВОСТОВИКОМ, ДЛИННАЯ СЕРИЯ (ПО МЕТАЛЛУ), ДИАМЕТРОМ 4,3-5,3 ММ | ШТ. | 0.14 | 1.77 |  | 0.25 |  | 7.94 | 0.14 | 0.02
93 | 1/10-170-10/45 СВЕРЛА СПИРАЛЬНЫЕ С ЦИЛИНДРИЧЕСКИМ ХВОСТОВИКОМ, ДЛИННАЯ СЕРИЯ (ПО МЕТАЛЛУ), ДИАМЕТРОМ 5,4-6 ММ | ШТ. | 0.308 | 2.45 |  | 0.75 |  | 7.94 | 0.19 | 0.06
94 | 5/30-30-4-3-2/28 СВЕТИЛЬНИК СВЕТОДИОДНЫЙ ПОТОЛОЧНЫЙ ДЛЯ ОБЩЕСТВЕННЫХ ЗДАНИЙ ДПО 12-34-113.04 ОП. WN2 (236) (ДПО 12 "RUBIN") | ШТ. | 14 | 83.53 |  | 1169.42 |  | 5.32 | 4.44 | 62.16
95 | 5/20-30-1-4/999120 СИЗ | 100 ШТ. | 0.736 | 161.97 |  | 119.21 |  | 5.32 | 8.62 | 6.34
96 | 3/4-140-40/10 СМЕСИТЕЛИ ДЛЯ ДУШЕВЫХ УСТАНОВОК СМ-Д-ШЛ С ДУШЕВОЙ СЕТКОЙ НА ГИБКОМ ШЛАНГЕ | КОМПЛ. | 2 | 72.26 |  | 144.52 |  | 7.25 | 5.24 | 10.48
97 | 3/4-140-20/30 СМЕСИТЕЛИ ДЛЯ УМЫВАЛЬНИКОВ СМ-УМ-ЦА НАСТОЛЬНЫЕ, С ВЕРХНЕЙ КАМЕРОЙ СМЕШЕНИЯ, ЦЕНТРАЛЬНЫЕ, С АЭРАТОРОМ | КОМПЛ. | 3 | 49.3 |  | 147.9 |  | 7.25 | 3.57 | 10.71
98 | 1/10-230-40-65/60 СУРИК СВИНЦОВЫЙ, ПИГМЕНТ | КГ | 0.11075 | 12.5 |  | 1.38 |  | 7.94 | 0.99 | 0.11
99 | 1/10-80-30/50 ТАЛЬК ТЕХНИЧЕСКИЙ МОЛОТЫЙ | Т | 0.00066 | 2175 |  | 1.44 |  | 7.94 | 172.7 | 0.11
100 | 6/40-80-20-2/7 ТРОЙНИК ПЕРЕХОДНОЙ ИЗ ПОЛИПРОПИЛЕНА (ПП ТИП 3), НОМИНАЛЬНЫМ ДИАМЕТРОМ 25 Х 20 ММ НА ДОПУСТИМОЕ РАБОЧЕЕ ДАВЛЕНИЕ 2,0 МПА | 10 ШТ. | 7.076 | 4.32 |  | 30.57 |  | 4.73 | 0.2 | 1.42
101 | 6/40-80-20-2/9 ТРОЙНИК ПЕРЕХОДНОЙ ИЗ ПОЛИПРОПИЛЕНА (ПП ТИП 3), НОМИНАЛЬНЫМ ДИАМЕТРОМ 40 Х 20 ММ НА ДОПУСТИМОЕ РАБОЧЕЕ ДАВЛЕНИЕ 2,0 МПА | ШТ. | 13.09 | 1.21 |  | 15.84 |  | 4.73 | 0.06 | 0.79
102 | 6/40-25-1/5 ТРУБА ИЗ ПОЛИПРОПИЛЕНА (ПП ТИП 3) ДЛЯ НОМИНАЛЬНОГО ДАВЛЕНИЯ 2,0 МПА, НАРУЖНЫМ ДИАМЕТРОМ 25 ММ И ТОЛЩИНОЙ СТЕНКИ 4,2 ММ | М | 123.22 | 2.34 |  | 288.33 |  | 4.73 | 0.11 | 13.55
103 | 6/40-25-1/7 ТРУБА ИЗ ПОЛИПРОПИЛЕНА (ПП ТИП 3) ДЛЯ НОМИНАЛЬНОГО ДАВЛЕНИЯ 2,0 МПА, НАРУЖНЫМ ДИАМЕТРОМ 40 ММ И ТОЛЩИНОЙ СТЕНКИ 6,7 ММ | М | 17.17 | 6.05 |  | 103.88 |  | 4.73 | 0.29 | 4.98
104 | 6/40-10-80/2 ТРУБА ИЗ ПОЛИЭТИЛЕНА ЗАЩИТНАЯ ГОФРИРОВАННАЯ НОМИНАЛЬНЫМ НАРУЖНЫМ ДИАМЕТРОМ 16 - 18 ММ | М | 64 | 0.24 |  | 15.36 |  | 4.73 | 0.01 | 0.64
105 | 6/40-10-80/3 ТРУБА ИЗ ПОЛИЭТИЛЕНА ЗАЩИТНАЯ ГОФРИРОВАННАЯ НОМИНАЛЬНЫМ НАРУЖНЫМ ДИАМЕТРОМ 20 ММ (ТУ BY 500066545.005-2008) | 10 М | 5.8 | 2.98 |  | 17.28 |  | 4.73 | 0.14 | 0.81
106 | 5/20-20-3-4/10 ТРУБКА МАРКИ ТВ-40 ВНУТРЕННИМ ДИАМЕТРОМ 5 ММ | КГ | 0.0504 | 17.73 |  | 0.89 |  | 5.32 | 0.94 | 0.05
107 | 3/7-10-40-10/20 ТРУБОПРОВОДЫ (УЗЛЫ УКРУПНЕННЫЕ) ИЗ ПЛАСТМАССОВЫХ ТРУБ ДЛЯ КАНАЛИЗАЦИИ НАРУЖНЫМ ДИАМЕТРОМ 100 ММ | М | 2 | 13.45 |  | 26.9 |  | 7.25 | 0.98 | 1.96
108 | 3/7-10-40-10/10 ТРУБОПРОВОДЫ (УЗЛЫ УКРУПНЕННЫЕ) ИЗ ПЛАСТМАССОВЫХ ТРУБ ДЛЯ КАНАЛИЗАЦИИ НАРУЖНЫМ ДИАМЕТРОМ 50 ММ | М | 18 | 7.43 |  | 133.74 |  | 7.25 | 0.54 | 9.72
109 | 6/40-10-80/999580 ТРУБЫ ИЗ ПОЛИЭТИЛЕНА ДЛЯ ЗАЩИТЫ МЕТАЛЛОПЛАСТИКОВОГО И ПЛАСТИКОВОГО ВОДОПРОВОДА д. 40 мм | 10 М | 1.7 | 5.67 |  | 9.64 |  | 4.73 | 0.27 | 0.46
110 | 1/10-230-50-15/93 УАЙТ-СПИРИТ | КГ | 0.3316 | 4.63 |  | 1.54 |  | 7.94 | 0.37 | 0.12
111 | 1/10-230-55-20/155 УГОЛОК БЕЛЫЙ СТАЛЬНОЙ, РАЗМЕРОМ 19 Х 24 ММ, ДЛИНОЙ 3 М | 100 М | 0.84769 | 102.08 |  | 86.53 |  | 7.94 | 8.11 | 6.87
112 | 6/40-80-20-1/2 УГОЛЬНИК 90 ГРАДУСОВ ИЗ ПОЛИПРОПИЛЕНА (ПП ТИП 3), НОМИНАЛЬНЫМ ДИАМЕТРОМ 25 ММ НА ДОПУСТИМОЕ РАБОЧЕЕ ДАВЛЕНИЕ 2,0 МПА | 10 ШТ. | 2.44 | 3.3 |  | 8.05 |  | 4.73 | 0.16 | 0.39
113 | 3/4-80-999/360 УМЫВАЛЬНИК БЕЗ СМЕСИТЕЛЯ | КОМПЛ. | 2 | 90.54 |  | 181.08 |  | 7.25 | 6.56 | 13.12
114 | 3/4-90-10-30/20 УНИТАЗЫ УНТЦ С ЦЕЛЬНООТЛИТОЙ ПОЛОЧКОЙ С НЕПОСРЕДСТВЕННО ПРИСОЕДИНЕННЫМ СМЫВНЫМ БАЧКОМ С ВЕРХНИМ ПУСКОМ, С СИДЕНЬЕМ И АРМАТУРОЙ, "КОМПАКТ" | КОМПЛ. | 3 | 165.42 |  | 496.26 |  | 7.25 | 11.99 | 35.97
115 | 3/6-100-10/10 ФУТОРКИ ПРОХОДНЫЕ | ШТ. | 6.2016 | 1.83 |  | 11.35 |  | 7.25 | 0.13 | 0.81
116 | 3/10-10-20-30/90 ХОМУТ С РЕЗЬБОЙ И ПРОКЛАДКОЙ КТР-100 | ШТ. | 2.01 | 3.88 |  | 7.8 |  | 7.25 | 0.28 | 0.56
117 | 3/10-10-20-30/60 ХОМУТ С РЕЗЬБОЙ И ПРОКЛАДКОЙ КТР-50 | ШТ. | 13 | 1.86 |  | 24.18 |  | 7.25 | 0.13 | 1.69
118 | 1/10-240-50-16/7 ШАЙБА ОЦИНКОВАННАЯ ДИАМЕТРОМ 5 ММ | Т | 2e-05 | 7591.7 |  | 0.15 |  | 7.94 | 602.78 | 0.01
119 | 2/20-40-35/200 ШКАФ ПОЖАРНЫЙ ШПК-315 | ШТ. | 1 | 216.67 |  | 216.67 |  | 7.94 | 17.2 | 17.2
120 | 1/10-180-20/113 ШКУРКА ШЛИФОВАЛЬНАЯ НА БУМАЖНОЙ ОСНОВЕ ВОДОСТОЙКАЯ | М2 | 0.1097 | 4.96 |  | 0.54 |  | 7.94 | 0.39 | 0.04
121 | 1/10-230-60-40/10 ШПАТЛЕВКА БЕЛАЯ, ФИНИШНАЯ, ДЛЯ ВНУТРЕННИХ РАБОТ (В) , ПОЛИМИНЕРАЛЬНАЯ (ПМ), ОДНОКОМПОНЕНТНАЯ (1), СУХАЯ СМЕСЬ (СС), ГИПСОВАЯ | КГ | 0.794 | 1.44 |  | 1.14 |  | 7.94 | 0.11 | 0.09
122 | 1/10-240-55-20/20 ШУРУПЫ-САМОРЕЗЫ ДЛЯ ГИПСОКАРТОНА 3,5 Х 25 ММ | 1000 ШТ. | 0.072 | 9.15 |  | 0.66 |  | 7.94 | 0.73 | 0.05
123 | 5/30-40-2/23 ЭЛЕКТРОИЗОЛЯЦИОННАЯ ЛЕНТА ПВХ | КГ | 0.0088 | 14.95 |  | 0.13 |  | 5.32 | 0.8 | 0.01
| МАТЕРИАЛЫ ВСЕГО |  |  |  |  | 25992.78 |  |  |  | 1958.65
в том числе:
| материалы подрядчика |  |  |  |  | 25992.78 |  |  |  | 1958.65
Механизмы
124 | М040504 АППАРАТ ДЛЯ ГАЗОВОЙ СВАРКИ И РЕЗКИ | МАШ.-Ч | 3.7983 | 0.4 |  | 1.52
125 | М331615 ДРЕЛИ ЭЛЕКТРИЧЕСКИЕ | МАШ.-Ч | 12.4061 | 0.33 |  | 4.09
126 | М330302 МАШИНЫ ШЛИФОВАЛЬНЫЕ УГЛОВЫЕ | МАШ.-Ч | 0.404 | 1.05 |  | 0.42
127 | М330301 МАШИНЫ ШЛИФОВАЛЬНЫЕ ЭЛЕКТРИЧЕСКИЕ | МАШ.-Ч | 3.468 | 0.91 |  | 3.16
128 | М351307 НАГРЕВАТЕЛЬНОЕ УСТРОЙСТВО ДЛЯ СВАРКИ ТРУБОПРОВОДОВ ИЗ ПОЛИПРОПИЛЕНА | МАШ.-Ч | 66.5437 | 0.74 |  | 49.24
129 | М331450 ПЕРФОРАТОРЫ ПНЕВМАТИЧЕСКИЕ ПРИ РАБОТЕ ОТ ПЕРЕДВИЖНЫХ КОМПРЕССОРОВ | МАШ.-Ч | 0.007 | 7.19 |  | 0.05
130 | М255048 ПЕРФОРАТОРЫ ЭЛЕКТРИЧЕСКИЕ | МАШ.-Ч | 1.3813 | 0.87 |  | 1.2
131 | М331451 ПЕРФОРАТОРЫ ЭЛЕКТРИЧЕСКИЕ | МАШ.-Ч | 10.7862 | 0.87 |  | 9.38
132 | М331305 ПЫЛЕСОС ПРОМЫШЛЕННЫЙ | МАШ.-Ч | 1.425 | 3.32 |  | 4.73
133 | М331617 СРЕДСТВА МАЛОЙ МЕХАНИЗАЦИИ | МАШ.-Ч | 8.6855 | 21.54 |  | 187.09 | [5 empty] | 14.58 | 126.63
134 | М134041 ШУРУПОВЕРТ | МАШ.-Ч | 6.4948 | 0.95 |  | 6.17
135 | М331620 ЭЛЕКТРОПАЯЛЬНИК | МАШ.-Ч | 3.724 | 0.56 |  | 2.09
| МЕХАНИЗМЫ ВСЕГО |  |  |  |  | 269.14 | [6 empty] | 126.63
Заказчик
Подрядчик

## Расчет стоимости
ЗАКАЗЧИК: УЧ "МИНСКИЙ ГОСУДАРСТВЕННЫЙ ДВОРЕЦ ДЕТЕЙ И МОЛОДЕЖИ" |  |  |  |  | УНП
(наименование организации)
ГЕНПОДРЯДЧИК (ПОДРЯДЧИК): |  |  |  |  | УНП
(наименование организации)
СУБПОДРЯДЧИК: |  |  |  |  | УНП
(наименование организации)
ОБЪЕКТ: ТЕКУЩИЙ РЕМОНТ МУЖСКОГО И ЖЕНСКОГО САНУЗЛОВ В РАЗДЕВАЛКЕ, 4-ЫЙ ЭТАЖ БЛОК Б В
ЗДАНИИ МИНСКОГО ДВОРЦА ДЕТЕЙ И МОЛОДЕЖИ ПО АДРЕСУ: Г. МИНСК, УЛ. СТАРОВИЛЕНСКАЯ Д.41.
(наименование, адрес)
ЧАСТЬ ОБЪЕКТА: ТЕКУЩИЙ РЕМОНТ
(наименование)
Договор подряда (субподряда) от
(дата, номер)
ИСТОЧНИК ФИНАНСИРОВАНИЯ:
РАСЧЕТ
СТОИМОСТИ ВЫПОЛНЕННЫХ РАБОТ В ТЕКУЩИХ ЦЕНАХ
за Июнь 2026 г.
№ п/п | НАИМЕНОВАНИЕ ЗАТРАТ |  |  | СТОИМОСТЬ ВЫПОЛНЕННЫХ РАБОТ И ЗАТРАТ, БЕЛ. РУБ.
|  |  |  | % | коэфф-т | в текущих ценах
1 | 2 |  |  | 3 | 4 | 5
| ЗАРАБОТНАЯ ПЛАТА [19161*1] |  |  |  | 1 | 19161
| ТРУДОЕМКОСТЬ |  |  |  |  | 1177.48
| ТРУДОЕМКОСТЬ МАШИНИСТОВ |  |  |  |  | 8.69
| СРЕДНИЙ РАЗРЯД РАБОЧИХ |  |  |  |  | 3.8
| ИТОГО ЭКСПЛУАТАЦИЯ МАШИН И МЕХАНИЗМОВ [269*1] |  |  |  | 1 | 269
| ЗАРПЛАТА МАШИНИСТОВ [126*1] |  |  |  | 1 | 126
| ТРАНСПОРТНЫЕ РАСХОДЫ [1940*1] |  |  |  | 1 | 1940
| МАТЕРИАЛЫ-ВСЕГО |  |  |  |  | 25764
1 | ИТОГО ПРЯМЫЕ ЗАТРАТЫ [19161+269+1940+25764] |  |  |  |  | 47134
В ТОМ ЧИСЛЕ:
1.2 | МАТЕРИАЛЫ ПОДРЯДЧИКА |  |  |  |  | 25993
| ТРАНСПОРТНЫЕ РАСХОДЫ ПОДРЯДЧИКА [1940-0] |  |  |  |  | 1940
2 | ОБЩЕХОЗЯЙСТВЕННЫЕ И ОБЩЕПРОИЗВОДСТВЕННЫЕ РАСХОДЫ [15191*1] |  |  |  | 1 | 15191
3 | ПЛАНОВАЯ ПРИБЫЛЬ [9618*1] |  |  |  | 1 | 9618
| ИТОГО [47134+0+0+15191+9618] |  |  |  |  | 71943
| ВСЕГО СТРОИТЕЛЬНЫХ И ИНЫХ СПЕЦИАЛЬНЫХ МОНТАЖНЫХ РАБОТ |  |  |  |  | 71943
[71943+0+0+0]
ПРОЧИЕ ЗАТРАТЫ, В ТОМ ЧИСЛЕ:
| ЗАТРАТЫ, СВЯЗАННЫЕ С ОТЧИСЛЕНИЯМИ НА СОЦИАЛЬНОЕ СТРАХОВАНИЕ |  |  | 34 |  | 6558
[((19161+126)*(34/100)) * ((100-0)/100)]
6 | ИТОГО ПРОЧИЕ ЗАТРАТЫ [0+6558+0+0+0+0+0+0+0+0] |  |  |  |  | 6558
7 | ИТОГО СТРОИТЕЛЬНЫХ И ИНЫХ СПЕЦИАЛЬНЫХ МОНТАЖНЫХ РАБОТ |  |  |  |  | 78501
[71943+6558+0]
| ИТОГО С УЧЕТОМ СРЕДСТВ НА НЕПРЕДВИДЕННЫЕ РАБОТЫ И ЗАТРАТЫ |  |  |  |  | 78501
[78501+0]
РАСЧЕТ НАЛОГОВ И ОТЧИСЛЕНИЙ
9 | ИТОГО С УЧЕТОМ НАЛОГОВ И ОТЧИСЛЕНИЙ, ОТНОСИМЫХ НА РАСХОДЫ |  |  |  |  | 78501
ПО ТЕКУЩЕЙ ДЕЯТЕЛЬНОСТИ [78501+0]
| ИТОГО ПОДРЯДНЫХ РАБОТ [78501-0-0-0] |  |  |  |  | 78501
| КОНКУРСНЫЙ КОЭФФИЦИЕНТ |  |  |  | 1
| ИТОГО С УЧЕТОМ КОНКУРСНОГО КОЭФФИЦИЕНТА [78501*1] |  |  |  |  | 78501
11 | КОЭФФИЦИЕНТ, УЧИТЫВАЮЩИЙ ПРИМЕНЕНИЕ ПРОГНОЗНОГО ИНДЕКСА ЦЕН |  |  |  | 1
В СТРОИТЕЛЬСТВЕ
12 | ИТОГО С УЧЕТОМ КОЭФФИЦИЕНТА, УЧИТЫВАЮЩЕГО ПРИМЕНЕНИЕ |  |  |  |  | 78501
ПРОГНОЗНОГО ИНДЕКСА ЦЕН В СТРОИТЕЛЬСТВЕ [(78501+0+0-
0)*1+0*1]
14 | ИТОГО ОБЪЕМ РАБОТ ДЛЯ СТАТИСТИЧЕСКОЙ ОТЧЕТНОСТИ ПОДРЯДНОЙ |  |  |  |  | 78501
ОРГАНИЗАЦИИ [78501+0+0+0+0+0]
16 | ИТОГО ОБЪЕМ РАБОТ ДЛЯ НАЛОГООБЛОЖЕНИЯ [78501-(0+0+0)] |  |  |  |  | 78501
| ИТОГО С НАЛОГАМИ И ОТЧИСЛЕНИЯМИ ОТ ВЫРУЧКИ [78501+0] |  |  |  |  | 78501
18 | СУММА НДС [78501*20/100] |  |  | 20 |  | 15700
| ВСЕГО ВЫПОЛНЕНО РАБОТ [78501+15700+0] |  |  |  |  | 94201
СУММА ПРОПИСЬЮ: ДЕВЯНОСТО ЧЕТЫРЕ ТЫСЯЧИ ДВЕСТИ ОДИН
БЕЛОРУССКИХ РУБ. 00 КОП.
| СТОИМОСТЬ ПРИЕМА И ПЕРЕРАБОТКИ ОТХОДОВ [151*1] |  |  |  | 1 | 151
| ПЕРЕВОЗКА ОТХОДОВ (ПОГРУЗКА, ТРАНСПОРТИРОВКА, РАЗГРУЗКА) |  |  |  | 1 | 97
[97*1]
| ИТОГО СРЕДСТВА НА ВЫПОЛНЕНИЕ МЕРОПРИЯТИЙ ПО ОБРАЩЕНИЮ С |  |  |  |  | 248
ОТХОДАМИ [151+0+97]
| ИТОГО СРЕДСТВА НА МЕРОПРИЯТИЯ ПО ОБРАЩЕНИЮ С ОТХОДАМИ С |  |  |  |  | 248
УЧЕТОМ ПРОГНОЗНОГО ИНДЕКСА [248*1+0*1]
| СУММА НДС [248*20/100] |  |  | 20 |  | 50
| ВСЕГО СРЕДСТВА НА МЕРОПРИЯТИЯ ПО ОБРАЩЕНИЮ С ОТХОДАМИ |  |  |  |  | 298
[248+0+50]
| ВСЕГО ПРОЧИХ СРЕДСТВ [298+0] |  |  |  |  | 298
| ВСЕГО ПО РАСЧЕТУ [94201+298+0] |  |  |  |  | 94499
Качество работ соответствует требованиям технических нормативных правовых актов
Сдал Генподрядчик (подрядчик) (субподрядчик) |  |  | Принял Заказчик (генподрядчик)
Дата подписания |  | "____" _____________ 20___г. | Дата подписания | "____" _____________ 20___г.
Документы для рассмотрения получены |  |  | Документы от заказчика (генподрядчика) получены
заказчиком (генподрядчиком) |  |  | подрядчиком (субподрядчиком)
"____" _______________________ 20___г. |  |  | "____" _______________________ 20___г.
_____________ _____________ _____________ |  |  | _____________ _____________ _____________

## Расчет с прогнозным (hidden)
Данная форма может использоваться ТОЛЬКО в справочных целях! Для осуществления расчетов необходимо использовать утвержденные формы документов. Кроме того, в утвержденной методике расчета не допускается применение прогнозного индекса и конкурсного коэффициента построчно по статьям затрат.
ЗАКАЗЧИК: |  |  |  |  | УНП
(наименование организации)
ГЕНПОДРЯДЧИК (ПОДРЯДЧИК): |  |  |  |  | УНП
(наименование организации)
СУБПОДРЯДЧИК: |  |  |  |  | УНП
(наименование организации)
ОБЪЕКТ:
(наименование, адрес)
ЧАСТЬ ОБЪЕКТА:
(наименование)
Договор подряда (субподряда) №
(дата, номер)
ИСТОЧНИК ФИНАНСИРОВАНИЯ:
РАСЧЕТ
СТОИМОСТИ ВЫПОЛНЕННЫХ РАБОТ В ТЕКУЩИХ ЦЕНАХ
№ п/п | НАИМЕНОВАНИЕ ЗАТРАТ |  | СТОИМОСТЬ ВЫПОЛНЕННЫХ РАБОТ И ЗАТРАТ, БЕЛ. РУБ.
|  |  | % | коэфф-т | в текущих ценах | в текущих ценах (с прогнозным)
1 | 2 |  | 3 | 4 | 5 | 6
Качество работ соответствует требованиям технических нормативных правовых актов
Сдал Генподрядчик (подрядчик) (субподрядчик) |  |  | Принял Заказчик (генподрядчик)
Дата подписания |  | "____" _____________ 20___г. | Дата подписания |  | "____" _____________ 20___г.
Документы для рассмотрения получены |  |  | Документы от заказчика (генподрядчика) получены
заказчиком (генподрядчиком) |  |  | подрядчиком (субподрядчиком)
"____" _______________________ 20___г. |  |  | "____" _______________________ 20___г.
_____________ _____________ _____________ |  |  | _____________ _____________ _____________

## Расчет отклонений (hidden)
ВЕДОМОСТЬ ИСПОЛЬЗУЕМЫХ МАТЕРИАЛОВ И ОБОРУДОВАНИЯ, С РАСЧЕТОМ ОТКЛОНЕНИЙ В СТОИМОСТИ МАТЕРИАЛОВ, ПО СРАВНЕНИЮ С УЧТЕННЫМИ ПО НОРМЕ
Объект:
Часть объекта:
№ | Обоснование | Наименование ресурса | СОГЛАСНО СМЕТНОЙ ДОКУМЕНТАЦИИ | [5 empty] | ФАКТИЧЕСКИЕ ДАННЫЕ | [5 empty] | Отклонение в стоимости, бел. руб. | Примечание
|  |  | Кол-во | Ед. изм. | Цена за единицу, бел. руб. | Стоимость, бел. руб. | Прогнозн. индекс | Стоимость с учетом прогнозного индекса | Наименование ресурса | Кол-во | Ед. изм. | Цена за единицу, бел. руб. |  | Стоимость, бел. руб
[12 empty] | без НДС | с НДС
[5 empty] | материал | материал |  | материал |  |  |  | материал |  | материал | материал
[5 empty] | транспорт | транспорт |  | транспорт |  |  |  | транспорт |  | транспорт | транспорт
1 | 2 | 3 | 4 | 5 | 6 | 7 | 8 | 9 | 10 | 11 | 12 | 13 | 14 | 15 | 16 | 17
| Заказчик | [9 empty] | Подрядчик

## С-29 (hidden)
Форма С-29
(наименование организации) |  |  |  | УТВЕРЖДАЮ
|  |  |  | (должность служащего) |  | (подпись) | (инициалы, фамилия)
" " ____________________ 20_____ г.
ОТЧЕТ
о расходе строительных материалов в сопоставлении с нормами
Объект строительства:
(наименование объекта строительства)
Часть объекта:
(наименование части объекта строительства)
Номер и наименование акта:
Материально ответственное лицо:
|  |  | (должность служащего) |  |  | (фамилия, инициалы)
Таблица 1
№ п/п | Обоснование | Наименование видов работ | Единица измерения |  | Объем работ | Расход на выполненный объем работ по нормам | Примечание
| Код материального ресурса | Наименование материала | Единица измерения |  | Расход на единицу измерения работ по нормам |  | Примечание
1 | 2 | 3 | 4 |  | 5 | 6 | 7
Таблица 2
№ п/п | Код материального ресурса | Наименование материала | Единица измерения | Расход |  | эконом(+) перерас(-) | Списание на себе-стоимость работ | Прим.
|  |  |  | по нормам | фактический
1 | 2 | 3 | 4 | 5 | 6 | 7 | 8 | 9
Материально ответственное лицо
|  |  | (подпись) |  | (фамилия, инициалы)
Инженер
|  |  | (подпись) |  | (фамилия, инициалы)
Дата составления |  |  | "____" _______________________ 20___г.
Дата передачи в бухгалтерию |  |  | "____" _______________________ 20___г.

## ВР-
Наименование объекта: ТЕКУЩИЙ РЕМОНТ МУЖСКОГО И ЖЕНСКОГО САНУЗЛОВ В РАЗДЕВАЛКЕ, 4-ЫЙ ЭТАЖ БЛОК Б В
ЗДАНИИ МИНСКОГО ДВОРЦА ДЕТЕЙ И МОЛОДЕЖИ ПО АДРЕСУ: Г. МИНСК, УЛ. СТАРОВИЛЕНСКАЯ Д.41.
Код объекта:
Наименование здания, сооружения: ТЕКУЩИЙ РЕМОНТ
Шифр здания, сооружения:
Комплект чертежей:
ВЕДОМОСТЬ РЕСУРСОВ №
на
Составлена в ценах на |  | 01.06.2026
(дата разработки)
№ п/п | Код | Наименование ресурса | Единица измерения | Количество | Стоимость ресурса, белорусских рублей
[5 empty] | за единицу измерения | общая (гр.5 х гр.6)
1 | 2 | 3 | 4 | 5 | 6 | 7
1 | С1-1 | ЗАТРАТЫ ТРУДА РАБОЧИХ | ЧЕЛ-Ч. | 1177.48
2 | С1-3 | ЗАТРАТЫ ТРУДА МАШИНИСТОВ | ЧЕЛ-Ч. | 8.69
3 | М040504 | АППАРАТ ДЛЯ ГАЗОВОЙ СВАРКИ И РЕЗКИ | МАШ.-Ч | 3.7983 | 0.4 | 1.52
4 | М331615 | ДРЕЛИ ЭЛЕКТРИЧЕСКИЕ | МАШ.-Ч | 12.4061 | 0.33 | 4.09
5 | М330302 | МАШИНЫ ШЛИФОВАЛЬНЫЕ УГЛОВЫЕ | МАШ.-Ч | 0.404 | 1.05 | 0.42
6 | М330301 | МАШИНЫ ШЛИФОВАЛЬНЫЕ ЭЛЕКТРИЧЕСКИЕ | МАШ.-Ч | 3.468 | 0.91 | 3.16
7 | М351307 | НАГРЕВАТЕЛЬНОЕ УСТРОЙСТВО ДЛЯ СВАРКИ ТРУБОПРОВОДОВ ИЗ ПОЛИПРОПИЛЕНА | МАШ.-Ч | 66.5437 | 0.74 | 49.24
8 | М331450 | ПЕРФОРАТОРЫ ПНЕВМАТИЧЕСКИЕ ПРИ РАБОТЕ ОТ ПЕРЕДВИЖНЫХ КОМПРЕССОРОВ | МАШ.-Ч | 0.007 | 7.19 | 0.05
9 | М255048 | ПЕРФОРАТОРЫ ЭЛЕКТРИЧЕСКИЕ | МАШ.-Ч | 1.3813 | 0.87 | 1.2
10 | М331451 | ПЕРФОРАТОРЫ ЭЛЕКТРИЧЕСКИЕ | МАШ.-Ч | 10.7862 | 0.87 | 9.38
11 | М331305 | ПЫЛЕСОС ПРОМЫШЛЕННЫЙ | МАШ.-Ч | 1.425 | 3.32 | 4.73
12 | М331617 | СРЕДСТВА МАЛОЙ МЕХАНИЗАЦИИ | МАШ.-Ч | 8.6855 | 21.54 | 187.09
13 | М134041 | ШУРУПОВЕРТ | МАШ.-Ч | 6.4948 | 0.95 | 6.17
14 | М331620 | ЭЛЕКТРОПАЯЛЬНИК | МАШ.-Ч | 3.724 | 0.56 | 2.09
15 | 1/10-135-20/35 | АЦЕТИЛЕН РАСТВОРЕННЫЙ ТЕХНИЧЕСКИЙ МАРКИ Б | Т | 0.000709 | 31900 | 22.62
16 | 5/20-30-5/2 | БИРКА МАРКИРОВОЧНАЯ У134 | 100 ШТ. | 0.11 | 8.69 | 0.96
17 | 5/20-30-5/1 | БИРКА-ОКОНЦЕВАТЕЛЬ У136 У3/5 | 100 ШТ. | 0.1632 | 8.58 | 1.4
18 | 2/40-20-10/170 | БЛОК ДВЕРНОЙ ВНУТРЕННИЙ САНУЗЛОВ ИЗ ПОЛИВИНИЛХЛОРИДНОГО ПРОФИЛЯ, ГЛУХОЙ, СЕНДВИЧ ПЛИТА ТОЛЩИНОЙ 24 ММ, ОДНОПОЛЬНЫЙ ПРАВЫЙ (ЛЕВЫЙ), С ПОРОГОМ, БЕЗ ДОВОДЧИКА, БЕЛЫЙ, ДВ6 П Г 21-8 П (Л П) | М2 | 11.76 | 534.17 | 6281.84
19 | 1/10-160-20/15 | ВЕТОШЬ | КГ | 1.5591 | 3.64 | 5.68
20 | 1/10-240-15/36 | ВИНТЫ С ПОЛУКРУГЛОЙ ГОЛОВКОЙ 6 Х 25 ММ ГОСТ 17473-80 | КГ | 0.5835 | 4.29 | 2.5
21 | 1/10-280-20/40 | ВОДА | М3 | 3.1818 | 1.45 | 4.61
22 | 5/30-30-4-1-1/118 | ВЫКЛЮЧАТЕЛЬ УСТАНОВОЧНЫЙ ДВУХКЛАВИШНЫЙ ДЛЯ СКРЫТОЙ УСТАНОВКИ 10А/230В/IP20 | ШТ. | 8.16 | 1.56 | 12.73
23 | 1/10-240-20/10 | ГАЙКИ ШЕСТИГРАННЫЕ ДИАМЕТРОМ РЕЗЬБЫ 6 ММ | Т | 3.6e-05 | 4245 | 0.15
24 | 1/10-130-15/107 | ГЕРМЕТИК СИЛИКОНОВЫЙ 280 МЛ | ШТ. | 0.9 | 6.69 | 6.02
25 | 3/6-80-10/10 | ГИБКИЕ ПОДВОДКИ | ШТ. | 9 | 7.36 | 66.24
26 | 1/10-230-15/390 | ГРУНТОВКА ГИДРОФОБИЗИРУЮЩАЯ ДЛЯ НАРУЖНЫХ (Н) И ВНУТРЕННИХ РАБОТ (В), ПОЛИМЕРНАЯ (П), ОДНОКОМПОНЕНТНАЯ (1), ДИСПЕРСИЯ (Д) | КГ | 0.8112 | 17 | 13.79
27 | 1/10-170-2/20 | ДИСК АЛМАЗНЫЙ ОТРЕЗНОЙ ДЛЯ РЕЗКИ КАМНЯ, БЕТОНА ДИАМЕТРОМ 230 ММ | ДИСК | 0.425 | 26.92 | 11.44
28 | 1/10-110-50-15/325 | ДОСКИ ОБРЕЗНЫЕ ХВОЙНЫХ ПОРОД ДЛИНОЙ 4-6,5 М, ШИРИНОЙ 75-150 ММ, ТОЛЩИНОЙ 19, 22 ММ, 2 СОРТА | М3 | 0.008937 | 329.56 | 2.95
29 | 1/10-240-30-22/21 | ДЮБЕЛИ РАСПОРНЫЕ ПОЛИЭТИЛЕНОВЫЕ 8 Х 40 ММ | 1000 ШТ. | 0.045206 | 17.58 | 0.79
30 | 1/10-240-30-45/11 | ДЮБЕЛЬ МЕТАЛЛИЧЕСКИЙ РАМНЫЙ 10 Х 112 | 10 ШТ. | 4.4806 | 2.74 | 12.28
31 | 1/10-240-30-45/13 | ДЮБЕЛЬ МЕТАЛЛИЧЕСКИЙ РАМНЫЙ 10 Х 152 | 1000 ШТ. | 0.016817 | 379 | 6.37
32 | 5/90-10/4 | ДЮБЕЛЬ МОНТАЖНЫЙ У658 | 10 ШТ. | 1.224 | 0.9 | 1.1
33 | 1/10-240-30-50/10 | ДЮБЕЛЬ С ШУРУПОМ ДЛЯ БЫСТРОГО МОНТАЖА 6 Х 40 ММ | 100 ШТ. | 0.1044 | 3.36 | 0.35
34 | 1/10-240-30-50/30 | ДЮБЕЛЬ С ШУРУПОМ ДЛЯ БЫСТРОГО МОНТАЖА 6 Х 80 ММ | 100 ШТ. | 0.35 | 7.06 | 2.47
35 | 1/10-240-30-50/60 | ДЮБЕЛЬ С ШУРУПОМ ДЛЯ БЫСТРОГО МОНТАЖА 8 Х 80 ММ | 100 ШТ. | 0.04 | 11.63 | 0.47
36 | 3/13-50-10/10 | ДЮБЕЛЬ-ВТУЛКА ДВ-8-12 ПЛАСТМАССОВАЯ | 1000 ШТ. | 0.016 | 135.19 | 2.16
37 | 1/10-240-30-30/354 | ДЮБЕЛЬ-ГВОЗДЬ МОНТАЖНЫЙ 6 Х 40 ММ | 100 ШТ. | 1.5 | 3.36 | 5.04
38 | 1/10-240-35/36 | ЗАГЛУШКА ПОЛИЭТИЛЕНОВАЯ РАМНОГО АНКЕРА | 1000 ШТ. | 0.061623 | 16.45 | 1.01
39 | 5/20-10-11/999121 | ЗАЖИМЫ (СКОБЫ) | ШТ. | 11.5 | 12.55 | 144.33
40 | 1/10-235-20/681 | ИЗОЛЕНТА ПВХ (РАЗМЕРОМ 15 ММХ20 М) | М2 | 1.65 | 5.67 | 9.36
41 | 5/10-10-10-10-1/14 | КАБЕЛЬ СИЛОВОЙ МАРКИ ВВГНГ-LS 3 Х 1,5-0,66 С МЕДНЫМИ ЖИЛАМИ, ИЗОЛЯЦИЯ И ОБОЛОЧКА ИЗ ПОЛИВИНИЛХЛОРИДНОГО ПЛАСТИКАТА, НЕ РАСПРОСТРАНЯЮЩИЙ ГОРЕНИЕ, С НИЗКИМ ДЫМО- И ГАЗОВЫДЕЛЕНИЕМ, БЕЗ ЗАЩИТНОГО ПОКРОВА, С ТРЕМЯ ЖИЛАМИ СЕЧЕНИЕМ 1,5 ММ2, НА НАПРЯЖЕНИЕ 0,66 КВ | 1000 М | 0.0454 | 2088.81 | 94.83
42 | 5/10-10-10-10-1/15 | КАБЕЛЬ СИЛОВОЙ МАРКИ ВВГНГ-LS 3 Х 2,5-0,66 С МЕДНЫМИ ЖИЛАМИ, ИЗОЛЯЦИЯ И ОБОЛОЧКА ИЗ ПОЛИВИНИЛХЛОРИДНОГО ПЛАСТИКАТА, НЕ РАСПРОСТРАНЯЮЩИЙ ГОРЕНИЕ, С НИЗКИМ ДЫМО- И ГАЗОВЫДЕЛЕНИЕМ, БЕЗ ЗАЩИТНОГО ПОКРОВА, С ТРЕМЯ ЖИЛАМИ СЕЧЕНИЕМ 2,5 ММ2, НА НАПРЯЖЕНИЕ 0,66 КВ | 1000 М | 0.065 | 3156.97 | 205.2
43 | 1/10-235-3/20 | КАБОЛКА | Т | 3e-05 | 9900.01 | 0.3
44 | 5/50-70-3/7 | КАНИФОЛЬ СОСНОВАЯ ВЫСШЕГО СОРТА | КГ | 0.07 | 49 | 3.43
45 | 8/1/230 | КИРПИЧ ГЛИНЯНЫЙ ОБЫКНОВЕННЫЙ | 1000 ШТ. | 0.0255
46 | 8/1/250 | КИРПИЧНЫЙ БОЙ | М3 | 0.024
47 | 1/10-135-20/60 | КИСЛОРОД ТЕХНИЧЕСКИЙ ГАЗООБРАЗНЫЙ | М3 | 4.1469 | 0.75 | 3.11
48 | 1/10-230-60-15/40 | КОМПОЗИЦИЯ ДЛЯ ЗАПОЛНЕНИЯ ШВОВ СУХАЯ ШИРИНОЙ ДО 8 ММ, ЭЛАСТИЧНАЯ, ВОДОСТОЙКАЯ, ТРЕЩИНОСТОЙКАЯ, ПРОТИВОГРИБКОВАЯ, ДЛЯ НАРУЖНЫХ И ВНУТРЕННИХ РАБОТ (НВ), ЦВЕТНАЯ (ФАСОВКА ПО 5 КГ) | Т | 0.0131 | 3848.21 | 50.41
49 | 1/10-230-60-15/42 | КОМПОЗИЦИЯ ДЛЯ ЗАПОЛНЕНИЯ ШВОВ ШИРИНОЙ ДО 10 ММ, ЭЛАСТИЧНАЯ, ВОДОСТОЙКАЯ, ТРЕЩИНОСТОЙКАЯ, ПРОТИВОГРИБКОВАЯ, ДЛЯ НАРУЖНЫХ И ВНУТРЕННИХ РАБОТ (НВ), ЦВЕТНАЯ (ФАСОВКА 2 КГ) | Т | 0.0452 | 4848.46 | 219.15
50 | 5/20-40-4/6 | КОРОБКА МОНТАЖНАЯ СКРЫТОЙ УСТАНОВКИ ПОД РОЗЕТКИ И ВЫКЛЮЧАТЕЛИ К-210 | ШТ. | 20.4 | 1.23 | 25.09
51 | 3/3-50-80-10/30 | КРАНЫ ШАРОВЫЕ, МУФТОВЫЕ, ЛАТУННЫЕ 11Б27П1 ДИАМЕТРОМ 25 ММ | ШТ. | 42 | 18.03 | 757.26
52 | 3/10-10-20-10/20 | КРЕПЛЕНИЯ ДЛЯ ТРУБОПРОВОДОВ (КРОНШТЕЙНЫ, ПЛАНКИ) | КГ | 16.046 | 3.98 | 63.86
53 | 3/4-160-10/20 | КРЕПЛЕНИЯ ДЛЯ УНИТАЗА | КОМПЛ. | 6 | 0.78 | 4.68
54 | 1/10-230-95/110 | КРЕСТИКИ ДЛЯ ПЛИТКИ ТОЛЩИНОЙ 2 ММ | 1000 ШТ. | 4.1806 | 8.4 | 35.12
55 | 3/10-10-10/999360 | КРОНШТЕЙНЫ ДЛЯ КРЕПЛЕНИЯ РАДИАТОРОВ (СРЕДНЯЯ ЦЕНА ПО ГРУППЕ), ОПРЕД. - 36 | 100 ШТ. | 0.22603 | 467.1 | 105.58
56 | 1/10-170-2/50 | КРУГ НА БАКЕЛИТЕ УСИЛЕННОМ ОТРЕЗНОЙ 125 Х 1,6 Х 22 ДЛЯ РЕЗКИ МЕТАЛЛА | ШТ. | 0.106 | 0.68 | 0.07
57 | 1/10-235-20/765 | ЛЕНТА КЛЕЙКАЯ АЛЮМИНИЕВАЯ (СКОТЧ ФОЛЬГИРОВАННЫЙ) 50 ММХ50 М | РУЛОН | 0.068 | 12.79 | 0.87
58 | 5/30-40-2/21 | ЛЕНТА ЛИПКАЯ ИЗОЛЯЦИОННАЯ НА ПОЛИКАСИНОВОМ КОМПАУНДЕ МАРКИ ЛСЭПЛ, ШИРИНОЙ 20-30 ММ, ТОЛЩИНОЙ 0,14 - 0,19 ММ | КГ | 0.0132 | 53.66 | 0.71
59 | 1/10-235-20/653 | ЛЕНТА УПЛОТНИТЕЛЬНАЯ | М | 3.2 | 0.44 | 1.41
60 | 1/10-235-20/793 | ЛЕНТА ФУМ ШИРИНОЙ 20 ММ | 10 М | 0.72168 | 0.91 | 0.66
61 | 1/10-230-55-10/15 | ЛИСТЫ ГИПСОКАРТОННЫЕ ВЛАГОСТОЙКИЕ (ГКЛВ), С УТОНЕННОЙ (УК)/ПРЯМОЙ КРОМКОЙ (ПК), ДЛИНОЙ 2500 (2600,2700) ММ, ШИРИНОЙ 1200 ММ, ТОЛЩИНОЙ 12,5 ММ | М2 | 4.2 | 4.76 | 19.99
62 | 1/10-235-3/47 | ЛЬНЯНАЯ ПРЯДЬ | КГ | 0.71938 | 47.5 | 34.17
63 | 8/1/580 | МЕТАЛЛОЛОМ | Т | 0.3456
64 | 1/10-10-10/180 | МОДИФИЦИРОВАННАЯ СУХАЯ ЦЕМЕНТНАЯ СМЕСЬ ДЛЯ ПРИГОТОВЛЕНИЯ БЕЗУСАДОЧНЫХ РАСШИРЯЮЩИХСЯ СТРОИТЕЛЬНЫХ РАСТВОРОВ И БЕТОНОВ С ВЫСОКОЙ ОДНОРОДНОСТЬЮ | Т | 0.00096 | 1151.6 | 1.11
65 | 6/40-80-20-3/2 | МУФТА ИЗ ПОЛИПРОПИЛЕНА (ПП ТИП 3), НОМИНАЛЬНЫМ ДИАМЕТРОМ 25 ММ НА ДОПУСТИМОЕ РАБОЧЕЕ ДАВЛЕНИЕ 2,0 МПА | 10 ШТ. | 11.834 | 2.27 | 26.86
66 | 6/40-80-20-3/4 | МУФТА ИЗ ПОЛИПРОПИЛЕНА (ПП ТИП 3), НОМИНАЛЬНЫМ ДИАМЕТРОМ 40 ММ НА ДОПУСТИМОЕ РАБОЧЕЕ ДАВЛЕНИЕ 2,0 МПА | ШТ. | 16.32 | 0.54 | 8.81
67 | 2/40-30/999132 | НАЩЕЛЬНИК ПОЛИВИНИЛХЛОРИДНЫЕ (СРЕДНЯЯ ЦЕНА ПО ГРУППЕ), ОПРЕД. - 13 | П.М. | 31.752 | 5 | 158.76
68 | 3/2-130-10/50 | НИППЕЛЬ РАДИАТОРНЫЙ | ШТ. | 1.4688 | 1.19 | 1.75
69 | 1/10-230-50-15/31 | ОЛИФА НАТУРАЛЬНАЯ | КГ | 0.079376 | 6.7 | 0.53
70 | 1/10-230-50-15/29 | ОЛИФА ОКСОЛЬ | КГ | 0.144 | 5.67 | 0.82
71 | 6/40-80-20-7/4 | ОПОРА ДЛЯ ТРУБ ИЗ ПОЛИПРОПИЛЕНА (ПП ТИП 3), НОМИНАЛЬНЫМ ДИАМЕТРОМ 25 ММ | 10 ШТ. | 8.54 | 1.42 | 12.13
72 | 6/40-80-20-7/6 | ОПОРА ДЛЯ ТРУБ ИЗ ПОЛИПРОПИЛЕНА (ПП ТИП 3), НОМИНАЛЬНЫМ ДИАМЕТРОМ 40 ММ | 10 ШТ. | 1.428 | 3.4 | 4.86
73 | 1/10-230-95/55 | ПАНЕЛЬ ПОТОЛОЧНАЯ АЛЮМИНИЕВАЯ АР600А6 600 X 600 ММ | ШТ. | 143 | 11.42 | 1633.06
74 | 1/55-50-30/20 | ПАСТА КВАРЦЕВАЗЕЛИНОВАЯ | КГ | 0.055 | 25.83 | 1.42
75 | 3/4-90-40/10 | ПАТРУБОК (ГОФРА) ДЛЯ УНИТАЗА | ШТ. | 3 | 9.28 | 27.84
76 | 1/10-135-30/70 | ПЕНА ПОЛИУРЕТАНОВАЯ МОНТАЖНАЯ ПРОИЗВОДСТВЕННАЯ В АЭРОЗОЛЬНОЙ УПАКОВКЕ | Л | 3.5844 | 14.54 | 52.12
77 | 4/1-5-40-10-10/10 | ПЕСОК ОБОГАЩЕННЫЙ | М3 | 0.072384 | 14.12 | 1.02
78 | 1/10-235-5/57 | ПЛАСТИНА РЕЗИНОВАЯ ТЕХНИЧЕСКАЯ ТЕПЛОМОРОЗОКИСЛОТОЩЕЛОЧЕСТОЙКАЯ (ТМКЩ) | КГ | 0.75 | 4.67 | 3.5
79 | 1/10-230-65-20-20/999130 | ПЛИТКИ КЕРАМИЧЕСКИЕ ДЛЯ ВНУТРЕННЕЙ ОБЛИЦОВКИ СТЕН (СРЕДНЯЯ ЦЕНА ПО ГРУППЕ), ОПРЕД. - 13 | М2 | 176.2384 | 16.44 | 2897.36
80 | 1/10-230-65-20-23/138 | ПЛИТКИ КЕРАМИЧЕСКИЕ ДЛЯ ПОЛОВ ОСНОВНЫЕ ГЛАЗУРОВАННЫЕ (КЕРАМОГРАНИТ), РАЗМЕРОМ 500 Х 500 ММ, 497 Х 497 ММ, 503 Х 503 ММ | М2 | 56.99 | 30.24 | 1723.38
81 | 1/10-230-55-20/15 | ПОДВЕС РЕГУЛИРУЕМЫЙ С ЗАЖИМОМ ДЛЯ ПРОФИЛЯ CD (ПП) | ШТ. | 35 | 0.26 | 9.1
82 | 3/4-60-20/10 | ПОДДОНЫ ДУШЕВЫЕ ЭМАЛИРОВАННЫЕ ГЛУБОКИЕ ЧУГУННЫЕ ПДЧГ-800 С ПЛАСТМАССОВЫМ УНИФИЦИРОВАННЫМ СИФОНОМ | КОМПЛ. | 2 | 535.8 | 1071.6
83 | 1/10-10-10/6 | ПОРТЛАНДЦЕМЕНТ БЕЗДОБАВОЧНЫЙ ЦЕМ 0 42,5 Н (В УПАКОВКЕ) | Т | 0.052104 | 361.07 | 18.81
84 | 5/50-70-2/2 | ПРИПОЙ ОЛОВЯННО-СВИНЦОВЫЙ БЕССУРЬМЯНИСТЫЙ В ЧУШКАХ, МАРКИ ПОС61 | Т | 7e-05 | 283793.78 | 19.87
85 | 3/2-130-10/20 | ПРОБКИ РАДИАТОРНЫЕ ГЛУХИЕ | ШТ. | 6.2016 | 1.73 | 10.73
86 | 5/10-20-60-2/19 | ПРОВОД СИЛОВОЙ МАРКИ ПВ3 С МЕДНОЙ ЖИЛОЙ, С ПОЛИВИНИЛХЛОРИДНОЙ ИЗОЛЯЦИЕЙ, ПОВЫШЕННОЙ ГИБКОСТИ, СЕЧЕНИЕМ 2,5 ММ2, НА НАПРЯЖЕНИЕ 0,45 КВ | 1000 М | 0.0049 | 1276.27 | 6.25
87 | 3/2-130-10/10 | ПРОКЛАДКИ РАДИАТОРНЫЕ | 1000 ШТ. | 0.001468 | 287.5 | 0.42
88 | 1/10-230-55-20/65 | ПРОФИЛЬ ДЛЯ ГИПСОКАРТОНА ПЕРЕГОРОДОЧНЫЙ CW (ПС) 75 Х 50, 0,6 ММ | М | 7.2 | 3.99 | 28.73
89 | 1/10-230-55-20/120 | ПРОФИЛЬ ДЛЯ ГИПСОКАРТОНА ПОТОЛОЧНЫЙ - ПРИСТЕННЫЙ UD (ПН) 27 Х 28, 0,6 ММ | М | 3.2 | 1.45 | 4.64
90 | 1/10-230-55-20/20 | ПРОФИЛЬ Т24 БЕЛЫЙ МАТОВЫЙ, ДЛИНОЙ 0,6 М | 100 М | 0.415 | 229.99 | 95.45
91 | 1/10-230-55-20/25 | ПРОФИЛЬ Т24 БЕЛЫЙ МАТОВЫЙ, ДЛИНОЙ 1,2 М | 100 М | 0.835 | 239.74 | 200.18
92 | 1/10-230-55-20/30 | ПРОФИЛЬ Т24 БЕЛЫЙ МАТОВЫЙ, ДЛИНОЙ 3,7 М | 100 М | 0.415 | 230.76 | 95.77
93 | 3/4-110-10/10 | ПЬЕДЕСТАЛЫ ДЛЯ УМЫВАЛЬНИКОВ ПОЛУФАРФОРОВЫЕ И ФАРФОРОВЫЕ | ШТ. | 3 | 59.92 | 179.76
94 | 3/2-80-10-10/10 | РАДИАТОРЫ ОТОПИТЕЛЬНЫЕ ЧУГУННЫЕ МС-140М-500 | КВТ | 8.16 | 311.16 | 2539.07
95 | 1/10-230-50-15/39 | РАСТВОРИТЕЛЬ | КГ | 25.419 | 4.36 | 110.83
96 | 1/10-230-60-35/47 | РАСТВОРНАЯ СМЕСЬ СУХАЯ (РСС), ОБЛИЦОВОЧНАЯ, ЦЕМЕНТНО-ИЗВЕСТКОВАЯ, ДЛЯ ВНУТРЕННИХ РАБОТ (В), М100 | Т | 1.095 | 322.52 | 353.16
97 | 1/10-230-60-45-15/42 | РАСТВОРНАЯ СМЕСЬ СУХАЯ (РСС), РЕМОНТНАЯ, ДЛЯ ВЫРАВНИВАНИЯ И ЧИСТОВОЙ ОТДЕЛКИ БЕТОННЫХ ПОВЕРХНОСТЕЙ, ДЛЯ НАРУЖНЫХ И ВНУТРЕННИХ РАБОТ (НВ), ЦЕМЕНТНАЯ, М200, F200 | Т | 3.1554 | 861.2 | 2717.45
98 | 1/10-230-60-45-5/105 | РАСТВОРНАЯ СМЕСЬ СУХАЯ (РСС), ШТУКАТУРНАЯ, ДЛЯ ВНУТРЕННИХ РАБОТ (В), ГИПСОВАЯ, М50 | Т | 0.269 | 467.5 | 125.76
99 | 4/1-4-20-20-10-20/10 | РАСТВОРЫ КЛАДОЧНЫЕ ТЯЖЕЛЫЕ ЦЕМЕНТНЫЕ, МАРКИ 100 | М3 | 2.5526 | 114.74 | 292.88
100 | 5/30-30-4-1-2-1/14 | РОЗЕТКА ШТЕПСЕЛЬНАЯ С ЗАЗЕМЛЯЮЩИМ КОНТАКТОМ РА16-254 | ШТ. | 12.24 | 3.03 | 37.09
101 | 1/10-240-55-20/201 | САМОРЕЗ УНИВЕРСАЛЬНЫЙ ОЦИНКОВАННЫЙ 3,5 Х 12 ММ | 1000 ШТ. | 0.0592 | 6.4 | 0.38
102 | 1/10-170-10/165 | СВЕРЛА С SDS PLUS ХВОСТОВИКОМ (НАКОНЕЧНИК ИЗ ТВЕРДОСПЛАВНОЙ СТАЛИ) (ПО БЕТОНУ), ДИАМЕТРОМ 10-12 ММ, ДЛИНОЙ 110-165 ММ | ШТ. | 0.12348 | 3.23 | 0.4
103 | 1/10-170-10/185 | СВЕРЛА С SDS PLUS ХВОСТОВИКОМ (НАКОНЕЧНИК ИЗ ТВЕРДОСПЛАВНОЙ СТАЛИ) (ПО БЕТОНУ), ДИАМЕТРОМ 10-12 ММ, ДЛИНОЙ 450-465 ММ | ШТ. | 0.016 | 4.79 | 0.08
104 | 1/10-170-10/225 | СВЕРЛА С SDS PLUS ХВОСТОВИКОМ (НАКОНЕЧНИК ИЗ ТВЕРДОСПЛАВНОЙ СТАЛИ) (ПО БЕТОНУ), ДИАМЕТРОМ 18-20 ММ, ДЛИНОЙ 250-315 ММ | ШТ. | 0.1512 | 6.38 | 0.96
105 | 1/10-170-10/105 | СВЕРЛА С SDS PLUS ХВОСТОВИКОМ (НАКОНЕЧНИК ИЗ ТВЕРДОСПЛАВНОЙ СТАЛИ) (ПО БЕТОНУ), ДИАМЕТРОМ 4-8 ММ, ДЛИНОЙ 110-165 ММ | ШТ. | 0.68 | 2.17 | 1.48
106 | 1/10-170-10/115 | СВЕРЛА С SDS PLUS ХВОСТОВИКОМ (НАКОНЕЧНИК ИЗ ТВЕРДОСПЛАВНОЙ СТАЛИ) (ПО БЕТОНУ), ДИАМЕТРОМ 5-10 ММ, ДЛИНОЙ 210 (215) ММ | ШТ. | 1.8764 | 2.47 | 4.63
107 | 1/10-170-10/135 | СВЕРЛА С SDS PLUS ХВОСТОВИКОМ (НАКОНЕЧНИК ИЗ ТВЕРДОСПЛАВНОЙ СТАЛИ) (ПО БЕТОНУ), ДИАМЕТРОМ 8-10 ММ, ДЛИНОЙ 260 (265) ММ | ШТ. | 0.84311 | 4.77 | 4.02
108 | 1/10-170-10/53 | СВЕРЛА СПИРАЛЬНЫЕ С ЦИЛИНДРИЧЕСКИМ ХВОСТОВИКОМ (ПО ДЕРЕВУ) ДИАМЕТРОМ 4 ММ, ДЛИНОЙ 75 ММ | ШТ. | 0.0364 | 0.32 | 0.01
109 | 1/10-170-10/15 | СВЕРЛА СПИРАЛЬНЫЕ С ЦИЛИНДРИЧЕСКИМ ХВОСТОВИКОМ, ДЛИННАЯ СЕРИЯ (ПО МЕТАЛЛУ), ДИАМЕТРОМ 4,3-5,3 ММ | ШТ. | 0.14 | 1.77 | 0.25
110 | 1/10-170-10/45 | СВЕРЛА СПИРАЛЬНЫЕ С ЦИЛИНДРИЧЕСКИМ ХВОСТОВИКОМ, ДЛИННАЯ СЕРИЯ (ПО МЕТАЛЛУ), ДИАМЕТРОМ 5,4-6 ММ | ШТ. | 0.308 | 2.45 | 0.75
111 | 5/30-30-4-3-2/28 | СВЕТИЛЬНИК СВЕТОДИОДНЫЙ ПОТОЛОЧНЫЙ ДЛЯ ОБЩЕСТВЕННЫХ ЗДАНИЙ ДПО 12-34-113.04 ОП. WN2 (236) (ДПО 12 "RUBIN") | ШТ. | 14 | 83.53 | 1169.42
112 | 5/20-30-1-4/999120 | СИЗ | 100 ШТ. | 0.736 | 161.97 | 119.21
113 | 3/4-140-40/10 | СМЕСИТЕЛИ ДЛЯ ДУШЕВЫХ УСТАНОВОК СМ-Д-ШЛ С ДУШЕВОЙ СЕТКОЙ НА ГИБКОМ ШЛАНГЕ | КОМПЛ. | 2 | 72.26 | 144.52
114 | 3/4-140-20/30 | СМЕСИТЕЛИ ДЛЯ УМЫВАЛЬНИКОВ СМ-УМ-ЦА НАСТОЛЬНЫЕ, С ВЕРХНЕЙ КАМЕРОЙ СМЕШЕНИЯ, ЦЕНТРАЛЬНЫЕ, С АЭРАТОРОМ | КОМПЛ. | 3 | 49.3 | 147.9
115 | 8/2/1 | СТРОИТЕЛЬНЫЕ ОТХОДЫ И (ИЛИ) СТРОИТЕЛЬНЫЙ МУСОР | Т | 9.9621
116 | 1/10-230-40-65/60 | СУРИК СВИНЦОВЫЙ, ПИГМЕНТ | КГ | 0.11075 | 12.5 | 1.38
117 | 1/10-80-30/50 | ТАЛЬК ТЕХНИЧЕСКИЙ МОЛОТЫЙ | Т | 0.00066 | 2175 | 1.44
118 | 6/40-80-20-2/7 | ТРОЙНИК ПЕРЕХОДНОЙ ИЗ ПОЛИПРОПИЛЕНА (ПП ТИП 3), НОМИНАЛЬНЫМ ДИАМЕТРОМ 25 Х 20 ММ НА ДОПУСТИМОЕ РАБОЧЕЕ ДАВЛЕНИЕ 2,0 МПА | 10 ШТ. | 7.076 | 4.32 | 30.57
119 | 6/40-80-20-2/9 | ТРОЙНИК ПЕРЕХОДНОЙ ИЗ ПОЛИПРОПИЛЕНА (ПП ТИП 3), НОМИНАЛЬНЫМ ДИАМЕТРОМ 40 Х 20 ММ НА ДОПУСТИМОЕ РАБОЧЕЕ ДАВЛЕНИЕ 2,0 МПА | ШТ. | 13.09 | 1.21 | 15.84
120 | 6/40-25-1/5 | ТРУБА ИЗ ПОЛИПРОПИЛЕНА (ПП ТИП 3) ДЛЯ НОМИНАЛЬНОГО ДАВЛЕНИЯ 2,0 МПА, НАРУЖНЫМ ДИАМЕТРОМ 25 ММ И ТОЛЩИНОЙ СТЕНКИ 4,2 ММ | М | 123.22 | 2.34 | 288.33
121 | 6/40-25-1/7 | ТРУБА ИЗ ПОЛИПРОПИЛЕНА (ПП ТИП 3) ДЛЯ НОМИНАЛЬНОГО ДАВЛЕНИЯ 2,0 МПА, НАРУЖНЫМ ДИАМЕТРОМ 40 ММ И ТОЛЩИНОЙ СТЕНКИ 6,7 ММ | М | 17.17 | 6.05 | 103.88
122 | 6/40-10-80/2 | ТРУБА ИЗ ПОЛИЭТИЛЕНА ЗАЩИТНАЯ ГОФРИРОВАННАЯ НОМИНАЛЬНЫМ НАРУЖНЫМ ДИАМЕТРОМ 16 - 18 ММ | М | 64 | 0.24 | 15.36
123 | 6/40-10-80/3 | ТРУБА ИЗ ПОЛИЭТИЛЕНА ЗАЩИТНАЯ ГОФРИРОВАННАЯ НОМИНАЛЬНЫМ НАРУЖНЫМ ДИАМЕТРОМ 20 ММ (ТУ BY 500066545.005-2008) | 10 М | 5.8 | 2.98 | 17.28
124 | 5/20-20-3-4/10 | ТРУБКА МАРКИ ТВ-40 ВНУТРЕННИМ ДИАМЕТРОМ 5 ММ | КГ | 0.0504 | 17.73 | 0.89
125 | 3/7-10-40-10/20 | ТРУБОПРОВОДЫ (УЗЛЫ УКРУПНЕННЫЕ) ИЗ ПЛАСТМАССОВЫХ ТРУБ ДЛЯ КАНАЛИЗАЦИИ НАРУЖНЫМ ДИАМЕТРОМ 100 ММ | М | 2 | 13.45 | 26.9
126 | 3/7-10-40-10/10 | ТРУБОПРОВОДЫ (УЗЛЫ УКРУПНЕННЫЕ) ИЗ ПЛАСТМАССОВЫХ ТРУБ ДЛЯ КАНАЛИЗАЦИИ НАРУЖНЫМ ДИАМЕТРОМ 50 ММ | М | 18 | 7.43 | 133.74
127 | 8/1/520 | ТРУБЫ ВОДОГАЗОПРОВОДНЫЕ | Т | 0.095
128 | 6/40-10-80/999580 | ТРУБЫ ИЗ ПОЛИЭТИЛЕНА ДЛЯ ЗАЩИТЫ МЕТАЛЛОПЛАСТИКОВОГО И ПЛАСТИКОВОГО ВОДОПРОВОДА д. 40 мм | 10 М | 1.7 | 5.67 | 9.64
129 | 8/1/540 | ТРУБЫ РЕБРИСТЫЕ ОТОПИТЕЛЬНЫЕ | ШТ. | 2
130 | 8/1/530 | ТРУБЫ ЧУГУННЫЕ КАНАЛИЗАЦИОННЫЕ | Т | 0.0485
131 | 1/10-230-50-15/93 | УАЙТ-СПИРИТ | КГ | 0.3316 | 4.63 | 1.54
132 | 1/10-230-55-20/155 | УГОЛОК БЕЛЫЙ СТАЛЬНОЙ, РАЗМЕРОМ 19 Х 24 ММ, ДЛИНОЙ 3 М | 100 М | 0.84769 | 102.08 | 86.53
133 | 6/40-80-20-1/2 | УГОЛЬНИК 90 ГРАДУСОВ ИЗ ПОЛИПРОПИЛЕНА (ПП ТИП 3), НОМИНАЛЬНЫМ ДИАМЕТРОМ 25 ММ НА ДОПУСТИМОЕ РАБОЧЕЕ ДАВЛЕНИЕ 2,0 МПА | 10 ШТ. | 2.44 | 3.3 | 8.05
134 | 3/4-80-999/360 | УМЫВАЛЬНИК БЕЗ СМЕСИТЕЛЯ | КОМПЛ. | 2 | 90.54 | 181.08
135 | 3/4-90-10-30/20 | УНИТАЗЫ УНТЦ С ЦЕЛЬНООТЛИТОЙ ПОЛОЧКОЙ С НЕПОСРЕДСТВЕННО ПРИСОЕДИНЕННЫМ СМЫВНЫМ БАЧКОМ С ВЕРХНИМ ПУСКОМ, С СИДЕНЬЕМ И АРМАТУРОЙ, "КОМПАКТ" | КОМПЛ. | 3 | 165.42 | 496.26
136 | 3/6-100-10/10 | ФУТОРКИ ПРОХОДНЫЕ | ШТ. | 6.2016 | 1.83 | 11.35
137 | 3/10-10-20-30/90 | ХОМУТ С РЕЗЬБОЙ И ПРОКЛАДКОЙ КТР-100 | ШТ. | 2.01 | 3.88 | 7.8
138 | 3/10-10-20-30/60 | ХОМУТ С РЕЗЬБОЙ И ПРОКЛАДКОЙ КТР-50 | ШТ. | 13 | 1.86 | 24.18
139 | 1/10-240-50-16/7 | ШАЙБА ОЦИНКОВАННАЯ ДИАМЕТРОМ 5 ММ | Т | 2e-05 | 7591.7 | 0.15
140 | 2/20-40-35/200 | ШКАФ ПОЖАРНЫЙ ШПК-315 | ШТ. | 1 | 216.67 | 216.67
141 | 1/10-180-20/113 | ШКУРКА ШЛИФОВАЛЬНАЯ НА БУМАЖНОЙ ОСНОВЕ ВОДОСТОЙКАЯ | М2 | 0.1097 | 4.96 | 0.54
142 | 1/10-230-60-40/10 | ШПАТЛЕВКА БЕЛАЯ, ФИНИШНАЯ, ДЛЯ ВНУТРЕННИХ РАБОТ (В) , ПОЛИМИНЕРАЛЬНАЯ (ПМ), ОДНОКОМПОНЕНТНАЯ (1), СУХАЯ СМЕСЬ (СС), ГИПСОВАЯ | КГ | 0.794 | 1.44 | 1.14
143 | 1/10-240-55-10/65 | ШУРУПЫ С ПОЛУКРУГЛОЙ ГОЛОВКОЙ 8 Х 100 ММ | Т | 6e-05
144 | 1/10-240-55-20/20 | ШУРУПЫ-САМОРЕЗЫ ДЛЯ ГИПСОКАРТОНА 3,5 Х 25 ММ | 1000 ШТ. | 0.072 | 9.15 | 0.66
145 | 5/30-40-2/23 | ЭЛЕКТРОИЗОЛЯЦИОННАЯ ЛЕНТА ПВХ | КГ | 0.0088 | 14.95 | 0.13
Составил
|  | (должность служащего) | (подпись) | (инициалы, фамилия)
Проверил
|  | (должность служащего) | (подпись) | (инициалы, фамилия)

## Ведомость объемов 1 (hidden)
НАИМЕНОВАНИЕ ОБЪЕКТА:
КОД ОБЪЕКТА:
НАИМЕНОВАНИЕ ЗДАНИЯ, СООРУЖЕНИЯ:
ШИФР ЗДАНИЯ, СООРУЖЕНИЯ:
КОМПЛЕКТ ЧЕРТЕЖЕЙ:
ВЕДОМОСТЬ ОБЪЕМОВ И СТОИМОСТИ РАБОТ
(НОРМЫ 2022 г.)
Составлена в ценах на
Код ПТМ | Наименование ПТМ | Объем | Стоимость
|  | Ед. изм. | З/плата | ЭМиМ | Материалы | Оборудование | ОХР и ОПР | Прочие | Всего
|  |  | трудоемкость чел.ч | в т.ч. з/п | Трансп. затраты | Трансп. затраты | План. Прибыль
1 | 2 | 3 | 4 | 5 | 6 | 7 | 8 | 9 | 10
Составил
Проверил

## Ведомость объемов 2 (hidden)
Наименование объекта:
Код объекта:
Наименование здания, сооружения:
Шифр здания, сооружения:
Комплект чертежей:
ВЕДОМОСТЬ
объемов работ и расхода ресурсов
Обоснование | Наименование видов работ | Единица измерения | Код ресурса | Наименование ресурсов | Единица измерения | Количество
объем
1 | 2 | 3 | 4 | 5 | 6 | 7
Составил
| (должность служащего) |  | (подпись) | (инициалы, фамилия)
Проверил
| (должность служащего) |  | (подпись) | (инициалы, фамилия)

## Дефектный акт
Форма С-1
УЧ "МИНСКИЙ ГОСУДАРСТВЕННЫЙ ДВОРЕЦ ДЕТЕЙ И МОЛОДЕЖИ" |  |  |  |  | Код по ОКУД
(наименование организации)
УТВЕРЖДАЮ
[5 empty] | (должность служащего) | (подпись) | (инициалы, фамилия)
" " 20 г.
ДЕФЕКТНЫЙ АКТ
№ ____________
Комиссия, образованная в соответствии с приказом № ___ от "___ " __________ 20 г.
в составе:
председателя комиссии |  |  | Председатель
членов комиссии:
|  |  | (должность служащего) |  |  | (инициалы, фамилия)
составила настоящий акт о том, что в результате обследования объекта
Объект: ТЕКУЩИЙ РЕМОНТ МУЖСКОГО И ЖЕНСКОГО САНУЗЛОВ В РАЗДЕВАЛКЕ, 4-ЫЙ ЭТАЖ БЛОК Б В ЗДАНИИ МИНСКОГО ДВОРЦА ДЕТЕЙ И МОЛОДЕЖИ ПО АДРЕСУ: Г. МИНСК, УЛ. СТАРОВИЛЕНСКАЯ Д.41.; Часть объекта: ТЕКУЩИЙ РЕМОНТ
(наименование объекта)
установлено, что
(описание дефектов, их местонахождение, объем)
Комиссией установлено наличие стесненных и усложненных условий производства работ, которые
характеризуются следующими факторами:
(перечень факторов)
Работы следует производить с применением следующих механизмов:
(грузоподъемные механизмы, люльки электрические, автовышки)
Другие сведения, учитываемые при определении стоимости работ
Дата начала разработки сметной документации | [5 empty] | 01.07.2026
Дата начала выполнения строительных, специальных, монтажных, пусконаладочных работ | [5 empty] | Июль 2026г.
Продолжительность выполнения строительных, специальных, монтажных, пусконаладочных работ | [5 empty] | 1
Председатель комиссии |  |  | Председатель
Члены комиссии
|  |  | (должность служащего) |  | (подпись) | (инициалы, фамилия)
Примерный (укрупненный) перечень видов строительно-монтажных работ
№ п/п | Виды выполняемых строительно-монтажных работ |  |  |  | Единица измерения | Количество | Примечание
1 | 2 |  |  |  | 3 | 4 | 5
Ж Раздел 1
1 | РАЗБОРКА ОБЛИЦОВКИ СТЕН ИЗ КЕРАМИЧЕСКИХ |  |  |  | 100 М2 | 0.973 | Е63-19-6
ГЛАЗУРОВАННЫХ ПЛИТОК БЕЗ СОХРАНЕНИЯ
ПЛИТКИ
2 | СПЛОШНОЕ ВЫРАВНИВАНИЕ ШТУКАТУРКИ СТЕН |  |  |  | 100 М2 | 0.973 | Е61-1-4
ПОЛИМЕРЦЕМЕНТНЫМ РАСТВОРОМ ПРИ ТОЛЩИНЕ
НАМЕТА ДО 10 ММ
3 | РАЗБОРКА ДЕРЕВЯННЫХ ЗАПОЛНЕНИЙ ПРОЕМОВ |  |  |  | 100 М2 ПРОЕМОВ | 0.0672 | Е46-44-3
ДВЕРНЫХ
4 | РАЗБОРКА ПОКРЫТИЙ ПОЛОВ ИЗ КЕРАМИЧЕСКИХ |  |  |  | 100 М2 РАЗБИРАЕМОГО ПОКРЫТИЯ | 0.228 | Е57-2-7
ПЛИТОК
5 | ДЕМОНТАЖ ЦЕМЕНТНЫХ СТЯЖЕК ТОЛЩИНОЙ 20 |  |  |  | 100 М2 | 0.278 | Е57-23-2
ММ ПО БЕТОННОМУ ОСНОВАНИЮ, ПЛОЩАДЬЮ
ПОЛА СВЫШЕ 20 М2
6 | ДЕМОНТАЖ НА КАЖДЫЕ 5 ММ ИЗМЕНЕНИЯ |  |  |  | 100 М2 | 0.278 | Е57-23-10
ТОЛЩИНЫ ЦЕМЕНТНОЙ СТЯЖКИ ДОБАВЛЯТЬ К
НОРМАМ Е57-23-2, Е57-23-4
7 | РАЗБОРКА ЭЛЕМЕНТОВ ОБЛИЦОВКИ ПОТОЛКОВ С |  |  |  | 100 М2 | 0.278 | Е63-16-2
РАЗБОРКОЙ КАРКАСА: ПЛАСТИКОВЫХ ПАНЕЛЕЙ
8 | ДЕМОНТАЖ СВЕТИЛЬНИКОВ настенных |  |  |  | 100 ШТ. | 0.07 | Е67-7-5
9 | ДЕМОНТАЖ ЗАШИВОК САНТЕХОБОРУДОВАНИЯ ИЗ |  |  |  | 100 М2 ЗАШИВОК | 0.09 | Е10-267-1
ВЛАГОСТОЙКОГО ГИПСОКАРТОНА ПО
МЕТАЛЛИЧЕСКОМУ КАРКАСУ БЕЗ ПОДАЧИ
МАТЕРИАЛОВ НА ВЫСОТУ
10 | РАЗБОРКА ТРУБОПРОВОДОВ ИЗ ЧУГУННЫХ |  |  |  | 100 М ТРУБОПРОВОДОВ | 0.01 | Е65-2-2
КАНАЛИЗАЦИОННЫХ ТРУБ ДИАМЕТРОМ 100 ММ
11 | РАЗБОРКА ТРУБОПРОВОДОВ ИЗ ЧУГУННЫХ |  |  |  | 100 М ТРУБОПРОВОДОВ | 0.09 | Е65-2-1
КАНАЛИЗАЦИОННЫХ ТРУБ ДИАМЕТРОМ 50 ММ
12 | ДЕМОНТАЖ УНИТАЗОВ |  |  |  | 100 ПРИБОРОВ | 0.01 | Е65-5-2
13 | ДЕМОНТАЖ УМЫВАЛЬНИКОВ |  |  |  | 100 ПРИБОРОВ | 0.01 | Е65-5-1
14 | СНЯТИЕ СМЕСИТЕЛЯ И ШЛАНГИ |  |  |  | 100 ШТ. | 0.01 | Е65-4-7
15 | ДЕМОНТАЖ ДУШЕВОЙ КАБИНЫ |  |  |  | КОМПЛ. | 0.01 | Е17-13-1
16 | ДЕМОНТАЖ ПОДДОНОВ ДУШЕВЫХ |  |  |  | 100 КОМПЛ. | 0.01 | Е65-11-5
17 | ДЕМОНТАЖ ПРИБОРОВ ОТОПЛЕНИЯ (регистры) |  |  |  | 100 ШТ. | 0.04 | Е65-27-4
18 | РАЗБОРКА ТРУБОПРОВОДОВ ИЗ |  |  |  | 100 М ТРУБОПРОВОДОВ | 0.59 | Е65-1-1
ВОДОГАЗОПРОВОДНЫХ ТРУБ ДИАМЕТРОМ ДО 32
ММ
19 | РАЗБОРКА ТРУБОПРОВОДОВ ИЗ |  |  |  | 100 М ТРУБОПРОВОДОВ | 0.12 | Е65-1-2
ВОДОГАЗОПРОВОДНЫХ ТРУБ ДИАМЕТРОМ ДО 63
ММ
20 | УСТРОЙСТВО ШТРАБ В КИРПИЧНЫХ СТЕНАХ |  |  |  | 100 М | 0.18 | Е46-74-2
ПЛОЩАДЬЮ СЕЧЕНИЯ ДО 50 СМ2
21 | ЗАДЕЛКА НА ПОВЕРХНОСТЯХ СТЕН И |  |  |  | 100 М | 0.18 | Е61-39-1
ПЕРЕГОРОДКАХ БОРОЗД ГЛУБИНОЙ 50х100 ММ
22 | УСТРОЙСТВО ЦЕМЕНТНЫХ СТЯЖЕК ТОЛЩИНОЙ 20 |  |  |  | 100 М2 | 0.278 | Е57-23-2
ММ ПО БЕТОННОМУ ОСНОВАНИЮ, ПЛОЩАДЬЮ
ПОЛА СВЫШЕ 20 М2
23 | НА КАЖДЫЕ 5 ММ ИЗМЕНЕНИЯ ТОЛЩИНЫ |  |  |  | 100 М2 | 0.278 | Е57-23-10
ЦЕМЕНТНОЙ СТЯЖКИ ДОБАВЛЯТЬ К НОРМАМ Е57-
23-2, Е57-23-4
24 | УСТРОЙСТВО ГИДРОИЗОЛЯЦИИ ОБМАЗОЧНОЙ НА |  |  |  | 100 М2 ПОВЕРХНОСТИ | 0.142 | Е11-6-1
ЦЕМЕНТНОМ СВЯЗУЮЩЕМ СТЕН И ПОЛОВ ЗА 2
РАЗА
25 | ОБЛИЦОВКА КЕРАМИЧЕСКОЙ ПЛИТКОЙ С |  |  |  | 100 М2 | 0.973 | Е15-300-2
ПРИМЕНЕНИЕМ СУХИХ СМЕСЕЙ ВНУТРЕННИХ
СТЕН ПО КИРПИЧУ И БЕТОНУ
26 | УСТРОЙСТВО ПОКРЫТИЙ ПОЛА ИЗ ПЛИТКИ |  |  |  | 100 М2 | 0.278 | Е11-52-1
КЕРАМИЧЕСКОЙ НА КЛЕЮ ПО ЦЕМЕНТНОЙ
СТЯЖКЕ
27 | УСТРОЙСТВО ПОДВЕСНОГО ПОТОЛКА НА |  |  |  | 100 М2 ПОВЕРХНОСТИ ПОТОЛКА | 0.278 | Е34-140-1
МЕТАЛЛИЧЕСКОМ КАРКАСЕ С ЗАПОЛНЕНИЕМ
ПАНЕЛЯМИ АЛЮМИНЕВЫМИ С ЯЧЕЙКОЙ 600 Х
600 ММ
28 | УСТАНОВКА УГЛОВОГО МОЛДИНГА |  |  |  | 100 М УГЛОВОГО МОЛДИНГА | 0.549 | Е34-140-3
29 | УСТАНОВКА ДВЕРНЫХ БЛОКОВ ИЗ ПВХ ВО |  |  |  | 100 М2 ПРОЕМОВ | 0.0672 | Е10-237-7
ВНУТРЕННИХ ДВЕРНЫХ ПРОЕМАХ И В
ПЕРЕГОРОДКАХ В КИРПИЧНЫХ СТЕНАХ ПРИ
ПЛОЩАДИ ПРОЕМА ДО 3 М2
30 | ЗАПОЛНЕНИЕ ЗАЗОРА МЕЖДУ ДВЕРНОЙ |  |  |  | 100 М2 ПРОЕМОВ | 0.0672 | Е10-238-1
КОРОБКОЙ И СТЕНОЙ МОНТАЖНОЙ ПЕНОЙ, ПРИ
ПЛОЩАДИ ПРОЕМА ДО 3 М2
31 | ОБРАБОТКА МОНТАЖНОГО ШВА ГЕРМЕТИКОМ ПРИ |  |  |  | 100 М2 ПРОЕМОВ | 0.0672 | Е10-239-1
УСТАНОВКЕ ДВЕРНЫХ БЛОКОВ ИЗ ПВХ В
НАРУЖНЫХ ДВЕРНЫХ ПРОЕМАХ ПРИ ПЛОЩАДИ
ПРОЕМА ДО 3 М2
32 | УСТАНОВКА НАЩЕЛЬНИКА ИЗ ПВХ |  |  |  | 100 М | 0.1512 | Е10-240-1
САМОКЛЕЯЩЕГОСЯ
33 | УСТАНОВКА УНИТАЗОВ С БАЧКОМ |  |  |  | КОМПЛ. | 2 | Е17-3-1
НЕПОСРЕДСТВЕННО ПРИСОЕДИНЕННЫМ
34 | УСТАНОВКА УМЫВАЛЬНИКА СО СМЕСИТЕЛЕМ НА |  |  |  | КОМПЛ. | 2 | Е17-11-1
ГИБКИХ ПОДВОДКАХ ХОЛОДНОЙ И ГОРЯЧЕЙ
ВОДЫ
35 | УСТАНОВКА ПОДДОНОВ ДУШЕВЫХ |  |  |  | 100 КОМПЛ. | 0.01 | Е65-11-5
36 | УСТАНОВКА СМЕСИТЕЛЕЙ В ДУШЕ |  |  |  | ШТ. | 1 | Е17-2-3
37 | ПРОКЛАДКА ТРУБОПРОВОДОВ ВОДОСНАБЖЕНИЯ |  |  |  | 100 М | 0.59 | Е16-41-6
ИЗ ПОЛИПРОПИЛЕНОВЫХ ТРУБ, ПРИ СБОРКЕ
УЗЛОВ В ПОСТРОЕЧНЫХ УСЛОВИЯХ В ЗДАНИЯХ
КИРПИЧНЫХ И ИЗ ЯЧЕИСТЫХ БЛОКОВ
ДИАМЕТРОМ 25 ММ
38 | ПРОКЛАДКА ТРУБОПРОВОДОВ ВОДОСНАБЖЕНИЯ |  |  |  | 100 М | 0.12 | Е16-41-8
ИЗ ПОЛИПРОПИЛЕНОВЫХ ТРУБ, ПРИ СБОРКЕ
УЗЛОВ В ПОСТРОЕЧНЫХ УСЛОВИЯХ В ЗДАНИЯХ
КИРПИЧНЫХ И ИЗ ЯЧЕИСТЫХ БЛОКОВ
ДИАМЕТРОМ 40 ММ
39 | УСТАНОВКА ЗАЩИТНОГО КОЖУХА НА |  |  |  | 100 М | 0.71 | Е16-48-1
ТРУБОПРОВОДАХ ИЗ МЕТАЛЛОПЛАСТИКОВЫХ
ТРУБ
40 | ПРОКЛАДКА ТРУБОПРОВОДОВ КАНАЛИЗАЦИИ ИЗ |  |  |  | 100 М ТРУБОПРОВОДОВ | 0.09 | Е65-9-1
ПОЛИЭТИЛЕНОВЫХ ТРУБ ДИАМЕТРОМ 50 ММ
41 | ПРОКЛАДКА ТРУБОПРОВОДОВ КАНАЛИЗАЦИИ ИЗ |  |  |  | 100 М ТРУБОПРОВОДОВ | 0.01 | Е65-9-2
ПОЛИЭТИЛЕНОВЫХ ТРУБ ДИАМЕТРОМ 100 ММ
42 | СВЕТИЛЬНИК С ЛЮМИНЕСЦЕНТНЫМИ ЛАМПАМИ, |  |  |  | 100 ШТ. | 0.07 | Ц8-607-6
УСТАНАВЛИВАЕМЫЙ В ПОДВЕСНЫХ ПОТОЛКАХ
ТИПА "АРМСТРОНГ", БЕЗ ДОПОЛНИТЕЛЬНОГО
КРЕПЛЕНИЯ, КОЛИЧЕСТВО ЛАМП 4
43 | СМЕНА ОДНО- И ДВУХКЛАВИШНЫХ |  |  |  | 100 ШТ. | 0.04 | Е67-12-2
ВЫКЛЮЧАТЕЛЕЙ И РОЗЕТОК ШТЕПСЕЛЬНЫХ
УТОПЛЕННОГО ТИПА ПРИ СКРЫТОЙ ПРОВОДКЕ
44 | СВЕРЛЕНИЕ ОТВЕРСТИЙ В КИРПИЧНЫХ СТЕНАХ |  |  |  | 100 ОТВЕРСТИЙ | 0.08 | Е69-13-1
ЭЛЕКТРОПЕРФОРАТОРОМ ТОЛЩИНОЙ СТЕН 0,5
КИРПИЧА С ДИАМЕТРОМ ОТВЕРСТИЯ ДО 20 ММ
45 | ДОБАВЛЯТЬ НА КАЖДЫЕ 10 ММ ДИАМЕТРА |  |  |  | 100 ОТВЕРСТИЙ | 0.08 | Е69-13-3
СВЫШЕ 20 ММ К НОРМЕ Е69-13-1, д. 70 мм
46 | РОЗЕТКА ШТЕПСЕЛЬНАЯ УТОПЛЕННОГО ТИПА |  |  |  | 100 ШТ. | 0.04 | Ц8-591-902
ПРИ СКРЫТОЙ ПРОВОДКЕ С КРЕПЛЕНИЕМ НА
РАСПОРНЫЕ ДЮБЕЛЯ
47 | УСТАНОВКА РАДИАТОРОВ ЧУГУННЫХ ТИПА МС- |  |  |  | 100 КВТ РАДИАТОРОВ | 0.0408 | Е18-6-101
140
48 | КАБЕЛЬ ТРЕХ-ПЯТИЖИЛЬНЫЙ СЕЧЕНИЕМ ЖИЛЫ |  |  |  | 100 М | 0.25 | Ц8-912-1
ДО 6 ММ2 В ПРОЛОЖЕННЫХ ТРУБАХ, КОРОБАХ
(КАБЕЛЬ-КАНАЛАХ)
49 | КАБЕЛЬ ТРЕХ-ПЯТИЖИЛЬНЫЙ СЕЧЕНИЕМ ЖИЛЫ |  |  |  | 100 М | 0.35 | Ц8-912-2
ДО 16 ММ2 В ПРОЛОЖЕННЫХ ТРУБАХ, КОРОБАХ
(КАБЕЛЬ-КАНАЛАХ)
50 | УСТРОЙСТВО ЗАШИВОК САНТЕХОБОРУДОВАНИЯ |  |  |  | 100 М2 | 0.02 | Е10-267-1
ИЗ ВЛАГОСТОЙКОГО ГИПСОКАРТОНА ПО
МЕТАЛЛИЧЕСКОМУ КАРКАСУ
51 | УСТАНОВКА ДЛЯ ПОЖАРНЫХ КРАНОВ ШКАФОВ: |  |  |  | 10 ШТ. | 0.1 | Е9-330-2
ВСТРОЕННЫХ
52 | ПЕРЕНОСКА СПОДРУЧНЫХ ГРУЗОВ НА ПЕРВЫЕ |  |  |  | Т | 5.48 | Е69-42-2
10 М
53 | ПОГРУЗКА ВРУЧНУЮ СПОДРУЧНЫХ И |  |  |  | Т | 5.48 | Е51-7-1
НАВАЛОЧНЫХ ГРУЗОВ (ОТХОДОВ)
54 | ПЕРЕВОЗКА ДО 20 КМ,КЛАСС ГРУЗА I |  |  |  | Т | 5.48 | С310-20.1
55 | РАЗБОРКА ОБЛИЦОВКИ СТЕН ИЗ КЕРАМИЧЕСКИХ |  |  |  | 100 М2 | 0.7516 | Е63-19-6
ГЛАЗУРОВАННЫХ ПЛИТОК БЕЗ СОХРАНЕНИЯ
ПЛИТКИ
56 | СПЛОШНОЕ ВЫРАВНИВАНИЕ ШТУКАТУРКИ СТЕН |  |  |  | 100 М2 | 0.7516 | Е61-1-4
ПОЛИМЕРЦЕМЕНТНЫМ РАСТВОРОМ ПРИ ТОЛЩИНЕ
НАМЕТА ДО 10 ММ
57 | РАЗБОРКА ДЕРЕВЯННЫХ ЗАПОЛНЕНИЙ ПРОЕМОВ |  |  |  | 100 М2 ПРОЕМОВ | 0.0504 | Е46-44-3
ДВЕРНЫХ
58 | РАЗБОРКА ПОКРЫТИЙ ПОЛОВ ИЗ КЕРАМИЧЕСКИХ |  |  |  | 100 М2 РАЗБИРАЕМОГО ПОКРЫТИЯ | 0.222 | Е57-2-7
ПЛИТОК
59 | ДЕМОНТАЖ ЦЕМЕНТНЫХ СТЯЖЕК ТОЛЩИНОЙ 20 |  |  |  | 100 М2 | 0.225 | Е57-23-2
ММ ПО БЕТОННОМУ ОСНОВАНИЮ, ПЛОЩАДЬЮ
ПОЛА СВЫШЕ 20 М2
60 | ДЕМОНТАЖ НА КАЖДЫЕ 5 ММ ИЗМЕНЕНИЯ |  |  |  | 100 М2 | 0.225 | Е57-23-10
ТОЛЩИНЫ ЦЕМЕНТНОЙ СТЯЖКИ ДОБАВЛЯТЬ К
НОРМАМ Е57-23-2, Е57-23-4
61 | РАЗБОРКА ЭЛЕМЕНТОВ ОБЛИЦОВКИ ПОТОЛКОВ С |  |  |  | 100 М2 | 0.222 | Е63-16-2
РАЗБОРКОЙ КАРКАСА: ПЛАСТИКОВЫХ ПАНЕЛЕЙ
62 | ДЕМОНТАЖ СВЕТИЛЬНИКОВ настенных |  |  |  | 100 ШТ. | 0.05 | Е67-7-5
63 | ДЕМОНТАЖ ЗАШИВОК САНТЕХОБОРУДОВАНИЯ ИЗ |  |  |  | 100 М2 ЗАШИВОК | 0.09 | Е10-267-1
ВЛАГОСТОЙКОГО ГИПСОКАРТОНА ПО
МЕТАЛЛИЧЕСКОМУ КАРКАСУ БЕЗ ПОДАЧИ
МАТЕРИАЛОВ НА ВЫСОТУ
64 | РАЗБОРКА ТРУБОПРОВОДОВ ИЗ ЧУГУННЫХ |  |  |  | 100 М ТРУБОПРОВОДОВ | 0.02 | Е65-2-2
КАНАЛИЗАЦИОННЫХ ТРУБ ДИАМЕТРОМ 100 ММ
65 | РАЗБОРКА ТРУБОПРОВОДОВ ИЗ ЧУГУННЫХ |  |  |  | 100 М ТРУБОПРОВОДОВ | 0.1 | Е65-2-1
КАНАЛИЗАЦИОННЫХ ТРУБ ДИАМЕТРОМ 50 ММ
66 | ДЕМОНТАЖ УНИТАЗОВ |  |  |  | 100 ПРИБОРОВ | 0.01 | Е65-5-2
67 | ДЕМОНТАЖ УМЫВАЛЬНИКОВ |  |  |  | 100 ПРИБОРОВ | 0.01 | Е65-5-1
68 | СНЯТИЕ СМЕСИТЕЛЯ И ШЛАНГИ |  |  |  | 100 ШТ. | 0.01 | Е65-4-7
69 | ДЕМОНТАЖ ДУШЕВОЙ КАБИНЫ |  |  |  | КОМПЛ. | 0.01 | Е17-13-1
70 | ДЕМОНТАЖ ПОДДОНОВ ДУШЕВЫХ |  |  |  | 100 КОМПЛ. | 0.01 | Е65-11-5
71 | ДЕМОНТАЖ ПРИБОРОВ ОТОПЛЕНИЯ (регистры) |  |  |  | 100 ШТ. | 0.04 | Е65-27-4
72 | РАЗБОРКА ТРУБОПРОВОДОВ ИЗ |  |  |  | 100 М ТРУБОПРОВОДОВ | 0.63 | Е65-1-1
ВОДОГАЗОПРОВОДНЫХ ТРУБ ДИАМЕТРОМ ДО 32
ММ
73 | РАЗБОРКА ТРУБОПРОВОДОВ ИЗ |  |  |  | 100 М ТРУБОПРОВОДОВ | 0.05 | Е65-1-2
ВОДОГАЗОПРОВОДНЫХ ТРУБ ДИАМЕТРОМ ДО 63
ММ
74 | РАЗБОРКА КИРПИЧНЫХ ПЕРЕГОРОДОК НА |  |  |  | 100 М2 ПЕРЕГОРОДОК | 0.015 | Е55-3-1
ОТДЕЛЬНЫЕ КИРПИЧИ
75 | УСТРОЙСТВО ШТРАБ В КИРПИЧНЫХ СТЕНАХ |  |  |  | 100 М | 0.16 | Е46-74-2
ПЛОЩАДЬЮ СЕЧЕНИЯ ДО 50 СМ2
76 | ЗАДЕЛКА НА ПОВЕРХНОСТЯХ СТЕН И |  |  |  | 100 М | 0.16 | Е61-39-1
ПЕРЕГОРОДКАХ БОРОЗД ГЛУБИНОЙ 50х100 ММ
77 | УСТРОЙСТВО ЦЕМЕНТНЫХ СТЯЖЕК ТОЛЩИНОЙ 20 |  |  |  | 100 М2 | 0.222 | Е57-23-2
ММ ПО БЕТОННОМУ ОСНОВАНИЮ, ПЛОЩАДЬЮ
ПОЛА СВЫШЕ 20 М2
78 | НА КАЖДЫЕ 5 ММ ИЗМЕНЕНИЯ ТОЛЩИНЫ |  |  |  | 100 М2 | 0.222 | Е57-23-10
ЦЕМЕНТНОЙ СТЯЖКИ ДОБАВЛЯТЬ К НОРМАМ Е57-
23-2, Е57-23-4
79 | УСТРОЙСТВО ГИДРОИЗОЛЯЦИИ ОБМАЗОЧНОЙ НА |  |  |  | 100 М2 ПОВЕРХНОСТИ | 0.17 | Е11-6-1
ЦЕМЕНТНОМ СВЯЗУЮЩЕМ СТЕН И ПОЛОВ ЗА 2
РАЗА
80 | ОБЛИЦОВКА КЕРАМИЧЕСКОЙ ПЛИТКОЙ С |  |  |  | 100 М2 | 0.7216 | Е15-300-2
ПРИМЕНЕНИЕМ СУХИХ СМЕСЕЙ ВНУТРЕННИХ
СТЕН ПО КИРПИЧУ И БЕТОНУ
81 | УСТРОЙСТВО ПОКРЫТИЙ ПОЛА ИЗ ПЛИТКИ |  |  |  | 100 М2 | 0.222 | Е11-52-1
КЕРАМИЧЕСКОЙ НА КЛЕЮ ПО ЦЕМЕНТНОЙ
СТЯЖКЕ
82 | УСТРОЙСТВО ПОДВЕСНОГО ПОТОЛКА НА |  |  |  | 100 М2 ПОВЕРХНОСТИ ПОТОЛКА | 0.222 | Е34-140-1
МЕТАЛЛИЧЕСКОМ КАРКАСЕ С ЗАПОЛНЕНИЕМ
ПАНЕЛЯМИ АЛЮМИНЕВЫМИ С ЯЧЕЙКОЙ 600 Х
600 ММ
83 | УСТАНОВКА УГЛОВОГО МОЛДИНГА |  |  |  | 100 М УГЛОВОГО МОЛДИНГА | 0.274 | Е34-140-3
84 | УСТАНОВКА ДВЕРНЫХ БЛОКОВ ИЗ ПВХ ВО |  |  |  | 100 М2 ПРОЕМОВ | 0.0504 | Е10-237-7
ВНУТРЕННИХ ДВЕРНЫХ ПРОЕМАХ И В
ПЕРЕГОРОДКАХ В КИРПИЧНЫХ СТЕНАХ ПРИ
ПЛОЩАДИ ПРОЕМА ДО 3 М2
85 | ЗАПОЛНЕНИЕ ЗАЗОРА МЕЖДУ ДВЕРНОЙ |  |  |  | 100 М2 ПРОЕМОВ | 0.0504 | Е10-238-1
КОРОБКОЙ И СТЕНОЙ МОНТАЖНОЙ ПЕНОЙ, ПРИ
ПЛОЩАДИ ПРОЕМА ДО 3 М2
86 | ОБРАБОТКА МОНТАЖНОГО ШВА ГЕРМЕТИКОМ ПРИ |  |  |  | 100 М2 ПРОЕМОВ | 0.0504 | Е10-239-1
УСТАНОВКЕ ДВЕРНЫХ БЛОКОВ ИЗ ПВХ В
НАРУЖНЫХ ДВЕРНЫХ ПРОЕМАХ ПРИ ПЛОЩАДИ
ПРОЕМА ДО 3 М2
87 | УСТАНОВКА НАЩЕЛЬНИКА ИЗ ПВХ |  |  |  | 100 М | 0.1134 | Е10-240-1
САМОКЛЕЯЩЕГОСЯ
88 | УСТАНОВКА УНИТАЗОВ С БАЧКОМ |  |  |  | КОМПЛ. | 1 | Е17-3-1
НЕПОСРЕДСТВЕННО ПРИСОЕДИНЕННЫМ
89 | УСТАНОВКА УМЫВАЛЬНИКА СО СМЕСИТЕЛЕМ НА |  |  |  | КОМПЛ. | 1 | Е17-11-1
ГИБКИХ ПОДВОДКАХ ХОЛОДНОЙ И ГОРЯЧЕЙ
ВОДЫ
90 | УСТАНОВКА ПОДДОНОВ ДУШЕВЫХ |  |  |  | 100 КОМПЛ. | 0.01 | Е65-11-5
91 | УСТАНОВКА СМЕСИТЕЛЕЙ В ДУШЕ |  |  |  | ШТ. | 1 | Е17-2-3
92 | ПРОКЛАДКА ТРУБОПРОВОДОВ ВОДОСНАБЖЕНИЯ |  |  |  | 100 М | 0.63 | Е16-41-6
ИЗ ПОЛИПРОПИЛЕНОВЫХ ТРУБ, ПРИ СБОРКЕ
УЗЛОВ В ПОСТРОЕЧНЫХ УСЛОВИЯХ В ЗДАНИЯХ
КИРПИЧНЫХ И ИЗ ЯЧЕИСТЫХ БЛОКОВ
ДИАМЕТРОМ 25 ММ
93 | ПРОКЛАДКА ТРУБОПРОВОДОВ ВОДОСНАБЖЕНИЯ |  |  |  | 100 М | 0.05 | Е16-41-8
ИЗ ПОЛИПРОПИЛЕНОВЫХ ТРУБ, ПРИ СБОРКЕ
УЗЛОВ В ПОСТРОЕЧНЫХ УСЛОВИЯХ В ЗДАНИЯХ
КИРПИЧНЫХ И ИЗ ЯЧЕИСТЫХ БЛОКОВ
ДИАМЕТРОМ 40 ММ
94 | УСТАНОВКА ЗАЩИТНОГО КОЖУХА НА |  |  |  | 100 М | 0.68 | Е16-48-1
ТРУБОПРОВОДАХ ИЗ МЕТАЛЛОПЛАСТИКОВЫХ
ТРУБ
95 | ПРОКЛАДКА ТРУБОПРОВОДОВ КАНАЛИЗАЦИИ ИЗ |  |  |  | 100 М ТРУБОПРОВОДОВ | 0.04 | Е65-9-1
ПОЛИЭТИЛЕНОВЫХ ТРУБ ДИАМЕТРОМ 50 ММ
96 | ПРОКЛАДКА ТРУБОПРОВОДОВ КАНАЛИЗАЦИИ ИЗ |  |  |  | 100 М ТРУБОПРОВОДОВ | 0.02 | Е65-9-2
ПОЛИЭТИЛЕНОВЫХ ТРУБ ДИАМЕТРОМ 100 ММ
97 | СВЕТИЛЬНИК С ЛЮМИНЕСЦЕНТНЫМИ ЛАМПАМИ, |  |  |  | 100 ШТ. | 0.07 | Ц8-607-6
УСТАНАВЛИВАЕМЫЙ В ПОДВЕСНЫХ ПОТОЛКАХ
ТИПА "АРМСТРОНГ", БЕЗ ДОПОЛНИТЕЛЬНОГО
КРЕПЛЕНИЯ, КОЛИЧЕСТВО ЛАМП 4
98 | СМЕНА ОДНО- И ДВУХКЛАВИШНЫХ |  |  |  | 100 ШТ. | 0.04 | Е67-12-2
ВЫКЛЮЧАТЕЛЕЙ И РОЗЕТОК ШТЕПСЕЛЬНЫХ
УТОПЛЕННОГО ТИПА ПРИ СКРЫТОЙ ПРОВОДКЕ
99 | СВЕРЛЕНИЕ ОТВЕРСТИЙ В КИРПИЧНЫХ СТЕНАХ |  |  |  | 100 ОТВЕРСТИЙ | 0.12 | Е69-13-1
ЭЛЕКТРОПЕРФОРАТОРОМ ТОЛЩИНОЙ СТЕН 0,5
КИРПИЧА С ДИАМЕТРОМ ОТВЕРСТИЯ ДО 20 ММ
100 | ДОБАВЛЯТЬ НА КАЖДЫЕ 10 ММ ДИАМЕТРА |  |  |  | 100 ОТВЕРСТИЙ | 0.12 | Е69-13-3
СВЫШЕ 20 ММ К НОРМЕ Е69-13-1, д. 70 мм
101 | РОЗЕТКА ШТЕПСЕЛЬНАЯ УТОПЛЕННОГО ТИПА |  |  |  | 100 ШТ. | 0.08 | Ц8-591-902
ПРИ СКРЫТОЙ ПРОВОДКЕ С КРЕПЛЕНИЕМ НА
РАСПОРНЫЕ ДЮБЕЛЯ
102 | УСТАНОВКА РАДИАТОРОВ ЧУГУННЫХ ТИПА МС- |  |  |  | 100 КВТ РАДИАТОРОВ | 0.0408 | Е18-6-101
140
103 | КАБЕЛЬ ТРЕХ-ПЯТИЖИЛЬНЫЙ СЕЧЕНИЕМ ЖИЛЫ |  |  |  | 100 М | 0.2 | Ц8-912-1
ДО 6 ММ2 В ПРОЛОЖЕННЫХ ТРУБАХ, КОРОБАХ
(КАБЕЛЬ-КАНАЛАХ)
104 | КАБЕЛЬ ТРЕХ-ПЯТИЖИЛЬНЫЙ СЕЧЕНИЕМ ЖИЛЫ |  |  |  | 100 М | 0.3 | Ц8-912-2
ДО 16 ММ2 В ПРОЛОЖЕННЫХ ТРУБАХ, КОРОБАХ
(КАБЕЛЬ-КАНАЛАХ)
105 | УСТРОЙСТВО ЗАШИВОК САНТЕХОБОРУДОВАНИЯ |  |  |  | 100 М2 | 0.02 | Е10-267-1
ИЗ ВЛАГОСТОЙКОГО ГИПСОКАРТОНА ПО
МЕТАЛЛИЧЕСКОМУ КАРКАСУ
106 | ПЕРЕНОСКА СПОДРУЧНЫХ ГРУЗОВ НА ПЕРВЫЕ |  |  |  | Т | 5 | Е69-42-2
10 М
107 | ПОГРУЗКА ВРУЧНУЮ СПОДРУЧНЫХ И |  |  |  | Т | 5 | Е51-7-1
НАВАЛОЧНЫХ ГРУЗОВ (ОТХОДОВ)
108 | ПЕРЕВОЗКА ДО 20 КМ,КЛАСС ГРУЗА I |  |  |  | Т | 5 | С310-20.1
Составил
|  | (должность служащего) |  | (подпись) | (инициалы, фамилия)
"____" _______________________ 20___г.

## Акт контрольного обмера (hidden)
АКТ
контрольного обмера
"____" ____________________ 20___г.
Комиссия в составе:
произвели контрольный обмер работ, выполненных на части объекта:
По адресу:
Работы выполнены подрядной организацией:
Номер |  | Обоснование | Наименование видов работ | Ед. измерения | Объем работ |  | Результаты обмера
п/п | поз. по смете |  |  |  | По акту | По результатам обмера | завыш. | заниж.
1 | 2 | 3 | 4 | 5 | 6 | 7 | 8 | 9
Комиссия пришла к выводу, что акт выполненных работ соответствует действительности.
Качество работ соответствует требованиям СТБ, СН и П и другим нормативным документам.
Члены комиссии

## Акт на доп работы 1 (hidden)
АКТ
НА ДОПОЛНИТЕЛЬНЫЕ РАБОТЫ
г. ___________________ |  |  |  | от "____"__________________20____г.
Мы, нижеподписавшиеся, уполномоченные представители:
Заказчика:
Проектной организации:
Подрядчика:
Субподрядчика:
составили настоящий акт о том, что при производстве работ по объекту:
часть объекта:
Причины возникновения дополнительных работ
выявлены следующие дополнительные работы, неучтенные в смете:
№ п/п | Наименование работ | Ед. изм. | Кол-во | Цена на ед. изм., бел. руб | Сумма, бел. руб | Основание цены
Представители
Заказчика
Проектной организации
Подрядчика
Субподрядчика
УКАЗАНИЯ ЗАКАЗЧИКА
Заказчик подтверждает необходимость перечисленных работ на сумму | [5 empty] | бел. руб.
с оплатой
в счет резерва средств на непредвиденные работы и затраты, корректировки сводной сметы (ненужное зачеркнуть)

## Акт на доп работы 2 (hidden)
АКТ
НА ДОПОЛНИТЕЛЬНЫЕ РАБОТЫ
г. ___________________ | [7 empty] | от "____"__________________20____г.
Мы, нижеподписавшиеся, уполномоченные представители:
Заказчика:
Проектной организации:
Подрядчика:
Субподрядчика:
составили настоящий акт о том, что при производстве работ по объекту:
часть объекта:
Причины возникновения дополнительных работ
выявлены следующие дополнительные работы, неучтенные в смете:
НОМЕР |  | ОБОСНОВАНИЕ | НАИМЕНОВАНИЕ ВИДОВ РАБОТ И МАТЕРИАЛЬНЫХ РЕСУРСОВ | ЕДИНИЦА ИЗМЕРЕНИЯ, КОЛИЧЕСТВО | ТРУДО-ЗАТРАТЫ ЧЕЛ-Ч. | СТОИМОСТЬ: ЕДИНИЦА ИЗМЕРЕНИЯ/ВСЕГО, БЕЛ. РУБ.
[6 empty] | ЗАРАБОТНАЯ ПЛАТА РАБОЧИХ | ЭКСПЛУАТАЦИЯ МАШИН |  | МАТЕРИАЛЬ-НЫЕ РЕСУРСЫ | ТРАНС-ПОРТ | ОБЩАЯ СТОИМОСТЬ
П/П | ПОЗ. ПО СМЕТЕ | [5 empty] | ВСЕГО | В ТОМ ЧИСЛЕ ЗАРПЛАТА
1 | 2 | 3 | 4 | 5 | 6 | 7 | 8 | 9 | 10 | 11 | 12
№ | Наименование ресурса |  |  | Ед. изм. | Кол-во | Цена за единицу, бел. руб. |  | Стоимость, бел. руб. | Транспорт
[6 empty] | без НДС | с НДС |  | % | на ед., бел. руб. | всего, бел. руб
1 | 2 |  |  | 3 | 4 | 5 | 6 | 7 | 8 | 9 | 10
Представители
Заказчика
Проектной организации
Подрядчика
Субподрядчика
УКАЗАНИЯ ЗАКАЗЧИКА
Заказчик подтверждает необходимость перечисленных работ на сумму
с оплатой
в счет резерва средств на непредвиденные работы и затраты, корректировки сводной сметы (ненужное зачеркнуть)

## ПНР1 (hidden)
| СОГЛАСОВАНО |  |  | УТВЕРЖДАЮ
РУКОВОДИТЕЛЬ
| (должность) | (подпись) (инициалы, фамилия) |  | (должность) |  | (подпись) | (инициалы, фамилия)
" " ____________________ 20_____ г.
ЗАКАЗЧИК:
АДРЕС:
УНП:
ГЕНПОДРЯДЧИК:
АДРЕС:
УНП:
СУБПОДРЯДЧИК:
АДРЕС:
УНП:
ДОГОВОР:
НАИМЕНОВАНИЕ ОБЪЕКТА:
ЧАСТЬ ОБЪЕКТА:
ЛОКАЛЬНАЯ СМЕТА №
(ЛОКАЛЬНЫЙ СМЕТНЫЙ РАСЧЕТ №)
на
(наименование вида пусконаладочных работ)
Составлена в ценах |  |  |  | Сметная стоимость |  |  |  | тыс. бел. руб.
(на дату разработки)
Среднемесячная заработная плата в строительстве за | [7 empty] | бел. руб.
Нормативное рабочее время | [7 empty] | час.
Цена одного чел.-ч | [7 empty] | бел. руб.
№ п/п | Обоснование (номер или шифр нормативов расхода ресурсов) | Наименование и техническая характеристика оборудования или видов работ | Единица измерения | Кол-во | Нормы затрат труда, чел.-час |  | Стоимость, бел. руб. |  | ОХР и ОПР, бел. руб. | План. прибыль, бел. руб.
[5 empty] | Единицы измерения | Всего | Единицы измерения | Всего
1 | 2 | 3 | 4 | 5 | 6 | 7 | 8 | 9
ИТОГО заработная плата
Общехозяйственные и общепроизводственные расходы
Плановая прибыль
Прочие расходы
Всего по смете
Составил
|  | (должность) | (подпись) |  | (инициалы, фамилия)
Проверил
|  | (должность) | (подпись) |  | (инициалы, фамилия)
Заказчик
|  | (должность) | (подпись) |  | (инициалы, фамилия)

## ПНР2 (для экспертизы) (hidden)
Наименование объекта:
Код объекта:
Наименование здания, сооружения:
Шифр здания, сооружения:
Комплект чертежей:
ЛОКАЛЬНАЯ СМЕТА №
(ЛОКАЛЬНЫЙ СМЕТНЫЙ РАСЧЕТ №)
на
(наименование вида пусконаладочных работ)
Составлена в ценах
(на дату разработки)
Стоимость |  |  | тысяч белорусских рублей
Среднемесячная заработная плата в строительстве за | [7 empty] | бел. руб.
Нормативное рабочее время | [7 empty] | часа
Цена одного человека-часа | [7 empty] | рублей
№ п/п | Обоснование (номер или шифр нормативов расхода ресурсов, номер индивидуальных норм расхода ресурсов и т.д.) | Наименование и техническая характеристика оборудования или видов работ | Единица измерения | Количество единиц измерения | Нормы затрат труда, человеко-часов |  | Стоимость, белорусских рублей
[5 empty] | на единицу измерения | всего | на единицу измерения | всего
1 | 2 | 3 | 4 | 5 | 6 | 7 | 8 | 9
ИТОГО
Заработная плата
ОХР и ОПР
Плановая прибыль
Прочие расходы
Всего по смете
Составил
|  | (должность служащего) | (подпись) |  | (инициалы, фамилия)
Проверил
|  | (должность служащего) | (подпись) |  | (инициалы, фамилия)
Заказчик
|  | (должность служащего) | (подпись) |  | (инициалы, фамилия)

## Акт С-5 (hidden)
Форма С-5
(наименование организации)
УТВЕРЖДАЮ
|  |  | (должность) | (подпись) | (инициалы, фамилия)
" " ____________________ 20_____ г.
АКТ
об устройстве нетитульного временного здания и сооружения
Мы, нижеподписавшиеся, составили настоящий акт об устройстве на объекте
(указывается наименование объекта строительства)
временного
(указывается наименование временного нетитульного здания или сооружения)
Характеристика временного нетитульного здания или сооружения:
Площадь | [5 empty] | кв.м.
Объем | [5 empty] | куб.м.
Протяженность | [5 empty] | пог.м.
Срок эксплуатации | [5 empty] | месяцев
Фактическая стоимость согласно расчету | [5 empty] | бел. руб.
Предполагаемая стоимость возвратных материалов согласно расчету | [5 empty] | бел. руб.
РАСЧЕТ
фактической стоимости нетитульного временного здания и сооружения
№ п/п | Вид выполняемых работ, перечень материалов | Обоснование | Единица измерения | Объем работ | Количество материалов
[5 empty] | на единицу объема | на весь объем
1 | 2 | 3 | 4 | 5 | 6 | 7
Расчет стоимости материалов, подлежащих возврату
№ п/п | Наименование материалов | Единица измерения | Количество | Процент год-ности | Цена без НДС, бел. руб. | Стоимость, бел. руб.
1 | 2 | 3 | 4 | 5 | 6 | 7
Расчет ежемесячной суммы износа
Объект оприходован в подотчет
Исполнитель работ
|  | (подпись) |  | (инициалы, фамилия)
Инженер
|  | (подпись) |  | (инициалы, фамилия)
Бухгалтер
|  | (подпись) |  | (инициалы, фамилия)

## Командировка. Перевозка. РХР (hidden)
Объект:
Заказчик:
Генподрядчик:
Субподрядчик:
ИСХОДНЫЕ ДАННЫЕ
Статьи затрат | Ед. изм. | Кол-во | Коэф. пер. | Трудозатраты
ЗАКАЗЧИК |  | ПОДРЯДЧИК

## Материалоемкость (hidden)
Наименование объекта:
Код объекта:
ВЕДОМОСТЬ МАТЕРИАЛОВ ДЛЯ ОПРЕДЕЛЕНИЯ МАТЕРИАЛОЕМКОСТИ
№ п/п | Обоснование | Наименование ресурсов | Ед. изм. | Количество
1 | 2 | 3 | 4 | 5
Составил
Проверил

## Акт С-14 (hidden)
ЗАКАЗЧИК: |  |  |  |  | УНП
(наименование организации)
ГЕНПОДРЯДЧИК: |  |  |  |  | УНП
(наименование организации)
СУБПОДРЯДЧИК: |  |  |  |  | УНП
(наименование организации)
ОБЪЕКТ:
(наименование, адрес)
АКТ
оприходования материалов, полученных от разборки
Комиссия подтверждает факт разборки
(наименование здания, сооружения, конструкции)
В результате разборки получены и подлежат принятию на учет следующие материалы:
№ п/п | Наименование материалов | Ед. изм. | Кол-во | Стоимость единицы в действующих ценах, бел. руб. | Процент годности | Сумма, бел. руб. | Примечание
1 | 2 | 3 | 4 | 5 | 6 | 7 | 8
Члены комиссии
Дата составления |  | «__» ______________ 20___ г.
Перечисленные материалы временно приняты на хранение ____________________________________
(наименование организации)
Материально ответственным лицом

## Расчет ЗП (hidden)
Объект:
Часть объекта:
Расчет стоимости заработной платы рабочих строителей
Составлен в ценах на
Стоимость чел-часа рабочего 4-го разряда
№ п/п | Обоснование | Наименование вида работ | Ед. изм. | Труд. на ед., чел.-ч | Средний разряд работ | Коэф. к труд. | Зар. плата на ед., бел. руб
|  |  | Кол-во | Труд. всего, чел.-ч | Меж-разрядный коэфф. | Коэф. к зар. плате | Зар. плата всего, бел. руб
1 | 2 | 3 | 4 | 5 | 6 | 7 | 8

## Акт на скрытые работы (hidden)
АКТ
освидетельствования скрытых работ
наименование работ
выполненных в
наименование и место расположения объекта
«____» __________________ 20 ___ г.
Комиссия в составе:
представителя подрядчика
| должность |  | фамилия, инициалы
представителя субподрядной организации (в случаях выполнения работ субподрядной организацией)
| должность |  | фамилия, инициалы
представителя технического надзора
| должность |  | фамилия, инициалы
представителя авторского надзора
| должность |  | фамилия, инициалы
произвела осмотр работ, выполненных
наименование строительно-монтажной организации
и составила настоящий акт о нижеследующем:
1 К освидетельствованию предъявлены следующие работы
наименование работ
2 Работы выполнены по проектной документации
наименование разработчика проектной документации, номер чертежей и дата их составления
3 При выполнении работ применены
наименование материалов, конструкций, изделий со ссылкой на сертификаты или другие документы, подтверждающие качество
4 При выполнении работ отсутствуют/допущены (нужное подчеркнуть) нарушения требований ТНПА и (или) проектной документации
при наличии нарушений указывают, кем согласованы работы , номер чертежей и дату согласования
5 Даты: начало работ
окончание работ
Представитель подрядчика
|  | дата и время | подпись | фамилия, инициалы
Представитель субподрядной организации (в случаях выполнения работ субподрядной организацией)
|  | дата и время | подпись | фамилия, инициалы
Представитель технического надзора
|  | дата и время | подпись | фамилия, инициалы
Представитель авторского надзора
|  | дата и время | подпись | фамилия, инициалы

## Исходные данные (hidden)
НАИМЕНОВАНИЕ ОБЪЕКТА:
КОД ОБЪЕКТА:
НАИМЕНОВАНИЕ ЗДАНИЯ, СООРУЖЕНИЯ:
ШИФР ЗДАНИЯ, СООРУЖЕНИЯ:
КОМПЛЕКТ ЧЕРТЕЖЕЙ:
ИСХОДНЫЕ ДАННЫЕ К ЛОКАЛЬНОЙ СМЕТЕ №
НА
№ | Обоснование | Единица измерения | Объем работ (Норма расхода) | Примечание
1 | 2 | 3 | 4 | 5

## Акт С-4 (hidden)
Заказчик: | [10 empty] | УНП
(наименование организации)
Генподрядчик (подрядчик): | [10 empty] | УНП
(наименование организации)
Субподрядчик: | [10 empty] | УНП
(наименование организации)
Объект:
(наименование, адрес)
Договор подряда (субподряда)
(дата, номер)
АКТ
на передачу электроэнергии, воды, газа, теплоэнергии
Передающая сторона
(наименование организации)
Принимающая сторона
(наименование организации)
Мы, нижеподписавшиеся, от имени передающей стороны
(должность, инициалы, фамилия)
и от имени принимающей стороны
(должность, инициалы, фамилия)
составили настоящий акт о передаче потребленных в процессе производства строительно- монтажных работ электроэнергии, воды,
газа и тепловой энергии:
№ п/п | Направление потребления | Электроэнергия |  |  | Вода |  |  | Газ |  |  | Теплоэнергия
|  | кол. | тариф, руб. | сумма, руб. | кол. | тариф, руб. | сумма, руб. | кол. | тариф, руб. | сумма, руб. | кол. | тариф, руб. | сумма, руб.
|  | ед. изм. |  |  | ед. изм. |  |  | ед. изм. |  |  | ед. изм.
1 | 2 | 3 | 4 | 5 | 6 | 7 | 8 | 9 | 10 | 11 | 12 | 13 | 14
1 | Технологические нужды – всего
В том числе:
2 | Эксплуатация машин и механизмов – всего
маш.-ч.
В том числе:
3 | Вспомогательное производство – всего
В том числе:
4 | Общепроизводственные расходы – всего
В том числе:
5 | Ставка НДС | x | x |  | x | x |  | x | x |  | x | x
6 | Сумма НДС | x | x |  | x | x |  | x | x |  | x | x
7 | Всего с НДС | x | x |  | x | x |  | x | x |  | x | x
Подписи сторон:
Передающая сторона
|  |  | (должность) |  | (подпись) |  |  | (инициалы, фамилия)
Принимающая сторона
|  |  | (должность) |  | (подпись) |  |  | (инициалы, фамилия)
«___» __________________ 20___ г.

## Журнал 6-КС (hidden)
Журнал выполнения работ (6-КС)
№ П/П | ОБОСНОВАНИЕ | НАИМЕНОВАНИЕ РАБОТ, РЕСУРСОВ, РАСХОДОВ | ЕД. ИЗМ. | КОЛ-ВО | ВЫПОЛНЕНО ВСЕГО | ОСТАТОК
1 | 2 | 3 | 4 | 5 | 6 | 7

## Наряд (hidden)
Утверждаю к оплате
[11 empty] | (должность) | (подпись) | (инициалы, фамилия)
" " ____________________ 20_____ г.
Подрядчик:
Прораб:
Объект:
Часть объекта:
Сроки выполнения
[13 empty] | По плану | Фактически
Начало
Окончание
№ |  | Обоснование | Наименование видов работ | Разряд | Единица измерения | ЗАДАНИЕ |  |  |  |  | ВЫПОЛНЕНИЕ |  |  | Табель
п/п | по смете |  |  |  |  | Объем работ | На единицу измерения |  | На объем |  | Объем работ | На объем
[7 empty] | трудо-затраты | зар. плата | трудо-затраты | зар. плата |  | трудо-затраты | зар. плата
[7 empty] | рабочих |  | рабочих |  |  | рабочих
[7 empty] | машинистов |  | машинистов |  |  | машинистов
1 | 2 | 3 | 4 | 5 | 6 | 7 | 8 | 9 | 10 | 11 | 12 | 13 | 14 | 15
|  | Наряд выдал | [6 empty] | Работу сдал
|  | Наряд принял | [6 empty] | Работу принял

## Перечень затрат (hidden)
ПЕРЕЧЕНЬ ЗАТРАТ
на выполнение работ по
1 Кредитополучатель:
2 Льготное кредитование осуществляется на основании проектно-сметной документации
3 Сроки выполнения работ
4 Способ производства работ
Наименование выполняемых ремонтных работ | Наименование строительных материалов | Ед. изм. | Объем работ | Стоимость в текущих ценах, бел. руб.
Перечень выдан
Дата выдачи |  |  | Регистрационный номер
Должностное лицо
| (должность) | (подпись) | (инициалы, фамилия)

## Ведомость объемов ПНР (hidden)
НАИМЕНОВАНИЕ ОБЪЕКТА:
КОД ОБЪЕКТА:
НАИМЕНОВАНИЕ ЗДАНИЯ, СООРУЖЕНИЯ:
ШИФР ЗДАНИЯ, СООРУЖЕНИЯ:
КОМПЛЕКТ ЧЕРТЕЖЕЙ:
ВЕДОМОСТЬ
объемов и стоимости пусконаладочных работ
(вид пусконаладочных работ)
Составлена в ценах на
(дата разработки)
Обоснование | Наименование видов работ | Объем | Стоимость, тысяч белорусских рублей | [5 empty] | Затраты труда, человеко-часов
|  | единица измерения | заработная плата | ОХР и ОПР | плановая прибыль | налоги | прочие расходы | всего
1 | 2 | 3 | 4 | 5 | 6 | 7 | 8 | 9 | 10
Составил
| (должность служащего) |  | (подпись) |  | (инициалы, фамилия)
Проверил
| (должность служащего) |  | (подпись) |  | (инициалы, фамилия)
Заказчик
| (должность служащего) |  | (подпись) |  | (инициалы, фамилия)

## Ведомость материалов 2 (hidden)
Заказчик: | [7 empty] | УНП
(наименование организации)
Генподрядчик (подрядчик): | [7 empty] | УНП
(наименование организации)
Субподрядчик: | [7 empty] | УНП
(наименование организации)
Объект:
Часть объекта:
Договор подряда (субподряда) №
(дата, номер)
№ | Обоснование | Наименование ресурса | Кол-во | Ед. изм. | Цена за единицу, бел. руб. | Стоимость без НДС, бел. руб. | Ставка НДС, % | Сумма НДС, бел. руб. | Стоимость с НДС, бел. руб. | Прим.
1 | 2 | 3 | 4 | 5 | 6 | 7 | 8 | 9 | 10 | 11
Заказчик |  |  |  |  | Подрядчик

## Ведомость отходов
Наименование объекта: ТЕКУЩИЙ РЕМОНТ МУЖСКОГО И ЖЕНСКОГО САНУЗЛОВ В РАЗДЕВАЛКЕ, 4-ЫЙ ЭТАЖ БЛОК Б В
ЗДАНИИ МИНСКОГО ДВОРЦА ДЕТЕЙ И МОЛОДЕЖИ ПО АДРЕСУ: Г. МИНСК, УЛ. СТАРОВИЛЕНСКАЯ Д.41.
Код объекта:
ВЕДОМОСТЬ ОТХОДОВ
Составлена в ценах на | 01.06.2026
(дата разработки)
№ локальной сметы / объектной сметы | Отходы |  |  | Мероприятия по обращению с отходами, тысяч белорусских рублей |  |  | Всего, тысяч белорусских рублей
| код | наименование | масса (количество), т (шт.) | средства на перевозку отходов (погрузка, транспорти-ровка, разгрузка) | средства, связанные с приемом, использова-нием, обез-вреживанием, захоронением, хранением отходов | экологический налог
1 | 2 |  | 3 | 4 | 5 | 6 | 7
Объектная смета ТЕКУЩИЙ РЕМОНТ
Локальная смета
| Ж | Раздел 1 (ед. изм. - )
п. 102,204 | С310-20.1 | ПЕРЕВОЗКА ДО 20 КМ,КЛАСС ГРУЗА I (ед. изм. - Т) | 10.48 | 0.09673 |  |  | 0.09673
п. 103,205 | С999-9900.72 | СТОИМОСТЬ ПРИЕМА И ПЕРЕРАБОТКИ ОТХОДОВ, ПОЛИГОН "ТРОСТЕНЕЦКИЙ" (14КМ. МОГИЛЕВСКОГО ШОССЕ) (ед. изм. - Т) | 10.48 |  | 0.15144 |  | 0.15144
|  | Итого |  | 0.097 | 0.151 |  | 0.248
Составил
|  | (должность служащего) | (подпись) | (инициалы, фамилия)
Проверил
|  | (должность служащего) | (подпись) | (инициалы, фамилия)

## Ведомость СО (hidden)
Заказчик: | [8 empty] | УНП
(наименование организации)
Генподрядчик (подрядчик): | [8 empty] | УНП
(наименование организации)
Субподрядчик: | [8 empty] | УНП
(наименование организации)
Объект:
Часть объекта:
Договор подряда (субподряда) №
(дата, номер)
№ | № по смете | Обоснование | Наименование оборудования по смете | Наименование оборудования по ТН | Кол-во | Ед. изм. | Цена за единицу, бел. руб. | Стоимость без налогов, бел. руб. | Ставка НДС, % | Сумма налогов, бел. руб. | Стоимость с налогами, бел. руб.
1 | 2 | 3 | 4 | 5 | 6 | 7 | 8 | 9 | 10 | 11 | 12
Заказчик | [5 empty] | Подрядчик

## ПНР3 (акт) (hidden)
Заказчик: | [5 empty] | УНП
(наименование организации)
Генподрядчик (подрядчик): | [5 empty] | УНП
(наименование организации)
Субподрядчик: | [5 empty] | УНП
(наименование организации)
Объект:
(наименование, адрес)
Часть объекта:
(наименование)
Договор подряда (субподряда)
(дата, номер)
Источник финансирования:
АКТ
СДАЧИ-ПРИЕМКИ ВЫПОЛНЕННЫХ ПУСКОНАЛАДОЧНЫХ РАБОТ №
на
(наименование вида пусконаладочных работ)
Составлена в ценах
(на дату разработки)
Цена одного чел.-ч |  |  | бел. руб.
№ п/п | Обоснование (номер или шифр нормативов расхода ресурсов) | Наименование и техническая характеристика оборудования или видов работ | Единица измерения | Кол-во | Нормы затрат труда, чел.-час |  | Стоимость, бел. руб. |  | ОХР и ОПР, бел. руб. | План. прибыль, бел. руб.
[5 empty] | Единицы измерения | Всего | Единицы измерения | Всего
1 | 2 | 3 | 4 | 5 | 6 | 7 | 8 | 9
Качество работ соответствует требованиям технических нормативных правовых актов
Сдал Генподрядчик (подрядчик) (субподрядчик) |  |  |  | Принял Заказчик (генподрядчик)
Дата подписания |  | "____" _____________ 20___г. |  | Дата подписания |  | "____" _____________ 20___г.
Документы для рассмотрения получены |  |  |  | Документы от заказчика (генподрядчика) получены
заказчиком (генподрядчиком) |  |  |  | подрядчиком (субподрядчиком)
"____" _______________________ 20___г. |  |  |  | "____" _______________________ 20___г.
_____________ _____________ _____________ |  |  |  | _____________ _____________ _____________