## ЛС-1 - 20
УТВЕРЖДАЮ
[7 empty] | (должность) |  | (подпись) | (инициалы, фамилия)
" " ____________________ 20_____ г.
ЗАКАЗЧИК:
АДРЕС:
УНП:
ПОДРЯДЧИК:
АДРЕС:
УНП:
СУБПОДРЯДЧИК:
АДРЕС:
УНП:
ДОГОВОР: от
НАИМЕНОВАНИЕ ОБЪЕКТА:
|  |  |  | ЛОКАЛЬНАЯ СМЕТА № | 1
Текущий ремонт по замене трубопровода системы отопления между зданиями по адресу г. Минск, ул. З. Бядули,7 и г. Минск, ул. Марьевская, 4
В ТЕКУЩИХ ЦЕНАХ В НОРМАХ НРР НА 01.07.2026 | [6 empty] | СТОИМОСТЬ |  | 112 250.21 БЕЛ. РУБ.
№ П/П | ОБОСНО-ВАНИЕ | НАИМЕНОВАНИЕ РАБОТ, РЕСУРСОВ, РАСХОДОВ | ЕД. ИЗМ. КОЛ-ВО | С Т О И М О С Т Ь ЕД.ИЗМ./ВСЕГО, БЕЛ. РУБ. | [5 empty] | ТРУДОЗАТРАТЫ (ЧЕЛ-Ч.) |  | ОХР И ОПР, БЕЛ. РУБ. | ПЛАН. ПРИБЫЛЬ, БЕЛ. РУБ. | ЗИМНИЕ
|  |  |  | ЗАРАБОТ-НАЯ ПЛАТА | ЭКСПЛ. МАШИН |  | МАТЕРИА-ЛЫ (ОБОРУД.) | ТРАНС- ПОРТ | ОБЩАЯ СТОИМОСТЬ | РАБ-ИХ | МАШ-ОВ |  |  | ОБЩИЙ % | ВСЕГО
[5 empty] | ВСЕГО | В Т.Ч. З/П | [7 empty] | З/П % | В Т.Ч. З/П
1 | 2 | 3 | 4 | 5 | 6 | 7 | 8 | 9 | 10 | 11 | 12
Чел.ч.= 16.96 руб/ч; Дата: на 1-ое Июля 2026г.; Методика: Ремонт; Зона: 3, Район: Минск, База НРР 2022г.
| Ж3-20 | Теплоснабжение и газоснабжение
1 | Е27-205-6 | НАРЕЗКА ШВА БЕНЗОРЕЗОМ | 10 М | 6.73 | 14.41 |  |  |  | 21.14 | 0.36
[5 empty] | К=1.2 | К=1.2 |  |  |  | К=1.2 | К=1.2
|  | РАЗРЯД=5, МЕЖР.КОЭФФ.=1.1019 ОХРиОПР=83.83%, План=45.82% | 20 | 134.6 | 288.2 |  |  |  | 422.8 | 7.2
2 | Е68-12-4 | РАЗБОРКА ПОКРЫТИЙ И ОСНОВАНИЙ АСФАЛЬТОБЕТОННЫХ С ПОМОЩЬЮ МОЛОТКОВ ОТБОЙНЫХ | 100 М3 | 4605.48 | 4085.4 | 1895.11 |  |  | 8690.88 | 292.02 | 111.34
[5 empty] | К=1.2 | К=1.2 |  |  |  | К=1.2 | К=1.2
|  | РАЗРЯД=3.5, МЕЖР.КОЭФФ.=0.9299 ОХРиОПР=83.83%, План=45.82% | 0.11 | 506.6 | 449.39 | 208.46 |  |  | 955.99 | 32.12 | 12.25
3 | Е68-14-1 | РАЗБОРКА БОРДЮРОВ НА БЕТОННОМ ОСНОВАНИИ | 100 М | 1430.59 | 1524.59 | 719.65 |  |  | 2955.18 | 89.36 | 42.43
[5 empty] | К=1.2 | К=1.2 |  |  |  | К=1.2 | К=1.2
|  | РАЗРЯД=3.6, МЕЖР.КОЭФФ.=0.9439 ОХРиОПР=83.83%, План=45.82% | 0.2 | 286.12 | 304.92 | 143.93 |  |  | 591.04 | 17.87 | 8.49
4 | Е1-12-14 | РАЗРАБОТКА ГРУНТА В ОТВАЛ ЭКСКАВАТОРАМИ "ДРАГЛАЙН" ИЛИ "ОБРАТНАЯ ЛОПАТА" С КОВШОМ ВМЕСТИМОСТЬЮ 0,5 (0,5-0,63) М3, ГРУНТ 2 ГРУППЫ | 1000 М3 | 237.48 | 2175.34 | 726.41 |  |  | 2412.82 | 16.28 | 35.4
[5 empty] | К=1.2 | К=1.2 |  |  |  | К=1.2 | К=1.2
|  | РАЗРЯД=3, МЕЖР.КОЭФФ.=0.8599 ОХРиОПР=83.83%, План=45.82% | 0.19 | 45.12 | 413.31 | 138.02 |  |  | 458.43 | 3.09 | 6.73
5 | Е1-164-2 | РАЗРАБОТКА ГРУНТА ВРУЧНУЮ В ТРАНШЕЯХ ГЛУБИНОЙ ДО 2 М БЕЗ КРЕПЛЕНИЙ С ОТКОСАМИ, ГРУНТ 2 ГРУППЫ | 100 М3 ГРУНТА | 3134.2 |  |  |  |  | 3134.2 | 214.91
[5 empty] | К=1.2 | К=1.2 |  |  |  | К=1.2 | К=1.2
|  | РАЗРЯД=3, МЕЖР.КОЭФФ.=0.8599 ОХРиОПР=83.83%, План=45.82% | 0.27 | 846.23 |  |  |  |  | 846.23 | 58.03
6 | Е7-14-15 | ДЕМОНТАЖ ПЛИТ КАНАЛОВ И ТОННЕЛЕЙ ПЛОЩАДЬЮ ДО 5,0 М2 | 100 ШТ. СБОРНЫХ КОНСТРУКЦИЙ | 802.99 | 197.05 | 110.24 |  |  | 1000.04 | 48.72 | 7.1
[5 empty] | К=0.3*1.2 | К=0.3*1.2 | К=0 | К=0 |  | К=0.3*1.2 | К=0.3*1.2
|  | РАЗРЯД=3.8, МЕЖР.КОЭФФ.=0.9719 ОХРиОПР=83.83%, План=45.82% | 0.49 | 393.47 | 96.55 | 54.02 |  |  | 490.02 | 23.87 | 3.48
7 | Е66-31-19 | ДЕМОНТАЖ ТРУБОПРОВОДОВ ДИАМЕТРОМ ДО 150 ММ В НЕПРОХОДНЫХ КАНАЛАХ ВРУЧНУЮ | 100 М ТРУБОПРОВОДОВ | 910.31 | 9.94 | 6.12 | 3.78 | 0.29 | 924.32 | 57.72 | 0.42
[5 empty] | К=1.2 | К=1.2 |  |  |  | К=1.2 | К=1.2
|  | РАЗРЯД=3.5, МЕЖР.КОЭФФ.=0.9299 ОХРиОПР=83.83%, План=45.82% | 1.44 | 1310.85 | 14.31 | 8.81 | 5.44 | 0.42 | 1331.02 | 83.12 | 0.6
8 | Е66-39-2 | РАЗБОРКА ТЕПЛОВОЙ ИЗОЛЯЦИИ ИЗ МИНЕРАЛЬНОЙ ВАТЫ | 100 М2 НАРУЖНОЙ ПЛОЩАДИ РАЗВЕ | 345.15 |  |  |  |  | 345.15 | 22.92
[5 empty] | К=1.2 | К=1.2 |  |  |  | К=1.2 | К=1.2
|  | РАЗРЯД=3.2, МЕЖР.КОЭФФ.=0.8879 ОХРиОПР=83.83%, План=45.82% | 0.6786 | 234.22 |  |  |  |  | 234.22 | 15.55
9 | Е66-41-2 | ДЕМОНТАЖ ЗАДВИЖЕК ДИАМЕТРОМ ДО 100 ММ | ЗАДВИЖКА | 21.9 | 10.15 | 3.44 |  |  | 32.05 | 1.37 | 0.17
[5 empty] | К=1.2 | К=1.2 |  |  |  | К=1.2 | К=1.2
|  | РАЗРЯД=3.6, МЕЖР.КОЭФФ.=0.9439 ОХРиОПР=83.83%, План=45.82% | 8 | 175.2 | 81.2 | 27.52 |  |  | 256.4 | 10.96 | 1.36
10 | Е65-78-1 | ПРИВАРКА ФЛАНЦЕВ К СТАЛЬНЫМ ТРУБАМ ДИАМЕТРОМ ДО 100 ММ | 100 ШТ. | 2641.69 | 738.68 | 25.37 |  |  | 3380.37 | 129.88 | 1.74
[5 empty] | К=1.2 | К=1.2 |  |  |  | К=1.2 | К=1.2
|  | РАЗРЯД=5.9, МЕЖР.КОЭФФ.=1.1993 ОХРиОПР=68.61%, План=43.58% | 0.08 | 211.34 | 59.09 | 2.03 |  |  | 270.43 | 10.39 | 0.14
11 | 3/11-10-10-10/50 | ФЛАНЦЫ СТАЛЬНЫЕ ПЛОСКИЕ ПРИВАРНЫЕ ИЗ СТАЛИ МАРКИ ВСТ3СП2, ВСТ3СП3 ДАВЛЕНИЕМ 0,1 И 0,25 МПА (1 И 2,5 КГС/СМ2) ДИАМЕТРОМ 32 ММ | ШТ. |  |  |  | 8.72 | 0.63 | 9.35
|  |  | 2 |  |  |  | 17.44 | 1.26 | 18.7
12 | 3/11-10-10-10/70 | ФЛАНЦЫ СТАЛЬНЫЕ ПЛОСКИЕ ПРИВАРНЫЕ ИЗ СТАЛИ МАРКИ ВСТ3СП2, ВСТ3СП3 ДАВЛЕНИЕМ 0,1 И 0,25 МПА (1 И 2,5 КГС/СМ2) ДИАМЕТРОМ 50 ММ | ШТ. |  |  |  | 12.82 | 0.93 | 13.75
|  |  | 2 |  |  |  | 25.64 | 1.86 | 27.5
13 | 3/11-10-10-10/80 | ФЛАНЦЫ СТАЛЬНЫЕ ПЛОСКИЕ ПРИВАРНЫЕ ИЗ СТАЛИ МАРКИ ВСТ3СП2, ВСТ3СП3 ДАВЛЕНИЕМ 0,1 И 0,25 МПА (1 И 2,5 КГС/СМ2) ДИАМЕТРОМ 65 ММ | ШТ. |  |  |  | 13.08 | 0.95 | 14.03
|  |  | 4 |  |  |  | 52.32 | 3.8 | 56.12
14 | 1/10-140-40/45 | ЭЛЕКТРОДЫ ТИПА Э42А ДИАМЕТРОМ 2 ММ | Т |  |  |  | 10000 | 794 | 10794
|  |  | 0.000536 |  |  |  | 5.36 | 0.43 | 5.79
15 | Е24-131-5 | ПРОКЛАДКА ТРУБОПРОВОДОВ НАРУЖНЫХ СЕТЕЙ ТЕПЛОСНАБЖЕНИЯ ИЗ СТАЛЬНЫХ ПРЕДВАРИТЕЛЬНО ИЗОЛИРОВАННЫХ ТРУБ ДИАМЕТРОМ 76/140 ММ В ГРУНТАХ ЕСТЕСТВЕННОЙ ВЛАЖНОСТИ ПРИ ГЛУБИНЕ ТРАНШЕИ ДО 3 М | 1000 М | 5583.57 | 3615.42 | 1085.18 | 163.59 | 12.99 | 9375.57 | 329.22 | 52.88
[5 empty] | К=1.2 | К=1.2 |  |  |  | К=1.2 | К=1.2
|  | РАЗРЯД=4, МЕЖР.КОЭФФ.=1.0 ОХРиОПР=83.83%, План=45.82% | 0.072 | 402.02 | 260.31 | 78.13 | 11.78 | 0.94 | 675.05 | 23.7 | 3.81
16 | 6/20-250-10/44 | ТРУБЫ ПРЕДВАРИТЕЛЬНО ТЕРМОИЗОЛИРОВАННЫЕ ПЕНОПОЛИУРЕТАНОМ: ТРУБЫ ИЗ СТАЛИ (НЕОЦИНКОВАННОЙ) В ПОЛИЭТИЛЕНОВОЙ ОБОЛОЧКЕ ПИ-ТРУБЫ ППУ ПЭ НОМИНАЛЬНЫМ ДИАМЕТРОМ 76/140 ММ | М |  |  |  | 45.59 | 2.16 | 47.75
|  |  | 72.72 |  |  |  | 3315.3 | 157.08 | 3472.38
17 | Е24-131-4 | ПРОКЛАДКА ТРУБОПРОВОДОВ НАРУЖНЫХ СЕТЕЙ ТЕПЛОСНАБЖЕНИЯ ИЗ СТАЛЬНЫХ ПРЕДВАРИТЕЛЬНО ИЗОЛИРОВАННЫХ ТРУБ ДИАМЕТРОМ 57/125 ММ В ГРУНТАХ ЕСТЕСТВЕННОЙ ВЛАЖНОСТИ ПРИ ГЛУБИНЕ ТРАНШЕИ ДО 3 М | 1000 М | 5397.76 | 3529.72 | 1079.52 | 124.58 | 9.89 | 9061.95 | 318.26 | 52.61
[5 empty] | К=1.2 | К=1.2 |  |  |  | К=1.2 | К=1.2
|  | РАЗРЯД=4, МЕЖР.КОЭФФ.=1.0 ОХРиОПР=83.83%, План=45.82% | 0.036 | 194.32 | 127.07 | 38.86 | 4.48 | 0.36 | 326.23 | 11.46 | 1.89
18 | 6/20-250-20/33 | ТРУБЫ ПРЕДВАРИТЕЛЬНО ТЕРМОИЗОЛИРОВАННЫЕ ПЕНОПОЛИУРЕТАНОМ: ТРУБЫ ИЗ ОЦИНКОВАННОЙ СТАЛИ В ПОЛИЭТИЛЕНОВОЙ ОБОЛОЧКЕ ПИ-ТРУБЫ ОЦ ППУ ПЭ НОМИНАЛЬНЫМ ДИАМЕТРОМ 50/125 ММ | М |  |  |  | 47.13 | 2.23 | 49.36
|  |  | 36.36 |  |  |  | 1713.65 | 81.08 | 1794.73
19 | Е24-131-2 | ПРОКЛАДКА ТРУБОПРОВОДОВ НАРУЖНЫХ СЕТЕЙ ТЕПЛОСНАБЖЕНИЯ ИЗ СТАЛЬНЫХ ПРЕДВАРИТЕЛЬНО ИЗОЛИРОВАННЫХ ТРУБ ДИАМЕТРОМ 32/110 ММ В ГРУНТАХ ЕСТЕСТВЕННОЙ ВЛАЖНОСТИ ПРИ ГЛУБИНЕ ТРАНШЕИ ДО 3 М | 1000 М | 4933.99 | 230.44 | 10.58 | 70.98 | 5.63 | 5241.04 | 295.08 | 0.52
[5 empty] | К=1.2 | К=1.2 |  |  |  | К=1.2 | К=1.2
|  | РАЗРЯД=3.9, МЕЖР.КОЭФФ.=0.9859 ОХРиОПР=83.83%, План=45.82% | 0.036 | 177.62 | 8.3 | 0.38 | 2.56 | 0.2 | 188.68 | 10.62 | 0.02
20 | 6/20-250-20/22 | ТРУБЫ ПРЕДВАРИТЕЛЬНО ТЕРМОИЗОЛИРОВАННЫЕ ПЕНОПОЛИУРЕТАНОМ: ТРУБЫ ИЗ ОЦИНКОВАННОЙ СТАЛИ В ПОЛИЭТИЛЕНОВОЙ ОБОЛОЧКЕ ПИ-ТРУБЫ ОЦ ППУ ПЭ НОМИНАЛЬНЫМ ДИАМЕТРОМ 32/110 ММ | М |  |  |  | 38.87 | 1.84 | 40.71
|  |  | 36.36 |  |  |  | 1413.31 | 66.9 | 1480.21
21 | Е24-132-4 | УСТАНОВКА СТАЛЬНЫХ ПРЕДВАРИТЕЛЬНО ИЗОЛИРОВАННЫХ ФАСОННЫХ ЧАСТЕЙ, ПРИ ДИАМЕТРЕ ТРУБОПРОВОДА 57/125 ММ В ГРУНТАХ ЕСТЕСТВЕННОЙ ВЛАЖНОСТИ ПРИ ГЛУБИНЕ ТРАНШЕИ ДО 3 М | 100 ШТ. | 3835.91 | 763.1 | 8.62 | 239.8 | 19.04 | 4857.85 | 221.65 | 0.42
[5 empty] | К=1.2 | К=1.2 |  |  |  | К=1.2 | К=1.2
|  | РАЗРЯД=4.2, МЕЖР.КОЭФФ.=1.0204 ОХРиОПР=83.83%, План=45.82% | 0.06 | 230.15 | 45.79 | 0.52 | 14.39 | 1.14 | 291.47 | 13.3 | 0.03
22 | 6/20-355-10-1/320 | ПИ-ОТВОД СТАЛЬНОЙ 57 Х 3,5 ММ С УГЛОМ ПОВОРОТА 90 ГРАДУСОВ, С ДЛИНОЙ ПЛЕЧА 1000 ММ, В ТРУБЕ-ОБОЛОЧКЕ ИЗ ПОЛИЭТИЛЕНА НОМИНАЛЬНЫМ НАРУЖНЫМ ДИАМЕТРОМ 125 ММ, С МЕТАЛЛИЧЕСКОЙ ЗАГЛУШКОЙ ИЗОЛЯЦИИ ДЛИНОЙ 200 ММ (ПИ-ОТВОД 90-57 Х 3,5-1000/200-ПЭ 125 МЗИ) | ШТ. |  |  |  | 163.87 | 7.75 | 171.62
|  |  | 1 |  |  |  | 163.87 | 7.75 | 171.62
23 | 6/20-355-50-20-5/75 | ПИ-НЕПОДВИЖНАЯ ОПОРА ОЦ 75-57Х3,5-2000-ОС 125 | ШТ. |  |  |  | 264.29 | 12.5 | 276.79
|  |  | 2 |  |  |  | 528.58 | 25 | 553.58
24 | 3/6-50-999/360 | КОМПЕНСАТОРЫ СИЛЬФОННЫЕ 50/125 | ШТ. |  |  |  | 2431.67 | 176.3 | 2607.97
|  |  | 1 |  |  |  | 2431.67 | 176.3 | 2607.97
25 | 6/20-355-40-5-5/224 | ПИ-КОНЦЕВОЙ ЭЛЕМЕНТ СТ 57Х3-900/250-ПЭ 125 | ШТ. |  |  |  | 121.11 | 5.73 | 126.84
|  |  | 2 |  |  |  | 242.22 | 11.46 | 253.68
26 | Е24-132-5 | УСТАНОВКА СТАЛЬНЫХ ПРЕДВАРИТЕЛЬНО ИЗОЛИРОВАННЫХ ФАСОННЫХ ЧАСТЕЙ, ПРИ ДИАМЕТРЕ ТРУБОПРОВОДА 76/140 ММ В ГРУНТАХ ЕСТЕСТВЕННОЙ ВЛАЖНОСТИ ПРИ ГЛУБИНЕ ТРАНШЕИ ДО 3 М | 100 ШТ. | 4436.7 | 916.79 | 10.84 | 323.73 | 25.71 | 5702.93 | 256.37 | 0.53
[5 empty] | К=1.2 | К=1.2 |  |  |  | К=1.2 | К=1.2
|  | РАЗРЯД=4.2, МЕЖР.КОЭФФ.=1.0204 ОХРиОПР=83.83%, План=45.82% | 0.12 | 532.4 | 110.01 | 1.3 | 38.85 | 3.09 | 684.35 | 30.76 | 0.06
27 | 6/20-355-10-1/85 | ПИ-ОТВОД СТАЛЬНОЙ 76 Х 3,5 ММ С УГЛОМ ПОВОРОТА 30 ГРАДУСОВ, С ДЛИНОЙ ПЛЕЧА 1000 ММ, В ТРУБЕ-ОБОЛОЧКЕ ИЗ ПОЛИЭТИЛЕНА НОМИНАЛЬНЫМ НАРУЖНЫМ ДИАМЕТРОМ 140 ММ (ПИ-ОТВОД 30-76 Х 3,5-1000-ПЭ 140) | ШТ. |  |  |  | 171.11 | 8.09 | 179.2
|  |  | 2 |  |  |  | 342.22 | 16.18 | 358.4
28 | 6/20-355-50-20-5/95 | ПИ-НЕПОДВИЖНАЯ ОПОРА ОЦ 95-76Х3,5-2000-ОС 140 | ШТ. |  |  |  | 304.78 | 14.42 | 319.2
|  |  | 4 |  |  |  | 1219.12 | 57.68 | 1276.8
29 | 3/6-50-999/360 | КОМПЕНСАТОРЫ СИЛЬФОННЫЕ 76/140 | ШТ. |  |  |  | 2929.17 | 212.37 | 3141.54
|  |  | 2 |  |  |  | 5858.34 | 424.74 | 6283.08
30 | 6/20-355-40-5-5/323 | ПИ-КОНЦЕВОЙ ЭЛЕМЕНТ СТ 76Х3,5-2200/625-ПЭ 140 | ШТ. |  |  |  | 200.8 | 9.5 | 210.3
|  |  | 4 |  |  |  | 803.2 | 38 | 841.2
31 | Е24-132-2 | УСТАНОВКА СТАЛЬНЫХ ПРЕДВАРИТЕЛЬНО ИЗОЛИРОВАННЫХ ФАСОННЫХ ЧАСТЕЙ, ПРИ ДИАМЕТРЕ ТРУБОПРОВОДА 32/110 ММ В ГРУНТАХ ЕСТЕСТВЕННОЙ ВЛАЖНОСТИ ПРИ ГЛУБИНЕ ТРАНШЕИ ДО 3 М | 100 ШТ. | 2721.67 | 435.32 | 5.9 | 131.89 | 10.48 | 3299.36 | 160.48 | 0.29
[5 empty] | К=1.2 | К=1.2 |  |  |  | К=1.2 | К=1.2
|  | РАЗРЯД=4, МЕЖР.КОЭФФ.=1.0 ОХРиОПР=83.83%, План=45.82% | 0.06 | 163.3 | 26.12 | 0.35 | 7.91 | 0.63 | 197.96 | 9.63 | 0.02
32 | 6/20-355-10-1/70 | ПИ-ОТВОД СТАЛЬНОЙ 32 Х 3,2 ММ С УГЛОМ ПОВОРОТА 30 ГРАДУСОВ, С ДЛИНОЙ ПЛЕЧА 1000 ММ, В ТРУБЕ-ОБОЛОЧКЕ ИЗ ПОЛИЭТИЛЕНА НОМИНАЛЬНЫМ НАРУЖНЫМ ДИАМЕТРОМ 110 ММ (ПИ-ОТВОД 30-32 Х 3,2-1000-ПЭ 110) | ШТ. |  |  |  | 90.22 | 4.27 | 94.49
|  |  | 1 |  |  |  | 90.22 | 4.27 | 94.49
33 | 6/20-355-50-15-5/15 | ПИ-НЕПОДВИЖНАЯ ОПОРА СТ 36-32Х3-2000-ОС 110 | ШТ. |  |  |  | 216.42 | 10.23 | 226.65
|  |  | 2 |  |  |  | 432.84 | 20.46 | 453.3
34 | 3/6-50-999/360 | КОМПЕНСАТОРЫ СИЛЬФОННЫЕ 32/110 | ШТ. |  |  |  | 1776.67 | 128.81 | 1905.48
|  |  | 1 |  |  |  | 1776.67 | 128.81 | 1905.48
35 | 6/20-355-40-5-5/72 | ПИ-КОНЦЕВОЙ ЭЛЕМЕНТ СТ 32Х3-2200/625-ПЭ 110 | ШТ. |  |  |  | 127.82 | 6.04 | 133.86
|  |  | 2 |  |  |  | 255.64 | 12.08 | 267.72
36 | Е24-133-5 | ТЕПЛОГИДРОИЗОЛЯЦИЯ СТЫКОВ СТАЛЬНЫХ ПРЕДВАРИТЕЛЬНО ИЗОЛИРОВАННЫХ ТРУБ С ПРИМЕНЕНИЕМ ТЕРМОУСАЖИВАЕМЫХ МУФТ, ПРИ ДИАМЕТРЕ ТРУБОПРОВОДОВ 76/140 ММ В ГРУНТАХ ЕСТЕСТВЕННОЙ ВЛАЖНОСТИ ПРИ ГЛУБИНЕ ТРАНШЕИ ДО 3 М | СТЫК | 161.34 | 2.72 |  | 16.73 | 1.33 | 182.12 | 8.88
[5 empty] | К=1.2 | К=1.2 |  |  |  | К=1.2 | К=1.2
|  | РАЗРЯД=4.7, МЕЖР.КОЭФФ.=1.0713 ОХРиОПР=83.83%, План=45.82% | 26 | 4194.84 | 70.72 |  | 434.98 | 34.58 | 4735.12 | 230.88
37 | 6/250-70-10-5/76 | МУФТА ПОЛИЭТИЛЕНОВАЯ ТЕРМОУСАЖИВАЕМАЯ ДЛЯ ТЕПЛОГИДРОИЗОЛЯЦИИ СТЫКА ПИ-ТРУБОПРОВОДА МТУ 140-600 | ШТ. |  |  |  | 21.91 | 1.17 | 23.08
|  |  | 26 |  |  |  | 569.66 | 30.42 | 600.08
38 | 6/250-50-10/110 | КОМПЛЕКТ ЗАДЕЛКИ СТЫКА (Т) 76/140 | ШТ. |  |  |  | 21.92 | 1.17 | 23.09
|  |  | 26 |  |  |  | 569.92 | 30.42 | 600.34
39 | 1/10-235-20/52 | ЛЕНТА САМОКЛЕЯЩАЯСЯ ГЕРМЕТИЗИРУЮЩАЯ И ГИДРОИЗОЛИРУЮЩАЯ БИТУМНО-ПОЛИМЕРНАЯ, ШИРИНОЙ 5 СМ | М |  |  |  | 5.66 | 0.45 | 6.11
|  |  | 54.34 |  |  |  | 307.56 | 24.45 | 332.01
40 | Е24-133-4 | ТЕПЛОГИДРОИЗОЛЯЦИЯ СТЫКОВ СТАЛЬНЫХ ПРЕДВАРИТЕЛЬНО ИЗОЛИРОВАННЫХ ТРУБ С ПРИМЕНЕНИЕМ ТЕРМОУСАЖИВАЕМЫХ МУФТ, ПРИ ДИАМЕТРЕ ТРУБОПРОВОДОВ 57/125 ММ В ГРУНТАХ ЕСТЕСТВЕННОЙ ВЛАЖНОСТИ ПРИ ГЛУБИНЕ ТРАНШЕИ ДО 3 М | СТЫК | 156.98 | 2.47 |  | 16.38 | 1.3 | 177.13 | 8.64
[5 empty] | К=1.2 | К=1.2 |  |  |  | К=1.2 | К=1.2
|  | РАЗРЯД=4.7, МЕЖР.КОЭФФ.=1.0713 ОХРиОПР=83.83%, План=45.82% | 13 | 2040.74 | 32.11 |  | 212.94 | 16.9 | 2302.69 | 112.32
41 | 6/250-70-10-5/59 | МУФТА ПОЛИЭТИЛЕНОВАЯ ТЕРМОУСАЖИВАЕМАЯ ДЛЯ ТЕПЛОГИДРОИЗОЛЯЦИИ СТЫКА ПИ-ТРУБОПРОВОДА МТУ 125-600 | ШТ. |  |  |  | 18.31 | 0.51 | 18.82
|  |  | 13 |  |  |  | 238.03 | 6.63 | 244.66
42 | 6/250-50-10/110 | КОМПЛЕКТ ЗАДЕЛКИ СТЫКА (Т) 57/125 | ШТ. |  |  |  | 20.03 | 1.07 | 21.1
|  |  | 13 |  |  |  | 260.39 | 13.91 | 274.3
43 | 1/10-235-20/52 | ЛЕНТА САМОКЛЕЯЩАЯСЯ ГЕРМЕТИЗИРУЮЩАЯ И ГИДРОИЗОЛИРУЮЩАЯ БИТУМНО-ПОЛИМЕРНАЯ, ШИРИНОЙ 5 СМ | М |  |  |  | 5.66 | 0.45 | 6.11
|  |  | 22.62 |  |  |  | 128.03 | 10.18 | 138.21
44 | Е24-133-2 | ТЕПЛОГИДРОИЗОЛЯЦИЯ СТЫКОВ СТАЛЬНЫХ ПРЕДВАРИТЕЛЬНО ИЗОЛИРОВАННЫХ ТРУБ С ПРИМЕНЕНИЕМ ТЕРМОУСАЖИВАЕМЫХ МУФТ, ПРИ ДИАМЕТРЕ ТРУБОПРОВОДОВ 32/110 ММ В ГРУНТАХ ЕСТЕСТВЕННОЙ ВЛАЖНОСТИ ПРИ ГЛУБИНЕ ТРАНШЕИ ДО 3 М | СТЫК | 152.62 | 2.04 |  | 14.24 | 1.13 | 170.03 | 8.4
[5 empty] | К=1.2 | К=1.2 |  |  |  | К=1.2 | К=1.2
|  | РАЗРЯД=4.7, МЕЖР.КОЭФФ.=1.0713 ОХРиОПР=83.83%, План=45.82% | 13 | 1984.06 | 26.52 |  | 185.12 | 14.69 | 2210.39 | 109.2
45 | 6/250-70-10-5/47 | МУФТА ПОЛИЭТИЛЕНОВАЯ ТЕРМОУСАЖИВАЕМАЯ ДЛЯ ТЕПЛОГИДРОИЗОЛЯЦИИ СТЫКА ПИ-ТРУБОПРОВОДА МТУ 110-600 | ШТ. |  |  |  | 16.84 | 0.46 | 17.3
|  |  | 13 |  |  |  | 218.92 | 5.98 | 224.9
46 | 6/250-50-10/110 | КОМПЛЕКТ ЗАДЕЛКИ СТЫКА (Т) 38/110 | ШТ. |  |  |  | 18.48 | 0.98 | 19.46
|  |  | 13 |  |  |  | 240.24 | 12.74 | 252.98
47 | 1/10-235-20/52 | ЛЕНТА САМОКЛЕЯЩАЯСЯ ГЕРМЕТИЗИРУЮЩАЯ И ГИДРОИЗОЛИРУЮЩАЯ БИТУМНО-ПОЛИМЕРНАЯ, ШИРИНОЙ 5 СМ | М |  |  |  | 5.66 | 0.45 | 6.11
|  |  | 17.94 |  |  |  | 101.54 | 8.07 | 109.61
48 | Е16-29-2 | ГИДРАВЛИЧЕСКОЕ ИСПЫТАНИЕ ТРУБОПРОВОДОВ СИСТЕМ ОТОПЛЕНИЯ, ВОДОПРОВОДА И ГОРЯЧЕГО ВОДОСНАБЖЕНИЯ ДИАМЕТРОМ ДО 100 ММ | 100 М ТРУБОПРОВОДА | 136.98 |  |  | 7.36 | 0.14 | 144.48 | 7.19
[5 empty] | К=1.2 | К=1.2 |  |  |  | К=1.2 | К=1.2
|  | РАЗРЯД=5.2, МЕЖР.КОЭФФ.=1.1236 ОХРиОПР=68.61%, План=43.58% | 1.44 | 197.25 |  |  | 10.6 | 0.2 | 208.05 | 10.35
49 | Е29-176-1 | УСТАНОВКА ГИЛЬЗ ИЗ СТАЛЬНЫХ ТРУБ ДИАМЕТРОМ 100 ММ | 10 ШТ. ГИЛЬЗ | 170.33 | 3.28 | 1.72 | 0.14 | 0.01 | 173.76 | 10.8 | 0.11
[5 empty] | К=1.2 | К=1.2 |  |  |  | К=1.2 | К=1.2
|  | РАЗРЯД=3.5, МЕЖР.КОЭФФ.=0.9299 ОХРиОПР=82.62%, План=54.01% | 0.2 | 34.07 | 0.66 | 0.34 | 0.03 |  | 34.76 | 2.16 | 0.02
50 | 6/20-400-5/617 | ГИЛЬЗА СТАЛЬНАЯ ИЗ ЧЕРНОЙ ТРУБЫ, ДЛИНОЙ 600 ММ, ДИАМЕТРОМ 133 ММ | ШТ. |  |  |  | 7.53 | 0.36 | 7.89
|  |  | 2 |  |  |  | 15.06 | 0.72 | 15.78
51 | Е29-176-2 | УСТАНОВКА ГИЛЬЗ ИЗ СТАЛЬНЫХ ТРУБ ДИАМЕТРОМ 150 ММ | 10 ШТ. ГИЛЬЗ | 183.01 | 4.15 | 2.24 | 0.16 | 0.01 | 187.33 | 11.6 | 0.14
[5 empty] | К=1.2 | К=1.2 |  |  |  | К=1.2 | К=1.2
|  | РАЗРЯД=3.5, МЕЖР.КОЭФФ.=0.9299 ОХРиОПР=82.62%, План=54.01% | 0.6 | 109.81 | 2.49 | 1.34 | 0.1 | 0.01 | 112.41 | 6.96 | 0.08
52 | 6/20-400-5/617 | ГИЛЬЗА СТАЛЬНАЯ ИЗ ЧЕРНОЙ ТРУБЫ, ДЛИНОЙ 600 ММ, ДИАМЕТРОМ 159 ММ | ШТ. |  |  |  | 7.53 | 0.36 | 7.89
|  |  | 6 |  |  |  | 45.18 | 2.16 | 47.34
53 | Е16-30-2 | ЗАДЕЛКА САЛЬНИКОВ ПРИ ПРОХОДЕ ТРУБ ЧЕРЕЗ ФУНДАМЕНТЫ ИЛИ СТЕНЫ ПОДВАЛА ДИАМЕТРОМ ДО 200 ММ | САЛЬНИК | 55.15 | 0.2 | 0.14 | 399.18 | 31.68 | 486.21 | 3.25 | 0.01
[5 empty] | К=1.2 | К=1.2 |  |  |  | К=1.2 | К=1.2
|  | РАЗРЯД=4, МЕЖР.КОЭФФ.=1.0 ОХРиОПР=68.61%, План=43.58% | 8 | 441.2 | 1.6 | 1.12 | 3193.44 | 253.44 | 3889.68 | 26 | 0.08
54 | Е16-27-4 | ВРЕЗКИ В ДЕЙСТВУЮЩИЕ ВНУТРЕННИЕ СЕТИ ТРУБОПРОВОДОВ ОТОПЛЕНИЯ И ВОДОСНАБЖЕНИЯ ДИАМЕТРОМ 32 ММ | ВРЕЗКА | 108.86 | 0.86 | 0.18 | 6.73 | 0.41 | 116.86 | 6.11 | 0.01
[5 empty] | К=1.2 | К=1.2 |  |  |  | К=1.2 | К=1.2
|  | РАЗРЯД=4.5, МЕЖР.КОЭФФ.=1.0509 ОХРиОПР=68.61%, План=43.58% | 2 | 217.72 | 1.72 | 0.36 | 13.46 | 0.82 | 233.72 | 12.22 | 0.02
55 | Е16-27-6 | ВРЕЗКИ В ДЕЙСТВУЮЩИЕ ВНУТРЕННИЕ СЕТИ ТРУБОПРОВОДОВ ОТОПЛЕНИЯ И ВОДОСНАБЖЕНИЯ ДИАМЕТРОМ 50 ММ | ВРЕЗКА | 136.2 | 2.38 | 0.67 | 101.23 | 7.18 | 246.99 | 7.72 | 0.04
[5 empty] | К=1.2 | К=1.2 |  |  |  | К=1.2 | К=1.2
|  | РАЗРЯД=4.4, МЕЖР.КОЭФФ.=1.0408 ОХРиОПР=68.61%, План=43.58% | 2 | 272.4 | 4.76 | 1.34 | 202.46 | 14.36 | 493.98 | 15.44 | 0.08
56 | Е16-27-7 | ВРЕЗКИ В ДЕЙСТВУЮЩИЕ ВНУТРЕННИЕ СЕТИ ТРУБОПРОВОДОВ ОТОПЛЕНИЯ И ВОДОСНАБЖЕНИЯ ДИАМЕТРОМ 80 ММ | ВРЕЗКА | 160.99 | 4.3 | 0.92 | 155.38 | 10.98 | 331.65 | 9.12 | 0.05
[5 empty] | К=1.2 | К=1.2 |  |  |  | К=1.2 | К=1.2
|  | РАЗРЯД=4.4, МЕЖР.КОЭФФ.=1.0408 ОХРиОПР=68.61%, План=43.58% | 4 | 643.96 | 17.2 | 3.68 | 621.52 | 43.92 | 1326.6 | 36.48 | 0.2
57 | Е7-14-15 | УКЛАДКА ПЛИТ КАНАЛОВ И ТОННЕЛЕЙ ПЛОЩАДЬЮ ДО 5,0 М2 (РАНЕЕ ДЕМОНТИР) | 100 ШТ. СБОРНЫХ КОНСТРУКЦИЙ | 2676.64 | 656.84 | 367.48 | 633.15 | 49.27 | 4015.9 | 162.38 | 23.66
[5 empty] | К=1.2 | К=1.2 |  |  |  | К=1.2 | К=1.2
|  | РАЗРЯД=3.8, МЕЖР.КОЭФФ.=0.9719 ОХРиОПР=83.83%, План=45.82% | 0.49 | 1311.55 | 321.85 | 180.07 | 310.24 | 24.14 | 1967.78 | 79.57 | 11.59
58 | Е1-27-1 | ЗАСЫПКА ТРАНШЕЙ И КОТЛОВАНОВ БУЛЬДОЗЕРАМИ МОЩНОСТЬЮ 59 (80) КВТ (Л. С) ПРИ ПЕРЕМЕЩЕНИИ ГРУНТА ДО 5 М, ГРУНТ 1 ГРУППЫ | 1000 М3 |  | 490.28 | 180.1 |  |  | 490.28 |  | 9.64
[5 empty] | К=1.2 | К=1.2 |  |  |  | К=1.2 | К=1.2
|  | РАЗРЯД=4, МЕЖР.КОЭФФ.=1.0 ОХРиОПР=83.83%, План=45.82% | 0.19 |  | 93.15 | 34.22 |  |  | 93.15 |  | 1.83
59 | Е1-166-1 | ЗАСЫПКА ВРУЧНУЮ ТРАНШЕЙ, ПАЗУХ КОТЛОВАНОВ И ЯМ, ГРУНТ 1 ГРУППЫ | 100 М3 ГРУНТА | 1801 |  |  |  |  | 1801 | 123.49
[5 empty] | К=1.2 | К=1.2 |  |  |  | К=1.2 | К=1.2
|  | РАЗРЯД=3, МЕЖР.КОЭФФ.=0.8599 ОХРиОПР=83.83%, План=45.82% | 0.27 | 486.27 |  |  |  |  | 486.27 | 33.34
60 | Е1-134-1 | УПЛОТНЕНИЕ ГРУНТА ПНЕВМАТИЧЕСКИМИ ТРАМБОВКАМИ, ГРУНТ 1-2 ГРУППЫ | 100 М3 УПЛОТНЕННОГО ГРУНТА | 237.13 | 521.93 | 247.88 |  |  | 759.06 | 15.04 | 14.62
[5 empty] | К=1.2 | К=1.2 |  |  |  | К=1.2 | К=1.2
|  | РАЗРЯД=3.5, МЕЖР.КОЭФФ.=0.9299 ОХРиОПР=83.83%, План=45.82% | 2.17 | 514.57 | 1132.59 | 537.9 |  |  | 1647.16 | 32.64 | 31.73
61 | Е1-145-5 | ПЛАНИРОВКА ПЛОЩАДЕЙ РУЧНЫМ СПОСОБОМ, ГРУНТ 2 ГРУППЫ | 1000 М2 СПЛАНИРОВАННОЙ ПЛОЩАД | 2730.74 |  |  |  |  | 2730.74 | 173.15
[5 empty] | К=1.2 | К=1.2 |  |  |  | К=1.2 | К=1.2
|  | РАЗРЯД=3.5, МЕЖР.КОЭФФ.=0.9299 ОХРиОПР=83.83%, План=45.82% | 0.25 | 682.69 |  |  |  |  | 682.69 | 43.29
62 | Е47-25-4 | ПОДГОТОВКА ПОЧВЫ ДЛЯ УСТРОЙСТВА ПАРТЕРНОГО И ОБЫКНОВЕННОГО ГАЗОНА С ВНЕСЕНИЕМ РАСТИТЕЛЬНОЙ ЗЕМЛИ СЛОЕМ 15 СМ ВРУЧНУЮ | 100 М2 | 888.73 |  |  |  |  | 888.73 | 56.35
[5 empty] | К=1.2 | К=1.2 |  |  |  | К=1.2 | К=1.2
|  | РАЗРЯД=3.5, МЕЖР.КОЭФФ.=0.9299 ОХРиОПР=56.39%, План=26.09% | 2.5 | 2221.83 |  |  |  |  | 2221.83 | 140.88
63 | Е47-25-6 | ПОСЕВ ГАЗОНОВ ПАРТЕРНЫХ, МАВРИТАНСКИХ И ОБЫКНОВЕННЫХ ВРУЧНУЮ | 100 М2 | 116.58 | 201.78 | 55.76 | 35.42 | 1.67 | 355.45 | 7.39 | 3.29
[5 empty] | К=1.2 | К=1.2 |  |  |  | К=1.2 | К=1.2
|  | РАЗРЯД=3.5, МЕЖР.КОЭФФ.=0.9299 ОХРиОПР=56.39%, План=26.09% | 2.5 | 291.45 | 504.45 | 139.4 | 88.55 | 4.18 | 888.63 | 18.48 | 8.23
64 | Е23-1-1 | УСТРОЙСТВО ПЕСЧАНОГО ОСНОВАНИЯ ПОД ТРУБОПРОВОДЫ | 10 М3 | 201.78 | 256.84 | 87.17 | 164.73 |  | 623.35 | 13.84 | 4.25
[5 empty] | К=1.2 | К=1.2 |  |  |  | К=1.2 | К=1.2
|  | РАЗРЯД=3, МЕЖР.КОЭФФ.=0.8599 ОХРиОПР=83.83%, План=45.82% | 1.2 | 242.14 | 308.21 | 104.6 | 197.68 |  | 748.03 | 16.61 | 5.1
65 | Е27-34-2 | УСТАНОВКА БОРТОВЫХ КАМНЕЙ БЕТОННЫХ ПРИ ДРУГИХ ВИДАХ ПОКРЫТИЙ | 100 М БОРТОВОГО КАМНЯ | 1396.48 | 54.42 | 18.47 | 1037.23 | 80.76 | 2568.89 | 91.3 | 0.9
[5 empty] | К=1.2 | К=1.2 |  |  |  | К=1.2 | К=1.2
|  | РАЗРЯД=3.3, МЕЖР.КОЭФФ.=0.9019 ОХРиОПР=83.83%, План=45.82% | 0.2 | 279.3 | 10.88 | 3.69 | 207.45 | 16.15 | 513.78 | 18.26 | 0.18
66 | 4/1-7-10-10-10/10 | КАМНИ БОРТОВЫЕ ТРОТУАРНЫЕ ТИПА БРТ, СЕРЫЕ (ранее демонтированные) | М |  |  |  | 5.26 | 0.48 | 5.74
|  |  | 11 |  |  |  | 57.86 | 5.28 | 63.14
67 | 7/2-50-60/10 | КАМНИ БОРТОВЫЕ ДОРОЖНЫЕ (РАНЕЕ ДЕМОНТИРОВАННЫЕ) | ШТ.
9
68 | Е68-15-6 | РЕМОНТ АСФАЛЬТОБЕТОННОГО ПОКРЫТИЯ ДВУХСЛОЙНОГО ТОЛЩИНОЙ 100 ММ, ПЛОЩАДЬЮ РЕМОНТА ДО 25 М2 | 100 М2 | 1955.59 | 771.62 | 359.83 | 196.26 | 15.58 | 2939.05 | 129.86 | 20.58
[5 empty] | К=1.2 | К=1.2 |  |  |  | К=1.2 | К=1.2
|  | РАЗРЯД=3.2, МЕЖР.КОЭФФ.=0.8879 ОХРиОПР=83.83%, План=45.82% | 0.7 | 1368.91 | 540.13 | 251.88 | 137.38 | 10.91 | 2057.33 | 90.9 | 14.41
69 | 4/1-4-30-999/460 | СМЕСИ АСФАЛЬТОБЕТОННЫЕ (СРЕДНЯЯ ЦЕНА ПО ГРУППЕ), ОПРЕД. - 46 | Т |  |  |  | 121.79 | 9.48 | 131.27
|  |  | 18 |  |  |  | 2192.22 | 170.64 | 2362.86
70 | Е68-55-1 | РАЗБОРКА ПОКРЫТИЯ ИЗ ТРОТУАРНЫХ ПЛИТ ВРУЧНУЮ | 100 М2 ПОКРЫТИЯ | 317.3 | 20.02 | 6.41 |  |  | 337.32 | 25.32 | 0.31
[5 empty] | К=1.2 | К=1.2 |  |  |  | К=1.2 | К=1.2
|  | РАЗРЯД=2, МЕЖР.КОЭФФ.=0.7389 ОХРиОПР=83.83%, План=45.82% | 0.3 | 95.19 | 6.01 | 1.92 |  |  | 101.2 | 7.6 | 0.09
71 | Е27-253-1 | УСТРОЙСТВО СБОРНЫХ ПОКРЫТИЙ ИЗ ПЛИТ ТРОТУАРНЫХ С НАИБОЛЬШИМ ГАБАРИТНЫМ РАЗМЕРОМ В ПЛАНЕ ДО 300 ММ ВКЛЮЧИТЕЛЬНО С ПОДАЧЕЙ ПЛИТ ВРУЧНУЮ | 100 М2 | 2517.76 | 72.14 | 14.9 | 345.48 | 27.21 | 2962.59 | 162.08 | 0.76
[5 empty] | К=1.2 | К=1.2 |  |  |  | К=1.2 | К=1.2
|  | РАЗРЯД=3.4, МЕЖР.КОЭФФ.=0.9159 ОХРиОПР=83.83%, План=45.82% | 0.3 | 755.33 | 21.64 | 4.47 | 103.64 | 8.16 | 888.77 | 48.62 | 0.23
72 | 4/1-7-20-30-22/110011 | ПЛИТЫ БЕТОННЫЕ ТРОТУАРНЫЕ, ПРЯМОУГОЛЬНЫЕ, ТОЛЩИНОЙ 60 ММ, ИЗ МЕЛКОЗЕРНИСТОГО БЕТОНА, СЕРЫЕ, ОДНОСЛОЙНЫЕ, КЛАСС БЕТОНА В22,5 | М2 |  |  |  | 23.26 | 2.1 | 25.36
|  |  | 30.6 |  |  |  | 711.76 | 64.26 | 776.02
|  | ИТОГО ПО РАЗДЕЛУ Ж3-20 |  | 24228.84 | 5381.26 | 1968.66 | 32348.98 | 2070.24 | 64029.32 | 1453.87 | 112.75
|  | ОХР и ОПР | [6 empty] | 20928.47
|  | ПЛАНОВАЯ ПРИБЫЛЬ | [6 empty] | 12764.1
|  | ИТОГО С ОХР/ОПР И ПЛАНОВОЙ ПРИБЫЛЬЮ | [6 empty] | 97721.89
| Ж3-20 | мусор
73 | С310-30.1 | ПЕРЕВОЗКА ДО 30 КМ,КЛАСС ГРУЗА I | Т |  |  |  |  | 13.5 | 13.5
| перевозка |  | 35 |  |  |  |  | 472.5 | 472.5
74 | Е69-42-2 | ПЕРЕНОСКА СПОДРУЧНЫХ ГРУЗОВ НА ПЕРВЫЕ 10 М | Т | 23.45 |  |  |  |  | 23.45 | 1.61
[5 empty] | К=1.2 | К=1.2 |  |  |  | К=1.2 | К=1.2
|  | РАЗРЯД=3, МЕЖР.КОЭФФ.=0.8599 ОХРиОПР=83.83%, План=45.82% | 35 | 820.75 |  |  |  |  | 820.75 | 56.35
75 | Е69-42-8 | НА КАЖДЫЕ СЛЕДУЮЩИЕ 10 М ПЕРЕНОСА ДОБАВЛЯТЬ К НОРМЕ Е69-42-2 | Т | 8.58 |  |  |  |  | 8.58 | 0.59
[5 empty] | К=1.2 | К=1.2 |  |  |  | К=1.2 | К=1.2
|  | РАЗРЯД=3, МЕЖР.КОЭФФ.=0.8599 ОХРиОПР=83.83%, План=45.82% | 35 | 300.3 |  |  |  |  | 300.3 | 20.65
76 | С999-9900.72 | СТОИМОСТЬ ПРИЕМА ОТХОДОВ В СОБСТВЕННОСТЬ ДЛЯ ПОСЛЕДУЮЩЕГО ИСПОЛЬЗОВАНИЯ ИХ В КАЧЕСТВЕ ИЗОЛИРУЮЩЕГО СЛОЯ НА ПОЛИГОНЕ, ПОЛИГОН "ТРОСТЕНЕЦКИЙ" (14КМ. МОГИЛЕВСКОГО ШОССЕ) | Т |  |  |  | 14.45 |  | 14.45
| прием отходов |  | 35 |  |  |  | 505.75 |  | 505.75
77 | Е8-4-7 | ГИДРОИЗОЛЯЦИЯ СТЕН, ФУНДАМЕНТОВ БОКОВАЯ ОБМАЗОЧНАЯ БИТУМНАЯ В 2 СЛОЯ ПО ВЫРАВНЕННОЙ ПОВЕРХНОСТИ БУТОВОЙ КЛАДКИ, КИРПИЧУ, БЕТОНУ | 100 М2 ИЗОЛИРУЕМОЙ ПОВЕРХНОСТИ | 413.48 | 14.47 | 9.79 | 1202.47 | 95.49 | 1725.91 | 23.42 | 0.67
[5 empty] | К=1.2 | К=1.2 |  |  |  | К=1.2 | К=1.2
|  | РАЗРЯД=4.4, МЕЖР.КОЭФФ.=1.0408 ОХРиОПР=83.83%, План=45.82% | 0.7 | 289.44 | 10.13 | 6.85 | 841.73 | 66.84 | 1208.14 | 16.39 | 0.47
78 | 1/10-230-50-15/95 | УАЙТ-СПИРИТ | Т |  |  |  | 4703.64 | 373.47 | 5077.11
|  |  | 0.0406 |  |  |  | 190.97 | 15.16 | 206.13
79 | Е18-22-2 | УСТАНОВКА МАНОМЕТРОВ С ТРЕХХОДОВЫМ КРАНОМ | КОМПЛ. | 5.3 |  |  | 24.13 | 1.76 | 31.19 | 0.3
[5 empty] | К=1.2 | К=1.2 |  |  |  | К=1.2 | К=1.2
|  | РАЗРЯД=4.4, МЕЖР.КОЭФФ.=1.0408 ОХРиОПР=68.61%, План=43.58% | 8 | 42.4 |  |  | 193.04 | 14.08 | 249.52 | 2.4
80 | Е18-22-4 | УСТАНОВКА ТЕРМОМЕТРОВ В ОПРАВЕ ПРЯМЫХ ИЛИ УГЛОВЫХ | КОМПЛ. | 7.63 |  |  | 60.12 | 4.37 | 72.12 | 0.43
[5 empty] | К=1.2 | К=1.2 |  |  |  | К=1.2 | К=1.2
|  | РАЗРЯД=4.4, МЕЖР.КОЭФФ.=1.0408 ОХРиОПР=68.61%, План=43.58% | 2 | 15.26 |  |  | 120.24 | 8.74 | 144.24 | 0.86
81 | Е16-27-1 | ВРЕЗКИ В ДЕЙСТВУЮЩИЕ ВНУТРЕННИЕ СЕТИ ТРУБОПРОВОДОВ ОТОПЛЕНИЯ И ВОДОСНАБЖЕНИЯ ДИАМЕТРОМ 15 ММ | ВРЕЗКА | 108.86 | 0.86 | 0.18 | 4.33 | 0.3 | 114.35 | 6.11 | 0.01
[5 empty] | К=1.2 | К=1.2 |  |  |  | К=1.2 | К=1.2
|  | РАЗРЯД=4.5, МЕЖР.КОЭФФ.=1.0509 ОХРиОПР=68.61%, План=43.58% | 8 | 870.88 | 6.88 | 1.44 | 34.64 | 2.4 | 914.8 | 48.88 | 0.08
82 | Ц12-699-1 | ЗАКЛАДНОЕ УСТРОЙСТВО ОТБОРА ДАВЛЕНИЯ ИДЕАЛЬНЫХ ГАЗОВ | 1000 ШТ. | 23491.74 | 1315.4 | 3.82 | 90.17 | 7.17 | 24904.48 | 1344 | 0.2
[5 empty] | К=1.2 | К=1.2 |  |  |  | К=1.2 | К=1.2
|  | РАЗРЯД=4.3, МЕЖР.КОЭФФ.=1.0306 ОХРиОПР=56.99%, План=44.4% | 0.008 | 187.93 | 10.52 | 0.03 | 0.72 | 0.06 | 199.23 | 10.75
83 | Е16-33-4 | ПРОКЛАДКА ТРУБОПРОВОДОВ ВОДОСНАБЖЕНИЯ ИЗ СТАЛЬНЫХ ОЦИНКОВАННЫХ ТРУБ НА ФИТИНГАХ, ДИАМЕТР ТРУБОПРОВОДА 32 ММ | 100 М | 3386.09 | 253.6 | 166.39 | 2434.75 | 148.97 | 6223.41 | 195.66 | 11.41
[5 empty] | К=1.2 | К=1.2 |  |  |  | К=1.2 | К=1.2
|  | РАЗРЯД=4.2, МЕЖР.КОЭФФ.=1.0204 ОХРиОПР=68.61%, План=43.58% | 0.05 | 169.3 | 12.68 | 8.32 | 121.74 | 7.45 | 311.17 | 9.78 | 0.57
84 | Е16-33-6 | ПРОКЛАДКА ТРУБОПРОВОДОВ ВОДОСНАБЖЕНИЯ ИЗ СТАЛЬНЫХ ОЦИНКОВАННЫХ ТРУБ НА ФИТИНГАХ, ДИАМЕТР ТРУБОПРОВОДА 50 ММ | 100 М | 3783.78 | 371.95 | 243.9 | 2672.53 | 145.68 | 6973.94 | 218.64 | 16.73
[5 empty] | К=1.2 | К=1.2 |  |  |  | К=1.2 | К=1.2
|  | РАЗРЯД=4.2, МЕЖР.КОЭФФ.=1.0204 ОХРиОПР=68.61%, План=43.58% | 0.05 | 189.19 | 18.6 | 12.2 | 133.63 | 7.28 | 348.7 | 10.93 | 0.84
85 | Е16-33-6 | ПРОКЛАДКА ТРУБОПРОВОДОВ ВОДОСНАБЖЕНИЯ ИЗ СТАЛЬНЫХ ОЦИНКОВАННЫХ ТРУБ НА ФИТИНГАХ, ДИАМЕТР ТРУБОПРОВОДА 76 ММ | 100 М | 3783.78 | 371.95 | 243.9 | 2672.53 | 145.68 | 6973.94 | 218.64 | 16.73
[5 empty] | К=1.2 | К=1.2 |  |  |  | К=1.2 | К=1.2
|  | РАЗРЯД=4.2, МЕЖР.КОЭФФ.=1.0204 ОХРиОПР=68.61%, План=43.58% | 0.1 | 378.38 | 37.2 | 24.39 | 267.25 | 14.57 | 697.4 | 21.86 | 1.67
86 | Е13-16-6 | ОГРУНТОВКА МЕТАЛЛИЧЕСКИХ ПОВЕРХНОСТЕЙ ЗА ОДИН РАЗ ГРУНТОВКОЙ ГФ-021 | 100 М2 | 141.06 | 4.52 | 0.35 | 73.76 | 5.83 | 225.17 | 7.55 | 0.02
[5 empty] | К=1.2 | К=1.2 |  |  |  | К=1.2 | К=1.2
|  | РАЗРЯД=5, МЕЖР.КОЭФФ.=1.1019 ОХРиОПР=83.83%, План=45.82% | 0.0368 | 5.19 | 0.17 | 0.01 | 2.71 | 0.21 | 8.28 | 0.28
87 | Е13-26-6 | ОКРАСКА МЕТАЛЛИЧЕСКИХ ОГРУНТОВАННЫХ ПОВЕРХНОСТЕЙ ЭМАЛЬЮ ПФ-115 | 100 М2 | 88.94 | 2.82 | 0.35 | 62.09 | 4.95 | 158.8 | 5.24 | 0.02
[5 empty] | К=1.2 | К=1.2 |  |  |  | К=1.2 | К=1.2
|  | РАЗРЯД=4, МЕЖР.КОЭФФ.=1.0 ОХРиОПР=83.83%, План=45.82% | 0.0368 | 3.27 | 0.1 | 0.01 | 2.28 | 0.18 | 5.83 | 0.19
88 | Е26-150-6 | ИЗОЛЯЦИЯ ТРУБОПРОВОДОВ ЦИЛИНДРАМИ ИЗ МИНЕРАЛЬНОЙ ВАТЫ, КАШИРОВАННЫМИ АЛЮМИНИЕВОЙ ФОЛЬГОЙ, С ПРОКЛЕИВАНИЕМ ШВОВ АЛЮМИНИЕВЫМ СКОТЧЕМ, НА ПРЯМЫХ И ФАСОННЫХ УЧАСТКАХ, ДИАМЕТР ТРУБОПРОВОДА 32 ММ, ТОЛЩИНА ИЗОЛЯЦИОННОГО СЛОЯ 60 ММ | 10 М | 69.63 | 0.02 |  | 17.35 | 1.35 | 88.35 | 4.16
[5 empty] | К=1.2 | К=1.2 |  |  |  | К=1.2 | К=1.2
|  | РАЗРЯД=3.9, МЕЖР.КОЭФФ.=0.9859 ОХРиОПР=83.83%, План=45.82% | 0.5 | 34.82 | 0.01 |  | 8.68 | 0.68 | 44.19 | 2.08
89 | 1/10-120-160-10/46 | ЦИЛИНДР ТЕПЛОИЗОЛЯЦИОННЫЙ ИЗ МИНЕРАЛЬНОЙ ВАТЫ PAROC SECTION ALUCOAT T ТОЛЩИНОЙ 30 ММ, ВНУТРЕННИМ ДИАМЕТРОМ 35 ММ | М |  |  |  | 15.28 | 1.22 | 16.5
|  |  | 5 |  |  |  | 76.4 | 6.1 | 82.5
90 | Е26-150-9 | ИЗОЛЯЦИЯ ТРУБОПРОВОДОВ ЦИЛИНДРАМИ ИЗ МИНЕРАЛЬНОЙ ВАТЫ, КАШИРОВАННЫМИ АЛЮМИНИЕВОЙ ФОЛЬГОЙ, С ПРОКЛЕИВАНИЕМ ШВОВ АЛЮМИНИЕВЫМ СКОТЧЕМ, НА ПРЯМЫХ И ФАСОННЫХ УЧАСТКАХ, ДИАМЕТР ТРУБОПРОВОДА 57 ММ, ТОЛЩИНА ИЗОЛЯЦИОННОГО СЛОЯ 60 ММ | 10 М | 76.15 | 0.02 |  | 19.21 | 1.5 | 96.88 | 4.62
[5 empty] | К=1.2 | К=1.2 |  |  |  | К=1.2 | К=1.2
|  | РАЗРЯД=3.8, МЕЖР.КОЭФФ.=0.9719 ОХРиОПР=83.83%, План=45.82% | 0.5 | 38.08 | 0.01 |  | 9.61 | 0.75 | 48.45 | 2.31
91 | 1/10-120-160-10/49 | ЦИЛИНДР ТЕПЛОИЗОЛЯЦИОННЫЙ ИЗ МИНЕРАЛЬНОЙ ВАТЫ PAROC SECTION ALUCOAT T ТОЛЩИНОЙ 30 ММ, ВНУТРЕННИМ ДИАМЕТРОМ 54 ММ | М |  |  |  | 11.23 | 0.89 | 12.12
|  |  | 5 |  |  |  | 56.15 | 4.45 | 60.6
92 | Е26-150-10 | ИЗОЛЯЦИЯ ТРУБОПРОВОДОВ ЦИЛИНДРАМИ ИЗ МИНЕРАЛЬНОЙ ВАТЫ, КАШИРОВАННЫМИ АЛЮМИНИЕВОЙ ФОЛЬГОЙ, С ПРОКЛЕИВАНИЕМ ШВОВ АЛЮМИНИЕВЫМ СКОТЧЕМ, НА ПРЯМЫХ И ФАСОННЫХ УЧАСТКАХ, ДИАМЕТР ТРУБОПРОВОДА 76 ММ, ТОЛЩИНА ИЗОЛЯЦИОННОГО СЛОЯ 60 ММ | 10 М | 82.09 | 0.02 |  | 20.6 | 1.6 | 104.31 | 4.98
[5 empty] | К=1.2 | К=1.2 |  |  |  | К=1.2 | К=1.2
|  | РАЗРЯД=3.8, МЕЖР.КОЭФФ.=0.9719 ОХРиОПР=83.83%, План=45.82% | 1 | 82.09 | 0.02 |  | 20.6 | 1.6 | 104.31 | 4.98
93 | 1/10-120-160-10/54 | ЦИЛИНДР ТЕПЛОИЗОЛЯЦИОННЫЙ ИЗ МИНЕРАЛЬНОЙ ВАТЫ PAROC SECTION ALUCOAT T ТОЛЩИНОЙ 30 ММ, ВНУТРЕННИМ ДИАМЕТРОМ 76 ММ | М |  |  |  | 5.49 | 0.43 | 5.92
|  |  | 10 |  |  |  | 54.9 | 4.3 | 59.2
94 | Е5-62-1 | БЕТОНИРОВАНИЕ НЕПОДВИЖНЫХ ОПОР | М3 | 13.42 | 20.38 | 8.87 | 12.33 | 0.58 | 46.71 | 0.77 | 0.43
[5 empty] | К=1.2 | К=1.2 |  |  |  | К=1.2 | К=1.2
|  | РАЗРЯД=4.3, МЕЖР.КОЭФФ.=1.0306 ОХРиОПР=83.83%, План=45.82% | 2 | 26.84 | 40.76 | 17.74 | 24.66 | 1.16 | 93.42 | 1.54 | 0.86
95 | 4/1-4-10-20-20/100 | БЕТОНЫ ТЯЖЕЛЫЕ С КРУПНОСТЬЮ ЗАПОЛНИТЕЛЯ БОЛЕЕ 5 ДО 20 ММ, КЛАССА С8/10 (В10) | М3 |  |  |  | 167.99 | 13.07 | 181.06
|  |  | 2 |  |  |  | 335.98 | 26.14 | 362.12
96 | Е65-50-1 | ВРЕЗКА В СУЩЕСТВУЮЩИЕ ТРУБОПРОВОДЫ ЗАПОРНОЙ АРМАТУРЫ ДИАМЕТРОМ 15-32 ММ | 100 ШТ. | 6610.26 | 226.63 | 1.75 | 1451.75 | 75.41 | 8364.05 | 363.82 | 0.12
[5 empty] | К=1.2 | К=1.2 |  |  |  | К=1.2 | К=1.2
|  | РАЗРЯД=4.7, МЕЖР.КОЭФФ.=1.0713 ОХРиОПР=68.61%, План=43.58% | 0.16 | 1057.64 | 36.26 | 0.28 | 232.28 | 12.07 | 1338.25 | 58.21 | 0.02
97 | 3/3-50-80-10/60 | КРАНЫ ШАРОВЫЕ, МУФТОВЫЕ, ЛАТУННЫЕ 11Б27П1 ДИАМЕТРОМ 32 ММ | ШТ. |  |  |  | 26.19 | 1.9 | 28.09
|  |  | 8 |  |  |  | 209.52 | 15.2 | 224.72
98 | 3/3-50-40-999/360 | КРАНЫ ДЛЯ СПУСКА ВОЗДУХА (СРЕДНЯЯ ЦЕНА ПО ГРУППЕ), ОПРЕД. - 36 | ШТ. |  |  |  | 9.15 | 0.67 | 9.82
|  |  | 8 |  |  |  | 73.2 | 5.36 | 78.56
|  | ИТОГО ПО РАЗДЕЛУ Ж3-20 |  | 4511.76 | 173.34 | 71.27 | 3010.93 | 687.28 | 8383.31 | 268.44 | 4.51
|  | ОХР и ОПР | [6 empty] | 3369.96
|  | ПЛАНОВАЯ ПРИБЫЛЬ | [6 empty] | 2269.3
|  | ИТОГО С ОХР/ОПР И ПЛАНОВОЙ ПРИБЫЛЬЮ | [6 empty] | 14022.57
|  | ИТОГО ПО Строительные работы (ремонт) |  | 21188.59 | 4840.49 | 1843.66 | 29783.25 | 2350.5 | 58162.83 | 1279.28 | 105.23
|  | ОХРиОПР = 83.83% | [6 empty] | 19307.94
|  | План.приб. = 45.82% * Ктек.ремонт=1.115 | [6 empty] | 11767.03
|  | ИТОГО | [6 empty] | 89237.8
|  | ИТОГО ПО Внутренние санитарно-технические работы для городского строительства |  | 4706.92 | 195.99 | 55.16 | 5427.02 | 399.89 | 10729.82 | 263.8 | 3.7
|  | ОХРиОПР = 68.61% | [6 empty] | 3267.26
|  | План.приб. = 43.58% * Ктек.ремонт=1.115 | [6 empty] | 2313.98
|  | ИТОГО | [6 empty] | 16311.06
|  | ИТОГО ПО Строительство метрополитенов (закрытый способ работ) |  | 143.88 | 3.15 | 1.68 | 60.37 | 2.89 | 210.29 | 9.12 | 0.1
|  | ОХРиОПР = 82.62% | [6 empty] | 120.26
|  | План.приб. = 54.01% * Ктек.ремонт=1.115 | [6 empty] | 87.66
|  | ИТОГО | [6 empty] | 418.21
|  | ИТОГО ПО Ремонтные работы по озеленению территорий |  | 2513.28 | 504.45 | 139.4 | 88.55 | 4.18 | 3110.46 | 159.36 | 8.23
|  | ОХРиОПР = 56.39% | [6 empty] | 1495.85
|  | План.приб. = 26.09% * Ктек.ремонт=1.115 | [6 empty] | 771.68
|  | ИТОГО | [6 empty] | 5377.99
|  | ИТОГО ПО Монтаж технологических трубопроводов, включая трубопроводные детали и арматуру |  | 187.93 | 10.52 | 0.03 | 0.72 | 0.06 | 199.23 | 10.75
|  | ОХРиОПР = 56.99% | [6 empty] | 107.12
|  | План.приб. = 44.4% * Ктек.ремонт=1.115 | [6 empty] | 93.05
|  | ИТОГО | [6 empty] | 399.4
|  | ИТОГО |  | 28740.6 | 5554.6 | 2039.93 | 35359.91 | 2757.52 | 72412.63 | 1722.31 | 117.26
|  | В Т.Ч. ПЕРЕВОЗКА | [5 empty] | 472.5 | 472.5
|  | ОХР и ОПР | [6 empty] | 24298.43
|  | ПЛАНОВАЯ ПРИБЫЛЬ | [6 empty] | 15033.4
|  | СРЕДНИЙ РАЗРЯД РАБОЧИХ | [6 empty] | 4
|  | ВСЕГО | [6 empty] | 111744.46
|  | СРЕДСТВА НА ВЫПОЛНЕНИЕ МЕРОПРИЯТИЙ ПО ОБРАЩЕНИЮ С ОТХОДАМИ: |  |  |  |  | 505.75 |  | 505.75
|  | В Т.Ч. СТОИМОСТЬ ПРИЕМА И ПЕРЕРАБОТКИ ОТХОДОВ |  |  |  |  | 505.75 |  | 505.75
|  | ВСЕГО С ПРОЧИМИ И ОБОРУДОВАНИЕМ | [6 empty] | 112250.21
МАССА (КОЛИЧЕСТВО) ОТХОДОВ
|  | ПРИЕМ И ПЕРЕРАБОТКА ОТХОДОВ, Т | [6 empty] | 35
|  | ВСЕГО СТРОИТЕЛЬНЫХ И ИНЫХ СПЕЦИАЛЬНЫХ МОНТАЖНЫХ РАБОТ | [6 empty] | 111744.46
[111744.46+0+0+0]
|  | ЗАТРАТЫ, СВЯЗАННЫЕ С ОТЧИСЛЕНИЯМИ НА СОЦИАЛЬНОЕ СТРАХОВАНИЕ | [6 empty] | 10465.38
[((28740.6+2039.93)*(34/100)) * ((100-0)/100)]
|  | ИТОГО ПРОЧИЕ ЗАТРАТЫ [0+10465.38+0+0+0+0+0+0+0] | [6 empty] | 10465.38
|  | ИТОГО СТРОИТЕЛЬНЫХ И ИНЫХ СПЕЦИАЛЬНЫХ МОНТАЖНЫХ РАБОТ | [6 empty] | 122209.84
[111744.46+10465.38+0]
| ЗАРАБОТНАЯ ПЛАТА [28740.6*1] | [6 empty] | 1 | 28740.6
| ТРУДОЕМКОСТЬ | [7 empty] | 1722.31
| ТРУДОЕМКОСТЬ МАШИНИСТОВ | [7 empty] | 117.26
| СРЕДНИЙ РАЗРЯД РАБОЧИХ | [7 empty] | 4
| ИТОГО ЭКСПЛУАТАЦИЯ МАШИН И МЕХАНИЗМОВ [5554.6*1] | [6 empty] | 1 | 5554.6
| ЗАРПЛАТА МАШИНИСТОВ [2039.93*1] | [6 empty] | 1 | 2039.93
| ТРАНСПОРТНЫЕ РАСХОДЫ [2757.52*1] | [6 empty] | 1 | 2757.52
| В Т.Ч. ПЕРЕВОЗКА [472.5] | [7 empty] | 472.5
| МАТЕРИАЛЫ-ВСЕГО | [7 empty] | 35359.91
1 | ИТОГО ПРЯМЫЕ ЗАТРАТЫ [28740.6+5554.6+2757.52+35359.91] | [7 empty] | 72412.63
В ТОМ ЧИСЛЕ:
1.2 | МАТЕРИАЛЫ ПОДРЯДЧИКА | [7 empty] | 35358.8
| ТРАНСПОРТНЫЕ РАСХОДЫ ПОДРЯДЧИКА [2757.52-0] | [7 empty] | 2757.52
2 | ОБЩЕХОЗЯЙСТВЕННЫЕ И ОБЩЕПРОИЗВОДСТВЕННЫЕ РАСХОДЫ [24298.43*1] | [6 empty] | 1 | 24298.43
3 | ПЛАНОВАЯ ПРИБЫЛЬ [15033.4*1] | [6 empty] | 1 | 15033.4
| ИТОГО [72412.63+0+0+24298.43+15033.4] | [7 empty] | 111744.46
| ВСЕГО СТРОИТЕЛЬНЫХ И ИНЫХ СПЕЦИАЛЬНЫХ МОНТАЖНЫХ РАБОТ | [7 empty] | 111744.46
[111744.46+0+0+0]
ПРОЧИЕ ЗАТРАТЫ, В ТОМ ЧИСЛЕ:
| ЗАТРАТЫ, СВЯЗАННЫЕ С ОТЧИСЛЕНИЯМИ НА СОЦИАЛЬНОЕ СТРАХОВАНИЕ | [5 empty] | 34 |  | 10465.38
[((28740.6+2039.93)*(34/100)) * ((100-0)/100)]
6 | ИТОГО ПРОЧИЕ ЗАТРАТЫ [0+10465.38+0+0+0+0+0+0+0] | [7 empty] | 10465.38
7 | ИТОГО СТРОИТЕЛЬНЫХ И ИНЫХ СПЕЦИАЛЬНЫХ МОНТАЖНЫХ РАБОТ | [7 empty] | 122209.84
[111744.46+10465.38+0]
| ИТОГО С УЧЕТОМ СРЕДСТВ НА НЕПРЕДВИДЕННЫЕ РАБОТЫ И ЗАТРАТЫ | [7 empty] | 122209.84
[122209.84+0]
РАСЧЕТ НАЛОГОВ И ОТЧИСЛЕНИЙ
9 | ИТОГО С УЧЕТОМ НАЛОГОВ И ОТЧИСЛЕНИЙ, ОТНОСИМЫХ НА РАСХОДЫ ПО ТЕКУЩЕЙ | [7 empty] | 122209.84
ДЕЯТЕЛЬНОСТИ [122209.84+0]
| ИТОГО ПОДРЯДНЫХ РАБОТ [122209.84-0-0-0] | [7 empty] | 122209.84
| КОНКУРСНЫЙ КОЭФФИЦИЕНТ | [6 empty] | 1
| ИТОГО С УЧЕТОМ КОНКУРСНОГО КОЭФФИЦИЕНТА [122209.84*1] | [7 empty] | 122209.84
11 | КОЭФФИЦИЕНТ, УЧИТЫВАЮЩИЙ ПРИМЕНЕНИЕ ПРОГНОЗНОГО ИНДЕКСА ЦЕН В | [6 empty] | 1
СТРОИТЕЛЬСТВЕ
12 | ИТОГО С УЧЕТОМ КОЭФФИЦИЕНТА, УЧИТЫВАЮЩЕГО ПРИМЕНЕНИЕ ПРОГНОЗНОГО | [7 empty] | 122209.84
ИНДЕКСА ЦЕН В СТРОИТЕЛЬСТВЕ [(122209.84+0+0-0)*1+0*1]
14 | ИТОГО ОБЪЕМ РАБОТ ДЛЯ СТАТИСТИЧЕСКОЙ ОТЧЕТНОСТИ ПОДРЯДНОЙ ОРГАНИЗАЦИИ | [7 empty] | 122209.84
[122209.84+0+0+0+0+0]
16 | ИТОГО ОБЪЕМ РАБОТ ДЛЯ НАЛОГООБЛОЖЕНИЯ [122209.84-(0+0+0)] | [7 empty] | 122209.84
| ИТОГО С НАЛОГАМИ И ОТЧИСЛЕНИЯМИ ОТ ВЫРУЧКИ [122209.84+0] | [7 empty] | 122209.84
18 | СУММА НДС [122209.84*20/100] | [5 empty] | 20 |  | 24441.97
| ВСЕГО ВЫПОЛНЕНО РАБОТ [122209.84+24441.97+0] | [7 empty] | 146651.81
СУММА ПРОПИСЬЮ: СТО СОРОК ШЕСТЬ ТЫСЯЧ ШЕСТЬСОТ ПЯТЬДЕСЯТ ОДИН
БЕЛОРУССКИХ РУБ. 81 КОП.
| СТОИМОСТЬ ПРИЕМА И ПЕРЕРАБОТКИ ОТХОДОВ [505.75*1] | [6 empty] | 1 | 505.75
| ИТОГО СРЕДСТВА НА ВЫПОЛНЕНИЕ МЕРОПРИЯТИЙ ПО ОБРАЩЕНИЮ С ОТХОДАМИ | [7 empty] | 505.75
[505.75+0+0]
| ИТОГО ПРОЧИХ СРЕДСТВ С УЧЕТОМ ПРОГНОЗНОГО ИНДЕКСА [(0+505.75)*1] | [7 empty] | 505.75
| СУММА НДС (ПРОЧИЕ СРЕДСТВА) [505.75*20/100] | [5 empty] | 20 |  | 101.15
| ВСЕГО ПРОЧИХ СРЕДСТВ [505.75+0+101.15] | [7 empty] | 606.9
| ВСЕГО ПО РАСЧЕТУ [146651.81+606.9+0] | [7 empty] | 147258.71
ВЕДОМОСТЬ ИСПОЛЬЗУЕМЫХ МАТЕРИАЛОВ, МЕХАНИЗМОВ
№ | Наименование ресурса |  |  | Ед. изм. | Кол-во | Цена за единицу, бел. руб. |  | Стои-мость, бел. руб. | Транспорт
[6 empty] | без НДС | с НДС |  | % | на ед., бел. руб. | всего, бел. руб.
1 | 2 |  |  | 3 | 4 | 5 | 6 | 7 | 8 | 9 | 10
Материалы подрядчика
1 | 1/10-80-10/17 АСБЕСТОВЫЙ ШНУР ОБЩЕГО |  |  | Т | 0.00368 | 52510 |  | 193.24 | 7.94 | 4169.29 | 15.34
НАЗНАЧЕНИЯ ШАОН, ДИАМЕТРОМ 2-2,5 ММ
2 | 1/10-80-10/20 АСБЕСТОВЫЙ ШНУР ОБЩЕГО |  |  | КГ | 1.9995 | 52.51 |  | 104.99 | 7.94 | 4.17 | 8.34
НАЗНАЧЕНИЯ ШАОН, ДИАМЕТРОМ 2-2,5 ММ
3 | 1/10-135-20/35 АЦЕТИЛЕН РАСТВОРЕННЫЙ |  |  | Т | 0.001447 | 33069.27 |  | 47.85 | 7.94 | 2625.7 | 3.8
ТЕХНИЧЕСКИЙ МАРКИ Б
4 | 1/10-230-50-15/7 АЦЕТОН ТЕХНИЧЕСКИЙ |  |  | КГ | 1.375 | 10.06 |  | 13.83 | 7.94 | 0.8 | 1.1
ВЫСШИЙ СОРТ
5 | 4/1-4-10-20-40/50 БЕТОН ТЯЖЕЛЫЙ С |  |  | М3 | 1.18 | 168.06 |  | 198.31 | 7.78 | 13.08 | 15.43
КРУПНОСТЬЮ ЗАПОЛНИТЕЛЯ 20-40 ММ,
КЛАССА С12/15 (B15)
6 | 4/1-4-10-20-20/100 БЕТОНЫ ТЯЖЕЛЫЕ С |  |  | М3 | 2 | 167.99 |  | 335.98 | 7.78 | 13.07 | 26.14
КРУПНОСТЬЮ ЗАПОЛНИТЕЛЯ БОЛЕЕ 5 ДО 20
ММ, КЛАССА С8/10 (В10)
7 | 7/10-10/90 БИТУМЫ НЕФТЯНЫЕ ДОРОЖНЫЕ, |  |  | Т | 0.098 | 1401.87 |  | 137.38 | 7.94 | 111.31 | 10.91
МАРКИ БНД-40/60
8 | 1/10-135-10-2/70 БИТУМЫ НЕФТЯНЫЕ |  |  | Т | 0.0175 | 1617.2 |  | 28.3 | 7.94 | 128.41 | 2.25
КРОВЕЛЬНЫЕ МАРКИ БНК-45/190
9 | 3/13-10-10/60 БОЛТЫ С ГАЙКАМИ И |  |  | Т | 0.0068 | 3900 |  | 26.52 | 7.25 | 282.75 | 1.92
ШАЙБАМИ ДЛЯ САНИТАРНО-ТЕХНИЧЕСКИХ
РАБОТ ДИАМЕТРОМ 16 ММ
10 | 1/10-110-50-10/285 БРУСЬЯ НЕОБРЕЗНЫЕ |  |  | М3 | 0.034 | 202.14 |  | 6.87 | 7.94 | 16.05 | 0.55
ХВОЙНЫХ ПОРОД ДЛИНОЙ 4-6,5 М,
ТОЛЩИНОЙ 100,125 ММ, 4 СОРТА
11 | 1/10-160-20/15 ВЕТОШЬ |  |  | КГ | 8.2 | 3.64 |  | 29.85 | 7.94 | 0.29 | 2.38
12 | 1/10-240-15/285 ВИНТЫ САМОНАРЕЗАЮЩИЕ |  |  | КГ | 0.036 | 5.95 |  | 0.21 | 7.94 | 0.48 | 0.02
ОЦИНКОВАННЫЕ С НАПРЕССОВАННОЙ ШАЙБОЙ
ДИАМЕТРОМ 4,2 ММ, ДЛИНОЙ 13 ММ ДЛЯ
КРЕПЛЕНИЯ ЛИСТОВ МЕТАЛЛА ТОЛЩИНОЙ ДО
0,9 ММ
13 | 1/10-280-20/40 ВОДА |  |  | 3: М3; 4: 30.922; 5: 1.45; 7: 44.84
14 | 1/10-240-25-35/240 ГВОЗДИ СТРОИТЕЛЬНЫЕ |  |  | КГ | 0.2 | 3.42 |  | 0.68 | 7.94 | 0.28 | 0.06
15 | 6/20-400-5/617 ГИЛЬЗА СТАЛЬНАЯ ИЗ |  |  | ШТ. | 2 | 7.53 |  | 15.06 | 4.73 | 0.36 | 0.72
ЧЕРНОЙ ТРУБЫ, ДЛИНОЙ 600 ММ,
ДИАМЕТРОМ 133 ММ
16 | 6/20-400-5/617 ГИЛЬЗА СТАЛЬНАЯ ИЗ |  |  | ШТ. | 6 | 7.53 |  | 45.18 | 4.73 | 0.36 | 2.16
ЧЕРНОЙ ТРУБЫ, ДЛИНОЙ 600 ММ,
ДИАМЕТРОМ 159 ММ
17 | 1/55-50-25/55 ГРУНТОВКА ГФ-021, |  |  | КГ | 0.3312 | 6.74 |  | 2.23 | 7.94 | 0.53 | 0.18
КРАСНО-КОРИЧНЕВАЯ
18 | 3/3-20-10-10/10 ЗАДВИЖКИ ЧУГУННЫЕ |  |  | ШТ. | 2 | 76.14 |  | 152.28 | 7.25 | 5.52 | 11.04
ПАРАЛЛЕЛЬНЫЕ ФЛАНЦЕВЫЕ С ВЫДВИЖНЫМ
ШПИНДЕЛЕМ 30Ч6БР ДИАМЕТРОМ 50 ММ
19 | 3/3-20-10-10/20 ЗАДВИЖКИ ЧУГУННЫЕ |  |  | ШТ. | 4 | 111.27 |  | 445.08 | 7.25 | 8.07 | 32.28
ПАРАЛЛЕЛЬНЫЕ ФЛАНЦЕВЫЕ С ВЫДВИЖНЫМ
ШПИНДЕЛЕМ 30Ч6БР ДИАМЕТРОМ 80 ММ
20 | 4/1-7-10-10-10/10 КАМНИ БОРТОВЫЕ |  |  | М | 11 | 5.26 |  | 57.86 | 9.02 | 0.48 | 5.28
ТРОТУАРНЫЕ ТИПА БРТ, СЕРЫЕ (ранее
демонтированные)
21 | 1/10-135-20/60 КИСЛОРОД ТЕХНИЧЕСКИЙ |  |  | М3 | 10.7596 | 0.75 |  | 8.07 | 7.94 | 0.06 | 0.65
ГАЗООБРАЗНЫЙ
22 | 3/6-50-999/360 КОМПЕНСАТОРЫ |  |  | ШТ. | 1 | 1776.67 |  | 1776.67 | 7.25 | 128.81 | 128.81
СИЛЬФОННЫЕ 32/110
23 | 3/6-50-999/360 КОМПЕНСАТОРЫ |  |  | ШТ. | 1 | 2431.67 |  | 2431.67 | 7.25 | 176.3 | 176.3
СИЛЬФОННЫЕ 50/125
24 | 3/6-50-999/360 КОМПЕНСАТОРЫ |  |  | ШТ. | 2 | 2929.17 |  | 5858.34 | 7.25 | 212.37 | 424.74
СИЛЬФОННЫЕ 76/140
25 | 6/250-50-10/110 КОМПЛЕКТ ЗАДЕЛКИ |  |  | ШТ. | 13 | 18.48 |  | 240.24 | 5.32 | 0.98 | 12.74
СТЫКА (Т) 38/110
26 | 6/250-50-10/110 КОМПЛЕКТ ЗАДЕЛКИ |  |  | ШТ. | 13 | 20.03 |  | 260.39 | 5.32 | 1.07 | 13.91
СТЫКА (Т) 57/125
27 | 6/250-50-10/110 КОМПЛЕКТ ЗАДЕЛКИ |  |  | ШТ. | 26 | 21.92 |  | 569.92 | 5.32 | 1.17 | 30.42
СТЫКА (Т) 76/140
28 | 6/10-20-10-10/16 КОНТРГАЙКИ ИЗ |  |  | 10 ШТ. | 0.145 | 8.5 |  | 1.23 | 4.73 | 0.4 | 0.06
КОВКОГО ЧУГУНА С ЦИЛИНДРИЧЕСКОЙ
РЕЗЬБОЙ НОМИНАЛЬНЫМ ДИАМЕТРОМ 32 ММ
29 | 6/10-20-10-10/20 КОНТРГАЙКИ ИЗ |  |  | 10 ШТ. | 0.27 | 19.67 |  | 5.31 | 4.73 | 0.93 | 0.25
КОВКОГО ЧУГУНА С ЦИЛИНДРИЧЕСКОЙ
РЕЗЬБОЙ НОМИНАЛЬНЫМ ДИАМЕТРОМ 50 ММ
30 | 3/3-50-40-999/360 КРАНЫ ДЛЯ СПУСКА |  |  | ШТ. | 8 | 9.15 |  | 73.2 | 7.25 | 0.67 | 5.36
ВОЗДУХА (СРЕДНЯЯ ЦЕНА ПО ГРУППЕ),
ОПРЕД. - 36
31 | 3/3-50-30-20/10 КРАНЫ РЕГУЛИРУЮЩИЕ |  |  | ШТ. | 8 | 10.65 |  | 85.2 | 7.25 | 0.78 | 6.24
ТРЕХХОДОВЫЕ КРТПП ЛАТУННЫЕ ДИАМЕТРОМ
15 ММ
32 | 3/3-50-80-10/60 КРАНЫ ШАРОВЫЕ, |  |  | ШТ. | 8 | 26.19 |  | 209.52 | 7.25 | 1.9 | 15.2
МУФТОВЫЕ, ЛАТУННЫЕ 11Б27П1 ДИАМЕТРОМ
32 ММ
33 | 1/10-170-2/30 КРУГ НА БАКЕЛИТЕ |  |  | ШТ. | 0.12 | 2.4 |  | 0.29 | 7.94 | 0.19 | 0.02
УСИЛЕННОМ ОТРЕЗНОЙ 230 Х 2 Х 22 ДЛЯ
РЕЗКИ КАМНЯ, БЕТОНА
34 | 1/10-180-20/64 КРУГИ ШЛИФОВАЛЬНЫЕ ДЛЯ |  |  | ШТ. | 1.701 | 5.14 |  | 8.74 | 7.94 | 0.41 | 0.7
СПЕЦИАЛЬНЫХ МОНТАЖНЫХ РАБОТ 5П 230 Х
6 Х 22
35 | 1/10-230-50-15/22 КСИЛОЛ |  |  | Л | 0.063425 | 7.59 |  | 0.48 | 7.94 | 0.6 | 0.04
36 | 1/10-235-20/765 ЛЕНТА КЛЕЙКАЯ |  |  | РУЛОН | 2.388 | 12.79 |  | 30.54 | 7.94 | 1.02 | 2.44
АЛЮМИНИЕВАЯ (СКОТЧ ФОЛЬГИРОВАННЫЙ) 50
ММХ50 М
37 | 1/10-235-20/52 ЛЕНТА САМОКЛЕЯЩАЯСЯ |  |  | М | 94.9 | 5.66 |  | 537.13 | 7.94 | 0.45 | 42.71
ГЕРМЕТИЗИРУЮЩАЯ И ГИДРОИЗОЛИРУЮЩАЯ
БИТУМНО-ПОЛИМЕРНАЯ, ШИРИНОЙ 5 СМ
38 | 1/10-235-3/47 ЛЬНЯНАЯ ПРЯДЬ |  |  | КГ | 54.9848 | 54.5 |  | 2996.67 | 7.94 | 4.33 | 238.08
39 | 3/8-20-10-10/10 МАНОМЕТРЫ ОБЩЕГО |  |  | ШТ. | 8 | 12.74 |  | 101.92 | 7.25 | 0.93 | 7.44
НАЗНАЧЕНИЯ ОБМ1-100
40 | 1/10-135-10-8/35 МАСЛО ИНДУСТРИАЛЬНОЕ |  |  | Т | 0.00022 | 3105.23 |  | 0.68 | 7.94 | 246.56 | 0.05
И-20А
41 | 1/10-130-5/40 МАСТИКА БИТУМНАЯ |  |  | КГ | 287 | 2.83 |  | 812.21 | 7.94 | 0.23 | 66.01
ГИДРОИЗОЛЯЦИОННАЯ ХОЛОДНАЯ
42 | 1/10-130-5/171 МАСТИКА БИТУМНО- |  |  | Т | 0.00624 | 4115.02 |  | 25.68 | 7.94 | 326.73 | 2.04
РЕЗИНОВАЯ КРОВЕЛЬНАЯ ХОЛОДНАЯ
43 | 1/10-10-10/180 МОДИФИЦИРОВАННАЯ СУХАЯ |  |  | Т | 0.00848 | 1151.6 |  | 9.77 | 7.94 | 91.43 | 0.78
ЦЕМЕНТНАЯ СМЕСЬ ДЛЯ ПРИГОТОВЛЕНИЯ
БЕЗУСАДОЧНЫХ РАСШИРЯЮЩИХСЯ
СТРОИТЕЛЬНЫХ РАСТВОРОВ И БЕТОНОВ С
ВЫСОКОЙ ОДНОРОДНОСТЬЮ
44 | 6/250-70-10-5/47 МУФТА ПОЛИЭТИЛЕНОВАЯ |  |  | ШТ. | 13 | 16.84 |  | 218.92 | 5.32 | 0.46 | 5.98
ТЕРМОУСАЖИВАЕМАЯ ДЛЯ
ТЕПЛОГИДРОИЗОЛЯЦИИ СТЫКА ПИ-
ТРУБОПРОВОДА МТУ 110-600
45 | 6/250-70-10-5/59 МУФТА ПОЛИЭТИЛЕНОВАЯ |  |  | ШТ. | 13 | 18.31 |  | 238.03 | 5.32 | 0.51 | 6.63
ТЕРМОУСАЖИВАЕМАЯ ДЛЯ
ТЕПЛОГИДРОИЗОЛЯЦИИ СТЫКА ПИ-
ТРУБОПРОВОДА МТУ 125-600
46 | 6/250-70-10-5/76 МУФТА ПОЛИЭТИЛЕНОВАЯ |  |  | ШТ. | 26 | 21.91 |  | 569.66 | 5.32 | 1.17 | 30.42
ТЕРМОУСАЖИВАЕМАЯ ДЛЯ
ТЕПЛОГИДРОИЗОЛЯЦИИ СТЫКА ПИ-
ТРУБОПРОВОДА МТУ 140-600
47 | 6/10-20-10-60/26 МУФТЫ ПЕРЕХОДНЫЕ ИЗ |  |  | 10 ШТ. | 0.18 | 34.4 |  | 6.19 | 4.73 | 1.63 | 0.29
КОВКОГО ЧУГУНА С ЦИЛИНДРИЧЕСКОЙ
РЕЗЬБОЙ НОМИНАЛЬНЫМ ДИАМЕТРОМ 32 Х 25
ММ
48 | 6/10-20-10-60/34 МУФТЫ ПЕРЕХОДНЫЕ ИЗ |  |  | 10 ШТ. | 0.33 | 63.85 |  | 21.07 | 4.73 | 3.02 | 1
КОВКОГО ЧУГУНА С ЦИЛИНДРИЧЕСКОЙ
РЕЗЬБОЙ НОМИНАЛЬНЫМ ДИАМЕТРОМ 50 Х 32
ММ
49 | 6/10-20-10-40/16 МУФТЫ ПРЯМЫЕ |  |  | 10 ШТ. | 0.16 | 19 |  | 3.04 | 4.73 | 0.9 | 0.14
КОРОТКИЕ ИЗ КОВКОГО ЧУГУНА С
ЦИЛИНДРИЧЕСКОЙ РЕЗЬБОЙ НОМИНАЛЬНЫМ
ДИАМЕТРОМ 32 ММ
50 | 6/10-20-10-40/20 МУФТЫ ПРЯМЫЕ |  |  | 10 ШТ. | 0.27 | 35.34 |  | 9.54 | 4.73 | 1.68 | 0.45
КОРОТКИЕ ИЗ КОВКОГО ЧУГУНА С
ЦИЛИНДРИЧЕСКОЙ РЕЗЬБОЙ НОМИНАЛЬНЫМ
ДИАМЕТРОМ 50 ММ
51 | 1/10-230-50-15/31 ОЛИФА НАТУРАЛЬНАЯ |  |  | КГ | 0.6158 | 6.7 |  | 4.13 | 7.94 | 0.53 | 0.33
52 | 4/1-5-50/10 ПЕСКОЦЕМЕНТНАЯ СМЕСЬ |  |  | М3 | 0.918 | 111.72 |  | 102.56 | 7.94 | 8.87 | 8.14
53 | 4/1-5-40-10-10/30 ПЕСОК ДЛЯ |  |  | 3: М3; 4: 0.048; 5: 12.2; 7: 0.59
СТРОИТЕЛЬНЫХ РАБОТ ПРИРОДНЫЙ 2 КЛАССА
54 | 4/1-5-40-10-10/10 ПЕСОК ОБОГАЩЕННЫЙ |  |  | 3: М3; 4: 13.2; 5: 14.98; 7: 197.74
55 | 6/20-355-40-5-5/72 ПИ-КОНЦЕВОЙ |  |  | ШТ. | 2 | 127.82 |  | 255.64 | 4.73 | 6.04 | 12.08
ЭЛЕМЕНТ СТ 32Х3-2200/625-ПЭ 110
56 | 6/20-355-40-5-5/224 ПИ-КОНЦЕВОЙ |  |  | ШТ. | 2 | 121.11 |  | 242.22 | 4.73 | 5.73 | 11.46
ЭЛЕМЕНТ СТ 57Х3-900/250-ПЭ 125
57 | 6/20-355-40-5-5/323 ПИ-КОНЦЕВОЙ |  |  | ШТ. | 4 | 200.8 |  | 803.2 | 4.73 | 9.5 | 38
ЭЛЕМЕНТ СТ 76Х3,5-2200/625-ПЭ 140
58 | 6/20-355-50-20-5/75 ПИ-НЕПОДВИЖНАЯ |  |  | ШТ. | 2 | 264.29 |  | 528.58 | 4.73 | 12.5 | 25
ОПОРА ОЦ 75-57Х3,5-2000-ОС 125
59 | 6/20-355-50-20-5/95 ПИ-НЕПОДВИЖНАЯ |  |  | ШТ. | 4 | 304.78 |  | 1219.12 | 4.73 | 14.42 | 57.68
ОПОРА ОЦ 95-76Х3,5-2000-ОС 140
60 | 6/20-355-50-15-5/15 ПИ-НЕПОДВИЖНАЯ |  |  | ШТ. | 2 | 216.42 |  | 432.84 | 4.73 | 10.23 | 20.46
ОПОРА СТ 36-32Х3-2000-ОС 110
61 | 6/20-355-10-1/70 ПИ-ОТВОД СТАЛЬНОЙ 32 |  |  | ШТ. | 1 | 90.22 |  | 90.22 | 4.73 | 4.27 | 4.27
Х 3,2 ММ С УГЛОМ ПОВОРОТА 30 ГРАДУСОВ,
С ДЛИНОЙ ПЛЕЧА 1000 ММ, В ТРУБЕ-
ОБОЛОЧКЕ ИЗ ПОЛИЭТИЛЕНА НОМИНАЛЬНЫМ
НАРУЖНЫМ ДИАМЕТРОМ 110 ММ (ПИ-ОТВОД
30-32 Х 3,2-1000-ПЭ 110)
62 | 6/20-355-10-1/320 ПИ-ОТВОД СТАЛЬНОЙ |  |  | ШТ. | 1 | 163.87 |  | 163.87 | 4.73 | 7.75 | 7.75
57 Х 3,5 ММ С УГЛОМ ПОВОРОТА 90
ГРАДУСОВ, С ДЛИНОЙ ПЛЕЧА 1000 ММ, В
ТРУБЕ-ОБОЛОЧКЕ ИЗ ПОЛИЭТИЛЕНА
НОМИНАЛЬНЫМ НАРУЖНЫМ ДИАМЕТРОМ 125 ММ,
С МЕТАЛЛИЧЕСКОЙ ЗАГЛУШКОЙ ИЗОЛЯЦИИ
ДЛИНОЙ 200 ММ (ПИ-ОТВОД 90-57 Х 3,5-
1000/200-ПЭ 125 МЗИ)
63 | 6/20-355-10-1/85 ПИ-ОТВОД СТАЛЬНОЙ 76 |  |  | ШТ. | 2 | 171.11 |  | 342.22 | 4.73 | 8.09 | 16.18
Х 3,5 ММ С УГЛОМ ПОВОРОТА 30 ГРАДУСОВ,
С ДЛИНОЙ ПЛЕЧА 1000 ММ, В ТРУБЕ-
ОБОЛОЧКЕ ИЗ ПОЛИЭТИЛЕНА НОМИНАЛЬНЫМ
НАРУЖНЫМ ДИАМЕТРОМ 140 ММ (ПИ-ОТВОД
30-76 Х 3,5-1000-ПЭ 140)
64 | 4/1-7-20-30-22/110011 ПЛИТЫ БЕТОННЫЕ |  |  | М2 | 30.6 | 23.26 |  | 711.76 | 9.02 | 2.1 | 64.26
ТРОТУАРНЫЕ, ПРЯМОУГОЛЬНЫЕ, ТОЛЩИНОЙ
60 ММ, ИЗ МЕЛКОЗЕРНИСТОГО БЕТОНА,
СЕРЫЕ, ОДНОСЛОЙНЫЕ, КЛАСС БЕТОНА В22,
5
65 | 1/10-10-10/6 ПОРТЛАНДЦЕМЕНТ |  |  | Т | 0.000384 | 361.07 |  | 0.14 | 7.94 | 28.67 | 0.01
БЕЗДОБАВОЧНЫЙ ЦЕМ 0 42,5 Н (В
УПАКОВКЕ)
66 | 1/10-260-210-1/77 ПРОВОЛОКА СТАЛЬНАЯ |  |  | КГ | 0.495 | 5.35 |  | 2.65 | 5.72 | 0.31 | 0.15
НИЗКОУГЛЕРОДИСТАЯ ОБЩЕГО НАЗНАЧЕНИЯ
ТЕРМИЧЕСКИ ОБРАБОТАННАЯ, ОЦИНКОВАННАЯ,
ДИАМЕТРОМ 1,2 ММ
67 | 1/10-150-15/90 ПРОКЛАДКА ИЗ ПАРОНИТА |  |  | ШТ. | 2 | 0.25 |  | 0.5 | 7.94 | 0.02 | 0.04
МАРКИ ПОН ТОЛЩИНОЙ 2 ММ, ДИАМЕТРОМ 50
ММ
68 | 1/10-150-15/100 ПРОКЛАДКА ИЗ ПАРОНИТА |  |  | ШТ. | 4 | 0.49 |  | 1.96 | 7.94 | 0.04 | 0.16
МАРКИ ПОН ТОЛЩИНОЙ 2 ММ, ДИАМЕТРОМ 80
ММ
69 | 4/1-4-20-20-10-20/10 РАСТВОРЫ |  |  | М3 | 0.012825 | 131.71 |  | 1.69 | 7.78 | 10.25 | 0.13
КЛАДОЧНЫЕ ТЯЖЕЛЫЕ ЦЕМЕНТНЫЕ, МАРКИ
100
70 | 4/1-4-20-20-10-20/20 РАСТВОРЫ |  |  | М3 | 1.715 | 180.9 |  | 310.24 | 7.78 | 14.08 | 24.15
КЛАДОЧНЫЕ ТЯЖЕЛЫЕ ЦЕМЕНТНЫЕ, МАРКИ
150
71 | 1/10-170-10/225 СВЕРЛА С SDS PLUS |  |  | ШТ. | 0.52 | 6.38 |  | 3.32 | 7.94 | 0.51 | 0.27
ХВОСТОВИКОМ (НАКОНЕЧНИК ИЗ
ТВЕРДОСПЛАВНОЙ СТАЛИ) (ПО БЕТОНУ),
ДИАМЕТРОМ 18-20 ММ, ДЛИНОЙ 250-315 ММ
72 | 6/20-350-60-5/14 СГОН СТАЛЬНОЙ ЧЕРНЫЙ |  |  | ШТ. | 16 | 8.31 |  | 132.96 | 4.73 | 0.39 | 6.24
С ЦИЛИНДРИЧЕСКОЙ РЕЗЬБОЙ В КОМПЛЕКТЕ
С МУФТОЙ И КОНТРГАЙКОЙ ДИАМЕТРОМ 32
ММ
73 | 1/60-80-20/5 СЕМЕНА ГАЗОННЫХ ТРАВ |  |  | КГ | 5 | 10.46 |  | 52.3 | 7.94 | 0.83 | 4.15
74 | 4/1-4-30-999/460 СМЕСИ |  |  | Т | 18 | 121.79 |  | 2192.22 | 7.78 | 9.48 | 170.64
АСФАЛЬТОБЕТОННЫЕ (СРЕДНЯЯ ЦЕНА ПО
ГРУППЕ), ОПРЕД. - 46
75 | 1/10-135-20/75 СМЕСЬ ПРОПАНА И БУТАНА |  |  | КГ | 389.0754 | 2 |  | 778.15 | 7.94 | 0.16 | 62.25
ТЕХНИЧЕСКИХ
76 | 1/10-260-50-5/1 СТАЛЬ ТОНКОЛИСТОВАЯ |  |  | Т | 0.00023 | 3119.94 |  | 0.72 | 5.72 | 178.46 | 0.04
ОЦИНКОВАННАЯ УГЛЕРОДИСТАЯ ТОЛЩИНОЙ 0,
5 ММ
77 | 1/10-230-40-65/60 СУРИК СВИНЦОВЫЙ, |  |  | КГ | 1.127 | 12.5 |  | 14.09 | 7.94 | 0.99 | 1.12
ПИГМЕНТ
78 | 3/8-30-10/10 ТЕРМОМЕТРЫ В ОПРАВЕ |  |  | ШТ. | 2 | 59.04 |  | 118.08 | 7.25 | 4.28 | 8.56
ПРЯМЫЕ ИЛИ УГЛОВЫЕ
79 | 6/10-20-10-70/16 ТРОЙНИКИ ПРЯМЫЕ ИЗ |  |  | 10 ШТ. | 0.12 | 33.24 |  | 3.99 | 4.73 | 1.58 | 0.19
КОВКОГО ЧУГУНА С ЦИЛИНДРИЧЕСКОЙ
РЕЗЬБОЙ НОМИНАЛЬНЫМ ДИАМЕТРОМ 32 ММ
80 | 6/10-20-10-70/20 ТРОЙНИКИ ПРЯМЫЕ ИЗ |  |  | 10 ШТ. | 0.24 | 58.96 |  | 14.15 | 4.73 | 2.79 | 0.67
КОВКОГО ЧУГУНА С ЦИЛИНДРИЧЕСКОЙ
РЕЗЬБОЙ НОМИНАЛЬНЫМ ДИАМЕТРОМ 50 ММ
81 | 6/20-30-20/10 ТРУБА СТАЛЬНАЯ СВАРНАЯ |  |  | М | 3.2 | 4.21 |  | 13.47 | 4.73 | 0.2 | 0.64
ВОДОГАЗОПРОВОДНАЯ ОЦИНКОВАННАЯ
ОБЫКНОВЕННАЯ НОМИНАЛЬНЫМ ДИАМЕТРОМ 15
ММ, ТОЛЩИНОЙ СТЕНКИ 2,8 ММ
82 | 6/20-30-20/13 ТРУБА СТАЛЬНАЯ СВАРНАЯ |  |  | М | 12.29 | 10.2 |  | 125.36 | 4.73 | 0.48 | 5.9
ВОДОГАЗОПРОВОДНАЯ ОЦИНКОВАННАЯ
ОБЫКНОВЕННАЯ НОМИНАЛЬНЫМ ДИАМЕТРОМ 32
ММ, ТОЛЩИНОЙ СТЕНКИ 3,2 ММ
83 | 6/20-30-20/15 ТРУБА СТАЛЬНАЯ СВАРНАЯ |  |  | М | 15.27 | 15.94 |  | 243.4 | 4.73 | 0.75 | 11.45
ВОДОГАЗОПРОВОДНАЯ ОЦИНКОВАННАЯ
ОБЫКНОВЕННАЯ НОМИНАЛЬНЫМ ДИАМЕТРОМ 50
ММ, ТОЛЩИНОЙ СТЕНКИ 3,5 ММ
84 | 6/60-10-10/29 ТРУБА ХРИЗОТИЛЦЕМЕНТНАЯ |  |  | М | 0.46 | 53.59 |  | 24.65 | 4.73 | 2.53 | 1.16
НАПОРНАЯ КЛАССА ВТ-9, НОМИНАЛЬНЫМ
ДИАМЕТРОМ 300 ММ
85 | 6/20-250-20/22 ТРУБЫ ПРЕДВАРИТЕЛЬНО |  |  | М | 36.36 | 38.87 |  | 1413.31 | 4.73 | 1.84 | 66.9
ТЕРМОИЗОЛИРОВАННЫЕ ПЕНОПОЛИУРЕТАНОМ:
ТРУБЫ ИЗ ОЦИНКОВАННОЙ СТАЛИ В
ПОЛИЭТИЛЕНОВОЙ ОБОЛОЧКЕ ПИ-ТРУБЫ ОЦ
ППУ ПЭ НОМИНАЛЬНЫМ ДИАМЕТРОМ 32/110
ММ
86 | 6/20-250-20/33 ТРУБЫ ПРЕДВАРИТЕЛЬНО |  |  | М | 36.36 | 47.13 |  | 1713.65 | 4.73 | 2.23 | 81.08
ТЕРМОИЗОЛИРОВАННЫЕ ПЕНОПОЛИУРЕТАНОМ:
ТРУБЫ ИЗ ОЦИНКОВАННОЙ СТАЛИ В
ПОЛИЭТИЛЕНОВОЙ ОБОЛОЧКЕ ПИ-ТРУБЫ ОЦ
ППУ ПЭ НОМИНАЛЬНЫМ ДИАМЕТРОМ 50/125
ММ
87 | 6/20-250-10/44 ТРУБЫ ПРЕДВАРИТЕЛЬНО |  |  | М | 72.72 | 45.59 |  | 3315.3 | 4.73 | 2.16 | 157.08
ТЕРМОИЗОЛИРОВАННЫЕ ПЕНОПОЛИУРЕТАНОМ:
ТРУБЫ ИЗ СТАЛИ (НЕОЦИНКОВАННОЙ) В
ПОЛИЭТИЛЕНОВОЙ ОБОЛОЧКЕ ПИ-ТРУБЫ ППУ
ПЭ НОМИНАЛЬНЫМ ДИАМЕТРОМ 76/140 ММ
88 | 6/20-140-45/6 ТРУБЫ СТАЛЬНЫЕ |  |  | М | 0.8 | 17.71 |  | 14.17 | 4.73 | 0.84 | 0.67
БЕСШОВНЫЕ ГОРЯЧЕДЕФОРМИРОВАННЫЕ ИЗ
СТАЛИ МАРОК 15, 20, 25, НАРУЖНЫМ
ДИАМЕТРОМ 57 ММ, ТОЛЩИНОЙ СТЕНКИ 3,5
ММ
89 | 6/20-140-80/6 ТРУБЫ СТАЛЬНЫЕ |  |  | М | 1.6 | 32.53 |  | 52.05 | 4.73 | 1.54 | 2.46
БЕСШОВНЫЕ ГОРЯЧЕДЕФОРМИРОВАННЫЕ ИЗ
СТАЛИ МАРОК 15, 20, 25, НАРУЖНЫМ
ДИАМЕТРОМ 89 ММ, ТОЛЩИНОЙ СТЕНКИ 3,5
ММ
90 | 1/10-230-50-15/93 УАЙТ-СПИРИТ |  |  | КГ | 0.05152 | 4.71 |  | 0.24 | 7.94 | 0.38 | 0.02
91 | 1/10-230-50-15/95 УАЙТ-СПИРИТ |  |  | Т | 0.0406 | 4703.64 |  | 190.97 | 7.94 | 373.47 | 15.16
92 | 6/10-20-10-20/16 УГОЛЬНИКИ ПРЯМЫЕ ИЗ |  |  | 10 ШТ. | 0.105 | 23.92 |  | 2.51 | 4.73 | 1.13 | 0.12
КОВКОГО ЧУГУНА С ЦИЛИНДРИЧЕСКОЙ
РЕЗЬБОЙ НОМИНАЛЬНЫМ ДИАМЕТРОМ 32 ММ
93 | 6/10-20-10-20/20 УГОЛЬНИКИ ПРЯМЫЕ ИЗ |  |  | 10 ШТ. | 0.24 | 60.44 |  | 14.51 | 4.73 | 2.86 | 0.69
КОВКОГО ЧУГУНА С ЦИЛИНДРИЧЕСКОЙ
РЕЗЬБОЙ НОМИНАЛЬНЫМ ДИАМЕТРОМ 50 ММ
94 | 3/11-10-10-10/50 ФЛАНЦЫ СТАЛЬНЫЕ |  |  | ШТ. | 2 | 8.72 |  | 17.44 | 7.25 | 0.63 | 1.26
ПЛОСКИЕ ПРИВАРНЫЕ ИЗ СТАЛИ МАРКИ
ВСТ3СП2, ВСТ3СП3 ДАВЛЕНИЕМ 0,1 И 0,25
МПА (1 И 2,5 КГС/СМ2) ДИАМЕТРОМ 32 ММ
95 | 3/11-10-10-10/70 ФЛАНЦЫ СТАЛЬНЫЕ |  |  | ШТ. | 2 | 12.82 |  | 25.64 | 7.25 | 0.93 | 1.86
ПЛОСКИЕ ПРИВАРНЫЕ ИЗ СТАЛИ МАРКИ
ВСТ3СП2, ВСТ3СП3 ДАВЛЕНИЕМ 0,1 И 0,25
МПА (1 И 2,5 КГС/СМ2) ДИАМЕТРОМ 50 ММ
96 | 3/11-10-10-10/80 ФЛАНЦЫ СТАЛЬНЫЕ |  |  | ШТ. | 4 | 13.08 |  | 52.32 | 7.25 | 0.95 | 3.8
ПЛОСКИЕ ПРИВАРНЫЕ ИЗ СТАЛИ МАРКИ
ВСТ3СП2, ВСТ3СП3 ДАВЛЕНИЕМ 0,1 И 0,25
МПА (1 И 2,5 КГС/СМ2) ДИАМЕТРОМ 65 ММ
97 | 3/11-10-10-20/70 ФЛАНЦЫ СТАЛЬНЫЕ |  |  | ШТ. | 2 | 11.73 |  | 23.46 | 7.25 | 0.85 | 1.7
ПЛОСКИЕ ПРИВАРНЫЕ ИЗ СТАЛИ МАРКИ
ВСТ3СП2, ВСТ3СП3 ДАВЛЕНИЕМ 1,0 МПА
(10 КГС/СМ2) ДИАМЕТРОМ 50 ММ
98 | 3/11-10-10-20/90 ФЛАНЦЫ СТАЛЬНЫЕ |  |  | ШТ. | 4 | 19.01 |  | 76.04 | 7.25 | 1.38 | 5.52
ПЛОСКИЕ ПРИВАРНЫЕ ИЗ СТАЛИ МАРКИ
ВСТ3СП2, ВСТ3СП3 ДАВЛЕНИЕМ 1,0 МПА
(10 КГС/СМ2) ДИАМЕТРОМ 80 ММ
99 | 1/10-120-160-10/46 ЦИЛИНДР |  |  | М | 5 | 15.28 |  | 76.4 | 7.94 | 1.22 | 6.1
ТЕПЛОИЗОЛЯЦИОННЫЙ ИЗ МИНЕРАЛЬНОЙ ВАТЫ
PAROC SECTION ALUCOAT T ТОЛЩИНОЙ 30
ММ, ВНУТРЕННИМ ДИАМЕТРОМ 35 ММ
100 | 1/10-120-160-10/49 ЦИЛИНДР |  |  | М | 5 | 11.23 |  | 56.15 | 7.94 | 0.89 | 4.45
ТЕПЛОИЗОЛЯЦИОННЫЙ ИЗ МИНЕРАЛЬНОЙ ВАТЫ
PAROC SECTION ALUCOAT T ТОЛЩИНОЙ 30
ММ, ВНУТРЕННИМ ДИАМЕТРОМ 54 ММ
101 | 1/10-120-160-10/54 ЦИЛИНДР |  |  | М | 10 | 5.49 |  | 54.9 | 7.94 | 0.43 | 4.3
ТЕПЛОИЗОЛЯЦИОННЫЙ ИЗ МИНЕРАЛЬНОЙ ВАТЫ
PAROC SECTION ALUCOAT T ТОЛЩИНОЙ 30
ММ, ВНУТРЕННИМ ДИАМЕТРОМ 76 ММ
102 | 1/10-180-20/113 ШКУРКА ШЛИФОВАЛЬНАЯ |  |  | М2 | 1.69 | 4.96 |  | 8.38 | 7.94 | 0.39 | 0.66
НА БУМАЖНОЙ ОСНОВЕ ВОДОСТОЙКАЯ
103 | 1/10-140-40/95 ЭЛЕКТРОДЫ ТИПА Э42 |  |  | Т | 0.008876 | 11990 |  | 106.42 | 7.94 | 952.01 | 8.45
ДИАМЕТРОМ 4 ММ
104 | 1/10-140-40/45 ЭЛЕКТРОДЫ ТИПА Э42А |  |  | Т | 0.000536 | 10000 |  | 5.36 | 7.94 | 794 | 0.43
ДИАМЕТРОМ 2 ММ
105 | 1/10-140-40/100 ЭЛЕКТРОДЫ ТИПА Э42А |  |  | Т | 0.00272 | 4130 |  | 11.23 | 7.94 | 327.93 | 0.89
ДИАМЕТРОМ 4 ММ
106 | 1/10-140-40/25 ЭЛЕКТРОДЫ УОНИ 13/45 |  |  | КГ | 0.08 | 9.02 |  | 0.72 | 7.94 | 0.72 | 0.06
107 | 1/10-230-45-10/165 ЭМАЛЬ |  |  | КГ | 0.3312 | 6.17 |  | 2.04 | 7.94 | 0.49 | 0.16
ПЕНТАФТАЛЕВАЯ ПФ-115, СЕРАЯ
| МАТЕРИАЛЫ ВСЕГО |  |  | 7: 35358.8; 10: 2287.15
в том числе:
| материалы подрядчика |  |  | 7: 35358.8; 10: 2287.15
Механизмы
108 | М120202 АВТОГРЕЙДЕРЫ СРЕДНЕГО ТИПА 99 |  |  | 3: МАШ.-Ч; 4: 0.2178; 5: 79.52; 7: 17.32
(135) КВТ (Л. С.)
109 | М400003 АВТОМОБИЛЬ БОРТОВОЙ, |  |  | 3: МАШ.-Ч; 4: 0.0096; 5: 39.12; 7: 0.38
ГРУЗОПОДЪЕМНОСТЬЮ ДО 10 Т
110 | М400001 АВТОМОБИЛЬ БОРТОВОЙ, |  |  | 3: МАШ.-Ч; 4: 0.001632; 5: 35.28; 7: 0.06
ГРУЗОПОДЪЕМНОСТЬЮ ДО 5 Т
111 | М340101 АГРЕГАТЫ ОКРАСОЧНЫЕ ВЫСОКОГО |  |  | 3: МАШ.-Ч; 4: 0.091853; 5: 2.53; 7: 0.23
ДАВЛЕНИЯ ДЛЯ ОКРАСКИ ПОВЕРХНОСТЕЙ
КОНСТРУКЦИЙ МОЩНОСТЬЮ 1 КВТ
112 | М040202 АГРЕГАТЫ СВАРОЧНЫЕ |  |  | 3: МАШ.-Ч; 4: 34.1803; 5: 6.54; 7: 223.54
ПЕРЕДВИЖНЫЕ С НОМИНАЛЬНЫМ СВАРОЧНЫМ
ТОКОМ 250-400 А С ДИЗЕЛЬНЫМ
ДВИГАТЕЛЕМ
113 | М040504 АППАРАТ ДЛЯ ГАЗОВОЙ СВАРКИ И |  |  | 3: МАШ.-Ч; 4: 18.549; 5: 0.42; 7: 7.79
РЕЗКИ
114 | М121205 БЕНЗОРЕЗ STIHL TS 800 |  |  | 3: МАШ.-Ч; 4: 7.2; 5: 40.04; 7: 288.29
115 | М070148 БУЛЬДОЗЕРЫ ПРИ РАБОТЕ НА |  |  | 3: МАШ.-Ч; 4: 1.8308; 5: 50.88; 7: 93.15
ДРУГИХ ВИДАХ СТРОИТЕЛЬСТВА, 59 (80)
КВТ (Л. С.)
116 | М132560 ВАГОНЕТКИ УЗКОЙ КОЛЕИ |  |  | 3: МАШ.-Ч; 4: 0.0624; 5: 0.33; 7: 0.02
117 | М110907 ВИБРАТОРЫ |  |  | 3: МАШ.-Ч; 4: 0.72; 5: 0.97; 7: 0.7
118 | М121010 ВИБРОПЛИТА ИМПОРТНОГО |  |  | 3: МАШ.-Ч; 4: 1.5012; 5: 3.63; 7: 5.45
ПРОИЗВОДСТВА
119 | М150402 ГАЗОВАЯ ГОРЕЛКА |  |  | 3: МАШ.-Ч; 4: 146.172; 5: 0.35; 7: 51.16
120 | М331615 ДРЕЛИ ЭЛЕКТРИЧЕСКИЕ |  |  | 3: МАШ.-Ч; 4: 8.7702; 5: 0.34; 7: 2.98
121 | М120906 КАТКИ ДОРОЖНЫЕ САМОХОДНЫЕ |  |  | 3: МАШ.-Ч; 4: 5.6952; 5: 41.34; 7: 235.44
ГЛАДКИЕ 8 Т
122 | М050101 КОМПРЕССОРЫ ПЕРЕДВИЖНЫЕ С |  |  | 3: МАШ.-Ч; 4: 28.2511; 5: 35.38; 7: 999.52
ДВИГАТЕЛЕМ ВНУТРЕННЕГО СГОРАНИЯ
ДАВЛЕНИЕМ ДО 686 КПА (7АТМ) 2,2
М3/МИН
123 | М050102 КОМПРЕССОРЫ ПЕРЕДВИЖНЫЕ С |  |  | 3: МАШ.-Ч; 4: 31.7167; 5: 35.52; 7: 1126.58
ДВИГАТЕЛЕМ ВНУТРЕННЕГО СГОРАНИЯ
ДАВЛЕНИЕМ ДО 686 КПА (7АТМ) 5 М3/МИН
124 | М050401 КОМПРЕССОРЫ ПЕРЕДВИЖНЫЕ С |  |  | 3: МАШ.-Ч; 4: 36.66; 5: 2.05; 7: 75.15
ЭЛЕКТРОДВИГАТЕЛЕМ ДАВЛЕНИЕМ 600 КПА
(6 АТМ) 0,5 М3/МИН
125 | М121003 КОТЛЫ БИТУМНЫЕ ПЕРЕДВИЖНЫЕ |  |  | 3: МАШ.-Ч; 4: 1.344; 5: 4.18; 7: 5.62
400 Л
126 | М020130 КРАНЫ БАШЕННЫЕ ПРИ РАБОТЕ НА |  |  | 3: МАШ.-Ч; 4: 0.192; 5: 49.97; 7: 9.59
ДРУГИХ ВИДАХ СТРОИТЕЛЬСТВА, 10 Т
127 | М021143 КРАНЫ НА АВТОМОБИЛЬНОМ ХОДУ |  |  | 3: МАШ.-Ч; 4: 15.0414; 5: 60.46; 7: 909.4
ПРИ РАБОТЕ НА ДРУГИХ ВИДАХ
СТРОИТЕЛЬСТВА, 16 Т
128 | М021243 КРАНЫ НА ГУСЕНИЧНОМ ХОДУ ПРИ |  |  | 3: МАШ.-Ч; 4: 0.864; 5: 40.15; 7: 34.69
РАБОТЕ НА ДРУГИХ ВИДАХ СТРОИТЕЛЬСТВА,
ДО 16 Т
129 | М121601 МАШИНЫ ПОЛИВОМОЕЧНЫЕ 6000 Л |  |  | 3: МАШ.-Ч; 4: 8.2704; 5: 61.37; 7: 507.55
130 | М330301 МАШИНЫ ШЛИФОВАЛЬНЫЕ |  |  | 3: МАШ.-Ч; 4: 5.0467; 5: 0.91; 7: 4.59
ЭЛЕКТРИЧЕСКИЕ
131 | М330805 МОЛОТКИ ПРИ РАБОТЕ ОТ |  |  | 3: МАШ.-Ч; 4: 28.2511; 5: 0.55; 7: 15.54
ПЕРЕДВИЖНЫХ КОМПРЕССОРНЫХ СТАНЦИЙ
ОТБОЙНЫЕ ПНЕВМАТИЧЕСКИЕ (БЕЗ УЧЕТА
СТОИМОСТИ СЖАТОГО ВОЗДУХА)
132 | М101403 НАСОС ГРЯЗЕВЫЙ |  |  | 3: МАШ.-Ч; 4: 0.168; 5: 31.99; 7: 5.37
ПРОИЗВОДИТЕЛЬНОСТЬЮ 15 М3/Ч, НАПОР 50
М
133 | М331451 ПЕРФОРАТОРЫ ЭЛЕКТРИЧЕСКИЕ |  |  | 3: МАШ.-Ч; 4: 2.6807; 5: 0.88; 7: 2.36
134 | М331531 ПИЛА ДИСКОВАЯ ЭЛЕКТРИЧЕСКАЯ |  |  | 3: МАШ.-Ч; 4: 3.8016; 5: 0.64; 7: 2.43
135 | М031830 ПОГРУЗЧИКИ ОДНОКОВШОВЫЕ НА |  |  | 3: МАШ.-Ч; 4: 0.0936; 5: 64.15; 7: 6
ПНЕВМОКОЛЕСНОМ ХОДУ ГРУЗОПОДЪЕМНОСТЬЮ
3,4 Т
136 | М255081 СРЕДСТВА МАЛОЙ МЕХАНИЗАЦИИ |  |  | 3: МАШ.-Ч; 4: 0.0888; 5: 22.66; 7: 2.01
137 | М331617 СРЕДСТВА МАЛОЙ МЕХАНИЗАЦИИ |  |  | 3: МАШ.-Ч; 4: 18.2253; 5: 21.54; 7: 392.57
138 | М331101 ТРАМБОВКИ ПНЕВМАТИЧЕСКИЕ (БЕЗ |  |  | 3: МАШ.-Ч; 4: 31.7167; 5: 0.19; 7: 6.03
УЧЕТА СТОИМОСТИ СЖАТОГО ВОЗДУХА)
139 | М255006 УСТАНОВКИ ДЛЯ СВАРКИ РУЧНОЙ |  |  | 3: МАШ.-Ч; 4: 0.036; 5: 4.12; 7: 0.15
ДУГОВОЙ (ПОСТОЯННОГО ТОКА)
140 | М040502 УСТАНОВКИ ДЛЯ СВАРКИ РУЧНОЙ |  |  | 3: МАШ.-Ч; 4: 23.8798; 5: 4.62; 7: 110.32
ДУГОВОЙ (ПОСТОЯННОГО ТОКА)
141 | М134041 ШУРУПОВЕРТ |  |  | 3: МАШ.-Ч; 4: 0.048; 5: 0.95; 7: 0.05
142 | М060247 ЭКСКАВАТОРЫ ОДНОКОВШОВЫЕ |  |  | 3: МАШ.-Ч; 4: 6.726; 5: 61.45; 7: 413.31
ДИЗЕЛЬНЫЕ НА ГУСЕНИЧНОМ ХОДУ ПРИ
РАБОТЕ НА ДРУГИХ ВИДАХ СТРОИТЕЛЬСТВА,
0,5 М3
| МЕХАНИЗМЫ ВСЕГО |  |  | 7: 5555.34
| Составил |  |  | 6: Проверил

## Смета2 (для экспертизы) (hidden)
УТВЕРЖДАЮ
[5 empty] | (должность) |  | (подпись) | (инициалы, фамилия)
" " ____________________ 20_____ г.
Наименование объекта:
Код объекта:
Наименование здания, сооружения:
Шифр здания, сооружения:
Комплект чертежей:
ЛОКАЛЬНАЯ СМЕТА №
(ЛОКАЛЬНЫЙ СМЕТНЫЙ РАСЧЕТ)
Стоимость
(дата разработки)
№ п/п | Обоснование | Наименование работ, ресурсов, расходов | Единица измерения | Стоимость единицы измерения/всего, белорусских рублей | [5 empty] | Трудозатраты (чел-ч.)
|  |  |  | заработная плата | эксплуатация машин и механизмов |  | материалы, изделия, конструк-ции (монти-руемые оборудо-вание, мебель) | транс-порт | общая стоимость | рабочих | машини-стов
|  |  | количество |  | всего | в т.ч. заработ-ная плата машини-стов
1 | 2 | 3 | 4 | 5 | 6 | 7 | 8 | 9 | 10 | 11 | 12
Составил
|  | (должность служащего) | (подпись) |  | (инициалы, фамилия)
Проверил
|  | (должность служащего) | (подпись) |  | (инициалы, фамилия)

## Смета3 (для экспертизы) (hidden)
УТВЕРЖДАЮ
[5 empty] | (должность) |  | (подпись) | (инициалы, фамилия)
" " ____________________ 20_____ г.
Наименование объекта:
Код объекта:
Наименование здания, сооружения:
Шифр здания, сооружения:
Комплект чертежей:
ЛОКАЛЬНАЯ СМЕТА №
(ЛОКАЛЬНЫЙ СМЕТНЫЙ РАСЧЕТ)
Стоимость
(дата разработки)
№ п/п | Обоснование | Наименование работ, ресурсов, расходов | Единица измерения | Стоимость единицы измерения/всего, белорусских рублей | [5 empty] | Трудозатраты (чел-ч.)
|  |  |  | заработная плата | эксплуатация машин и механизмов |  | материалы, изделия, конструк-ции (монти-руемые оборудо-вание, мебель) | транс-порт | общая стоимость | рабочих | машини-стов
|  |  | количество |  | всего | в т.ч. заработ-ная плата машини-стов
1 | 2 | 3 | 4 | 5 | 6 | 7 | 8 | 9 | 10 | 11 | 12
Составил
|  | (должность служащего) | (подпись) |  | (инициалы, фамилия)
Проверил
|  | (должность служащего) | (подпись) |  | (инициалы, фамилия)

## Смета4 (накопительный вид) (hidden)
УТВЕРЖДАЮ
[14 empty] | (должность) | (подпись) | (инициалы, фамилия)
" " ____________________ 20_____ г.
ЗАКАЗЧИК:
ПОДРЯДЧИК:
ДОГОВОР:
НАИМЕНОВАНИЕ ОБЪЕКТА:
ЧАСТЬ ОБЪЕКТА:
НАКОПИТЕЛЬНАЯ ВЕДОМОСТЬ ПО СМЕТЕ №
СТОИМОСТЬ
№ П/П | ОБОСНО-ВАНИЕ | НАИМЕНОВАНИЕ РАБОТ, РЕСУРСОВ, РАСХОДОВ | ЕД. ИЗМ. КОЛ-ВО | КОЛИЧЕСТВО |  | С Т О И М О С Т Ь ЕД.ИЗМ./ВСЕГО, БЕЛ. РУБ.
[6 empty] | СМЕТНЫЙ ОБЪЕМ | [5 empty] | ОСТАТОК
|  |  |  | ПО АКТАМ | ОСТАЛОСЬ | ЗАРАБОТ-НАЯ ПЛАТА | ЭКСПЛ. МАШИН |  | МАТЕРИА-ЛЫ | ТРАНС- ПОРТ | ОБЩАЯ СТОИМОСТЬ | ЗАРАБОТ-НАЯ ПЛАТА | ЭКСПЛ. МАШИН |  | МАТЕРИА-ЛЫ | ТРАНС- ПОРТ | ОБЩАЯ СТОИМОСТЬ
[7 empty] | ВСЕГО | В Т.Ч. З/П |  |  |  |  | ВСЕГО | В Т.Ч. З/П
1 | 2 | 3 | 4 | 5 | 6 | 7 | 8 | 9 | 10 | 11 | 12 | 13 | 14 | 15 | 16 | 17 | 18
№ | Наименование ресурса |  |  | Ед. изм. | Кол-во | Цена за единицу, бел. руб. |  | Стои-мость, бел. руб. | Транспорт
[6 empty] | без НДС | с НДС |  | % | на ед., бел. руб. | всего, бел. руб.
1 | 2 |  |  | 3 | 4 | 5 | 6 | 7 | 8 | 9 | 10
| Составил |  |  | 8: Проверил

## Акт С-2а (hidden)
Форма С-2а
Заказчик: | [8 empty] | УНП
(наименование организации)
Генподрядчик (подрядчик): | [8 empty] | УНП
(наименование организации)
Субподрядчик: | [8 empty] | УНП
(наименование организации)
Объект:
(наименование, адрес)
Часть объекта:
(наименование)
Договор подряда (субподряда)
(дата, номер)
Источник финансирования:
АКТ
СДАЧИ-ПРИЕМКИ ВЫПОЛНЕННЫХ СТРОИТЕЛЬНЫХ И ИНЫХ СПЕЦИАЛЬНЫХ МОНТАЖНЫХ РАБОТ №
НОМЕР |  | ОБОСНОВАНИЕ | НАИМЕНОВАНИЕ ВИДОВ РАБОТ И МАТЕРИАЛЬНЫХ РЕСУРСОВ | ЕДИНИЦА ИЗМЕРЕНИЯ, КОЛИЧЕСТВО | ТРУДО-ЗАТРАТЫ ЧЕЛ-Ч. | СТОИМОСТЬ: ЕДИНИЦА ИЗМЕРЕНИЯ/ВСЕГО, БЕЛ. РУБ. | [5 empty] | ОХР И ОПР, БЕЛ. РУБ. | ПЛАН. ПРИБЫЛЬ, БЕЛ. РУБ.
[6 empty] | ЗАРАБОТНАЯ ПЛАТА РАБОЧИХ | ЭКСПЛУАТАЦИЯ МАШИН |  | МАТЕРИАЛЬ-НЫЕ РЕСУРСЫ | ТРАНС-ПОРТ | ОБЩАЯ СТОИМОСТЬ
П/П | ПОЗ. ПО СМЕТЕ | [5 empty] | ВСЕГО | В ТОМ ЧИСЛЕ ЗАРПЛАТА
1 | 2 | 3 | 4 | 5 | 6 | 7 | 8 | 9 | 10 | 11 | 12
№ | Наименование ресурса |  |  | Ед. изм. | Кол-во | Цена за единицу, бел. руб. |  | Стоимость, бел. руб. | Транспорт
[6 empty] | без НДС | с НДС |  | % | на ед., бел. руб. | всего, бел. руб
1 | 2 |  |  | 3 | 4 | 5 | 6 | 7 | 8 | 9 | 10
Качество работ соответствует требованиям технических нормативных правовых актов
| Сдал Генподрядчик (подрядчик) (субподрядчик) |  |  | 5: Принял Заказчик (генподрядчик)
| Дата подписания |  | "____" _____________ 20___г. | 5: Дата подписания; 7: "____" _____________ 20___г.
| Документы для рассмотрения получены |  |  | 5: Документы от заказчика (генподрядчика) получены
| заказчиком (генподрядчиком) |  |  | 5: подрядчиком (субподрядчиком)
| "____" _______________________ 20___г. |  |  | 5: "____" _______________________ 20___г.
| _____________ _____________ _____________ |  |  | 5: _____________ _____________ _____________

## Расчет зимних (hidden)
РАСЧЕТ
стоимости зимних удорожаний в текущих ценах
№ по акту | Обоснование | Наименование видов работ | Ед. изм. | З/плата рабочих, бел. руб. | З/плата маш-ов, бел. руб. | Обосно-вание по сборнику зимних | Зимние удорожания, %
|  |  | кол-во | ед./ объем | ед./объем |  | всего, бел. руб. | з/плата рабочих, бел. руб. | з/плата маш-ов, бел. руб.
1 | 2 | 3 | 4 | 5 | 6 | 7 | 8 | 9 | 10

## Ведомость материалов... (hidden)
Объект:
Часть объекта:
№ | Наименование ресурса | Ед. изм. | Кол-во | Цена за единицу, бел. руб. |  | Стоимость, бел. руб. | Стоимость с прогн. индексом, бел. руб. | Транспорт |  |  |  | Заработная плата машинистов |  | Прим.
|  |  |  | без НДС | с НДС |  |  | % | на ед., бел. руб. | всего, бел. руб | всего с прогн. инд., бел. руб. | на ед., бел. руб. | всего, бел. руб
1 | 2 | 3 | 4 | 5 | 6 | 7 | 8 | 9 | 10 | 11 | 12 | 13 | 14 | 15
Заказчик
Подрядчик

## Расчет стоимости (hidden)
ЗАКАЗЧИК: |  |  |  |  | УНП
(наименование организации)
ГЕНПОДРЯДЧИК (ПОДРЯДЧИК): |  |  |  |  | УНП
(наименование организации)
СУБПОДРЯДЧИК: |  |  |  |  | УНП
(наименование организации)
ОБЪЕКТ:
(наименование, адрес)
ЧАСТЬ ОБЪЕКТА:
(наименование)
Договор подряда (субподряда)
(дата, номер)
ИСТОЧНИК ФИНАНСИРОВАНИЯ:
РАСЧЕТ
СТОИМОСТИ ВЫПОЛНЕННЫХ РАБОТ В ТЕКУЩИХ ЦЕНАХ
№ п/п | НАИМЕНОВАНИЕ ЗАТРАТ |  |  | СТОИМОСТЬ ВЫПОЛНЕННЫХ РАБОТ И ЗАТРАТ, БЕЛ. РУБ.
|  |  |  | % | коэфф-т | в текущих ценах
1 | 2 |  |  | 3 | 4 | 5
Качество работ соответствует требованиям технических нормативных правовых актов
Сдал Генподрядчик (подрядчик) (субподрядчик) |  |  | Принял Заказчик (генподрядчик)
Дата подписания |  | "____" _____________ 20___г. | Дата подписания | "____" _____________ 20___г.
Документы для рассмотрения получены |  |  | Документы от заказчика (генподрядчика) получены
заказчиком (генподрядчиком) |  |  | подрядчиком (субподрядчиком)
"____" _______________________ 20___г. |  |  | "____" _______________________ 20___г.
_____________ _____________ _____________ |  |  | _____________ _____________ _____________

## Расчет с прогнозным (hidden)
Данная форма может использоваться ТОЛЬКО в справочных целях! Для осуществления расчетов необходимо использовать утвержденные формы документов. Кроме того, в утвержденной методике расчета не допускается применение прогнозного индекса и конкурсного коэффициента построчно по статьям затрат.
ЗАКАЗЧИК: |  |  |  |  | УНП
(наименование организации)
ГЕНПОДРЯДЧИК (ПОДРЯДЧИК): |  |  |  |  | УНП
(наименование организации)
СУБПОДРЯДЧИК: |  |  |  |  | УНП
(наименование организации)
ОБЪЕКТ:
(наименование, адрес)
ЧАСТЬ ОБЪЕКТА:
(наименование)
Договор подряда (субподряда) №
(дата, номер)
ИСТОЧНИК ФИНАНСИРОВАНИЯ:
РАСЧЕТ
СТОИМОСТИ ВЫПОЛНЕННЫХ РАБОТ В ТЕКУЩИХ ЦЕНАХ
№ п/п | НАИМЕНОВАНИЕ ЗАТРАТ |  | СТОИМОСТЬ ВЫПОЛНЕННЫХ РАБОТ И ЗАТРАТ, БЕЛ. РУБ.
|  |  | % | коэфф-т | в текущих ценах | в текущих ценах (с прогнозным)
1 | 2 |  | 3 | 4 | 5 | 6
Качество работ соответствует требованиям технических нормативных правовых актов
Сдал Генподрядчик (подрядчик) (субподрядчик) |  |  | Принял Заказчик (генподрядчик)
Дата подписания |  | "____" _____________ 20___г. | Дата подписания |  | "____" _____________ 20___г.
Документы для рассмотрения получены |  |  | Документы от заказчика (генподрядчика) получены
заказчиком (генподрядчиком) |  |  | подрядчиком (субподрядчиком)
"____" _______________________ 20___г. |  |  | "____" _______________________ 20___г.
_____________ _____________ _____________ |  |  | _____________ _____________ _____________

## Расчет отклонений (hidden)
ВЕДОМОСТЬ ИСПОЛЬЗУЕМЫХ МАТЕРИАЛОВ И ОБОРУДОВАНИЯ, С РАСЧЕТОМ ОТКЛОНЕНИЙ В СТОИМОСТИ МАТЕРИАЛОВ, ПО СРАВНЕНИЮ С УЧТЕННЫМИ ПО НОРМЕ
Объект:
Часть объекта:
№ | Обоснование | Наименование ресурса | СОГЛАСНО СМЕТНОЙ ДОКУМЕНТАЦИИ | [5 empty] | ФАКТИЧЕСКИЕ ДАННЫЕ | [5 empty] | Отклонение в стоимости, бел. руб. | Примечание
|  |  | Кол-во | Ед. изм. | Цена за единицу, бел. руб. | Стоимость, бел. руб. | Прогнозн. индекс | Стоимость с учетом прогнозного индекса | Наименование ресурса | Кол-во | Ед. изм. | Цена за единицу, бел. руб. |  | Стоимость, бел. руб
[12 empty] | без НДС | с НДС
[5 empty] | материал | материал |  | материал |  |  |  | материал |  | материал | материал
[5 empty] | транспорт | транспорт |  | транспорт |  |  |  | транспорт |  | транспорт | транспорт
1 | 2 | 3 | 4 | 5 | 6 | 7 | 8 | 9 | 10 | 11 | 12 | 13 | 14 | 15 | 16 | 17
| Заказчик | [9 empty] | Подрядчик

## С-29 (hidden)
Форма С-29
(наименование организации) |  |  |  | УТВЕРЖДАЮ
|  |  |  | (должность служащего) |  | (подпись) | (инициалы, фамилия)
" " ____________________ 20_____ г.
ОТЧЕТ
о расходе строительных материалов в сопоставлении с нормами
Объект строительства:
(наименование объекта строительства)
Часть объекта:
(наименование части объекта строительства)
Номер и наименование акта:
Материально ответственное лицо:
|  |  | (должность служащего) |  |  | (фамилия, инициалы)
Таблица 1
№ п/п | Обоснование | Наименование видов работ | Единица измерения |  | Объем работ | Расход на выполненный объем работ по нормам | Примечание
| Код материального ресурса | Наименование материала | Единица измерения |  | Расход на единицу измерения работ по нормам |  | Примечание
1 | 2 | 3 | 4 |  | 5 | 6 | 7
Таблица 2
№ п/п | Код материального ресурса | Наименование материала | Единица измерения | Расход |  | эконом(+) перерас(-) | Списание на себе-стоимость работ | Прим.
|  |  |  | по нормам | фактический
1 | 2 | 3 | 4 | 5 | 6 | 7 | 8 | 9
Материально ответственное лицо
|  |  | (подпись) |  | (фамилия, инициалы)
Инженер
|  |  | (подпись) |  | (фамилия, инициалы)
Дата составления |  |  | "____" _______________________ 20___г.
Дата передачи в бухгалтерию |  |  | "____" _______________________ 20___г.

## Ведомость ресурсов (hidden)
Наименование объекта:
Код объекта:
Наименование здания, сооружения:
Шифр здания, сооружения:
Комплект чертежей:
Составлена в ценах на
(дата разработки)
№ п/п | Код | Наименование ресурса | Единица измерения | Количество | Стоимость ресурса, белорусских рублей
[5 empty] | за единицу измерения | общая (гр.5 х гр.6)
1 | 2 | 3 | 4 | 5 | 6 | 7
Составил
|  | (должность служащего) | (подпись) | (инициалы, фамилия)
Проверил
|  | (должность служащего) | (подпись) | (инициалы, фамилия)

## Ведомость объемов 1 (hidden)
НАИМЕНОВАНИЕ ОБЪЕКТА:
КОД ОБЪЕКТА:
НАИМЕНОВАНИЕ ЗДАНИЯ, СООРУЖЕНИЯ:
ШИФР ЗДАНИЯ, СООРУЖЕНИЯ:
КОМПЛЕКТ ЧЕРТЕЖЕЙ:
ВЕДОМОСТЬ ОБЪЕМОВ И СТОИМОСТИ РАБОТ
(НОРМЫ 2022 г.)
Составлена в ценах на
Код ПТМ | Наименование ПТМ | Объем | Стоимость
|  | Ед. изм. | З/плата | ЭМиМ | Материалы | Оборудование | ОХР и ОПР | Прочие | Всего
|  |  | трудоемкость чел.ч | в т.ч. з/п | Трансп. затраты | Трансп. затраты | План. Прибыль
1 | 2 | 3 | 4 | 5 | 6 | 7 | 8 | 9 | 10
Составил
Проверил

## Ведомость объемов 2 (hidden)
Наименование объекта:
Код объекта:
Наименование здания, сооружения:
Шифр здания, сооружения:
Комплект чертежей:
ВЕДОМОСТЬ
объемов работ и расхода ресурсов
Обоснование | Наименование видов работ | Единица измерения | Код ресурса | Наименование ресурсов | Единица измерения | Количество
объем
1 | 2 | 3 | 4 | 5 | 6 | 7
Составил
| (должность служащего) |  | (подпись) | (инициалы, фамилия)
Проверил
| (должность служащего) |  | (подпись) | (инициалы, фамилия)

## Акт контрольного обмера (hidden)
АКТ
контрольного обмера
"____" ____________________ 20___г.
Комиссия в составе:
произвели контрольный обмер работ, выполненных на части объекта:
По адресу:
Работы выполнены подрядной организацией:
Номер |  | Обоснование | Наименование видов работ | Ед. измерения | Объем работ |  | Результаты обмера
п/п | поз. по смете |  |  |  | По акту | По результатам обмера | завыш. | заниж.
1 | 2 | 3 | 4 | 5 | 6 | 7 | 8 | 9
Комиссия пришла к выводу, что акт выполненных работ соответствует действительности.
Качество работ соответствует требованиям СТБ, СН и П и другим нормативным документам.
Члены комиссии

## Акт на доп работы 1 (hidden)
АКТ
НА ДОПОЛНИТЕЛЬНЫЕ РАБОТЫ
г. ___________________ |  |  |  | от "____"__________________20____г.
Мы, нижеподписавшиеся, уполномоченные представители:
Заказчика:
Проектной организации:
Подрядчика:
Субподрядчика:
составили настоящий акт о том, что при производстве работ по объекту:
часть объекта:
Причины возникновения дополнительных работ
выявлены следующие дополнительные работы, неучтенные в смете:
№ п/п | Наименование работ | Ед. изм. | Кол-во | Цена на ед. изм., бел. руб | Сумма, бел. руб | Основание цены
Представители
Заказчика
Проектной организации
Подрядчика
Субподрядчика
УКАЗАНИЯ ЗАКАЗЧИКА
Заказчик подтверждает необходимость перечисленных работ на сумму | [5 empty] | бел. руб.
с оплатой
в счет резерва средств на непредвиденные работы и затраты, корректировки сводной сметы (ненужное зачеркнуть)

## Акт на доп работы 2 (hidden)
АКТ
НА ДОПОЛНИТЕЛЬНЫЕ РАБОТЫ
г. ___________________ | [7 empty] | от "____"__________________20____г.
Мы, нижеподписавшиеся, уполномоченные представители:
Заказчика:
Проектной организации:
Подрядчика:
Субподрядчика:
составили настоящий акт о том, что при производстве работ по объекту:
часть объекта:
Причины возникновения дополнительных работ
выявлены следующие дополнительные работы, неучтенные в смете:
НОМЕР |  | ОБОСНОВАНИЕ | НАИМЕНОВАНИЕ ВИДОВ РАБОТ И МАТЕРИАЛЬНЫХ РЕСУРСОВ | ЕДИНИЦА ИЗМЕРЕНИЯ, КОЛИЧЕСТВО | ТРУДО-ЗАТРАТЫ ЧЕЛ-Ч. | СТОИМОСТЬ: ЕДИНИЦА ИЗМЕРЕНИЯ/ВСЕГО, БЕЛ. РУБ.
[6 empty] | ЗАРАБОТНАЯ ПЛАТА РАБОЧИХ | ЭКСПЛУАТАЦИЯ МАШИН |  | МАТЕРИАЛЬ-НЫЕ РЕСУРСЫ | ТРАНС-ПОРТ | ОБЩАЯ СТОИМОСТЬ
П/П | ПОЗ. ПО СМЕТЕ | [5 empty] | ВСЕГО | В ТОМ ЧИСЛЕ ЗАРПЛАТА
1 | 2 | 3 | 4 | 5 | 6 | 7 | 8 | 9 | 10 | 11 | 12
№ | Наименование ресурса |  |  | Ед. изм. | Кол-во | Цена за единицу, бел. руб. |  | Стоимость, бел. руб. | Транспорт
[6 empty] | без НДС | с НДС |  | % | на ед., бел. руб. | всего, бел. руб
1 | 2 |  |  | 3 | 4 | 5 | 6 | 7 | 8 | 9 | 10
Представители
Заказчика
Проектной организации
Подрядчика
Субподрядчика
УКАЗАНИЯ ЗАКАЗЧИКА
Заказчик подтверждает необходимость перечисленных работ на сумму
с оплатой
в счет резерва средств на непредвиденные работы и затраты, корректировки сводной сметы (ненужное зачеркнуть)

## ПНР1 (hidden)
| СОГЛАСОВАНО |  |  | УТВЕРЖДАЮ
РУКОВОДИТЕЛЬ
| (должность) | (подпись) (инициалы, фамилия) |  | (должность) |  | (подпись) | (инициалы, фамилия)
" " ____________________ 20_____ г.
ЗАКАЗЧИК:
АДРЕС:
УНП:
ГЕНПОДРЯДЧИК:
АДРЕС:
УНП:
СУБПОДРЯДЧИК:
АДРЕС:
УНП:
ДОГОВОР:
НАИМЕНОВАНИЕ ОБЪЕКТА:
ЧАСТЬ ОБЪЕКТА:
ЛОКАЛЬНАЯ СМЕТА №
(ЛОКАЛЬНЫЙ СМЕТНЫЙ РАСЧЕТ №)
на
(наименование вида пусконаладочных работ)
Составлена в ценах |  |  |  | Сметная стоимость |  |  |  | тыс. бел. руб.
(на дату разработки)
Среднемесячная заработная плата в строительстве за | [7 empty] | бел. руб.
Нормативное рабочее время | [7 empty] | час.
Цена одного чел.-ч | [7 empty] | бел. руб.
№ п/п | Обоснование (номер или шифр нормативов расхода ресурсов) | Наименование и техническая характеристика оборудования или видов работ | Единица измерения | Кол-во | Нормы затрат труда, чел.-час |  | Стоимость, бел. руб. |  | ОХР и ОПР, бел. руб. | План. прибыль, бел. руб.
[5 empty] | Единицы измерения | Всего | Единицы измерения | Всего
1 | 2 | 3 | 4 | 5 | 6 | 7 | 8 | 9
ИТОГО заработная плата
Общехозяйственные и общепроизводственные расходы
Плановая прибыль
Прочие расходы
Всего по смете
Составил
|  | (должность) | (подпись) |  | (инициалы, фамилия)
Проверил
|  | (должность) | (подпись) |  | (инициалы, фамилия)
Заказчик
|  | (должность) | (подпись) |  | (инициалы, фамилия)

## ПНР2 (для экспертизы) (hidden)
Наименование объекта:
Код объекта:
Наименование здания, сооружения:
Шифр здания, сооружения:
Комплект чертежей:
ЛОКАЛЬНАЯ СМЕТА №
(ЛОКАЛЬНЫЙ СМЕТНЫЙ РАСЧЕТ №)
на
(наименование вида пусконаладочных работ)
Составлена в ценах
(на дату разработки)
Стоимость |  |  | тысяч белорусских рублей
Среднемесячная заработная плата в строительстве за | [7 empty] | бел. руб.
Нормативное рабочее время | [7 empty] | часа
Цена одного человека-часа | [7 empty] | рублей
№ п/п | Обоснование (номер или шифр нормативов расхода ресурсов, номер индивидуальных норм расхода ресурсов и т.д.) | Наименование и техническая характеристика оборудования или видов работ | Единица измерения | Количество единиц измерения | Нормы затрат труда, человеко-часов |  | Стоимость, белорусских рублей
[5 empty] | на единицу измерения | всего | на единицу измерения | всего
1 | 2 | 3 | 4 | 5 | 6 | 7 | 8 | 9
ИТОГО
Заработная плата
ОХР и ОПР
Плановая прибыль
Прочие расходы
Всего по смете
Составил
|  | (должность служащего) | (подпись) |  | (инициалы, фамилия)
Проверил
|  | (должность служащего) | (подпись) |  | (инициалы, фамилия)
Заказчик
|  | (должность служащего) | (подпись) |  | (инициалы, фамилия)

## Акт С-5 (hidden)
Форма С-5
(наименование организации)
УТВЕРЖДАЮ
|  |  | (должность) | (подпись) | (инициалы, фамилия)
" " ____________________ 20_____ г.
АКТ
об устройстве нетитульного временного здания и сооружения
Мы, нижеподписавшиеся, составили настоящий акт об устройстве на объекте
(указывается наименование объекта строительства)
временного
(указывается наименование временного нетитульного здания или сооружения)
Характеристика временного нетитульного здания или сооружения:
Площадь | [5 empty] | кв.м.
Объем | [5 empty] | куб.м.
Протяженность | [5 empty] | пог.м.
Срок эксплуатации | [5 empty] | месяцев
Фактическая стоимость согласно расчету | [5 empty] | бел. руб.
Предполагаемая стоимость возвратных материалов согласно расчету | [5 empty] | бел. руб.
РАСЧЕТ
фактической стоимости нетитульного временного здания и сооружения
№ п/п | Вид выполняемых работ, перечень материалов | Обоснование | Единица измерения | Объем работ | Количество материалов
[5 empty] | на единицу объема | на весь объем
1 | 2 | 3 | 4 | 5 | 6 | 7
Расчет стоимости материалов, подлежащих возврату
№ п/п | Наименование материалов | Единица измерения | Количество | Процент год-ности | Цена без НДС, бел. руб. | Стоимость, бел. руб.
1 | 2 | 3 | 4 | 5 | 6 | 7
Расчет ежемесячной суммы износа
Объект оприходован в подотчет
Исполнитель работ
|  | (подпись) |  | (инициалы, фамилия)
Инженер
|  | (подпись) |  | (инициалы, фамилия)
Бухгалтер
|  | (подпись) |  | (инициалы, фамилия)

## Командировка. Перевозка. РХР (hidden)
Объект:
Заказчик:
Генподрядчик:
Субподрядчик:
ИСХОДНЫЕ ДАННЫЕ
Статьи затрат | Ед. изм. | Кол-во | Коэф. пер. | Трудозатраты
ЗАКАЗЧИК |  | ПОДРЯДЧИК

## Материалоемкость (hidden)
Наименование объекта:
Код объекта:
ВЕДОМОСТЬ МАТЕРИАЛОВ ДЛЯ ОПРЕДЕЛЕНИЯ МАТЕРИАЛОЕМКОСТИ
№ п/п | Обоснование | Наименование ресурсов | Ед. изм. | Количество
1 | 2 | 3 | 4 | 5
Составил
Проверил

## Акт С-14 (hidden)
ЗАКАЗЧИК: |  |  |  |  | УНП
(наименование организации)
ГЕНПОДРЯДЧИК: |  |  |  |  | УНП
(наименование организации)
СУБПОДРЯДЧИК: |  |  |  |  | УНП
(наименование организации)
ОБЪЕКТ:
(наименование, адрес)
АКТ
оприходования материалов, полученных от разборки
Комиссия подтверждает факт разборки
(наименование здания, сооружения, конструкции)
В результате разборки получены и подлежат принятию на учет следующие материалы:
№ п/п | Наименование материалов | Ед. изм. | Кол-во | Стоимость единицы в действующих ценах, бел. руб. | Процент годности | Сумма, бел. руб. | Примечание
1 | 2 | 3 | 4 | 5 | 6 | 7 | 8
Члены комиссии
Дата составления |  | «__» ______________ 20___ г.
Перечисленные материалы временно приняты на хранение ____________________________________
(наименование организации)
Материально ответственным лицом

## Расчет ЗП (hidden)
Объект:
Часть объекта:
Расчет стоимости заработной платы рабочих строителей
Составлен в ценах на
Стоимость чел-часа рабочего 4-го разряда
№ п/п | Обоснование | Наименование вида работ | Ед. изм. | Труд. на ед., чел.-ч | Средний разряд работ | Коэф. к труд. | Зар. плата на ед., бел. руб
|  |  | Кол-во | Труд. всего, чел.-ч | Меж-разрядный коэфф. | Коэф. к зар. плате | Зар. плата всего, бел. руб
1 | 2 | 3 | 4 | 5 | 6 | 7 | 8

## Акт на скрытые работы (hidden)
АКТ
освидетельствования скрытых работ
наименование работ
выполненных в
наименование и место расположения объекта
«____» __________________ 20 ___ г.
Комиссия в составе:
представителя подрядчика
| должность |  | фамилия, инициалы
представителя субподрядной организации (в случаях выполнения работ субподрядной организацией)
| должность |  | фамилия, инициалы
представителя технического надзора
| должность |  | фамилия, инициалы
представителя авторского надзора
| должность |  | фамилия, инициалы
произвела осмотр работ, выполненных
наименование строительно-монтажной организации
и составила настоящий акт о нижеследующем:
1 К освидетельствованию предъявлены следующие работы
наименование работ
2 Работы выполнены по проектной документации
наименование разработчика проектной документации, номер чертежей и дата их составления
3 При выполнении работ применены
наименование материалов, конструкций, изделий со ссылкой на сертификаты или другие документы, подтверждающие качество
4 При выполнении работ отсутствуют/допущены (нужное подчеркнуть) нарушения требований ТНПА и (или) проектной документации
при наличии нарушений указывают, кем согласованы работы , номер чертежей и дату согласования
5 Даты: начало работ
окончание работ
Представитель подрядчика
|  | дата и время | подпись | фамилия, инициалы
Представитель субподрядной организации (в случаях выполнения работ субподрядной организацией)
|  | дата и время | подпись | фамилия, инициалы
Представитель технического надзора
|  | дата и время | подпись | фамилия, инициалы
Представитель авторского надзора
|  | дата и время | подпись | фамилия, инициалы

## Исходные данные (hidden)
НАИМЕНОВАНИЕ ОБЪЕКТА:
КОД ОБЪЕКТА:
НАИМЕНОВАНИЕ ЗДАНИЯ, СООРУЖЕНИЯ:
ШИФР ЗДАНИЯ, СООРУЖЕНИЯ:
КОМПЛЕКТ ЧЕРТЕЖЕЙ:
ИСХОДНЫЕ ДАННЫЕ К ЛОКАЛЬНОЙ СМЕТЕ №
НА
№ | Обоснование | Единица измерения | Объем работ (Норма расхода) | Примечание
1 | 2 | 3 | 4 | 5

## Акт С-4 (hidden)
Заказчик: | [10 empty] | УНП
(наименование организации)
Генподрядчик (подрядчик): | [10 empty] | УНП
(наименование организации)
Субподрядчик: | [10 empty] | УНП
(наименование организации)
Объект:
(наименование, адрес)
Договор подряда (субподряда)
(дата, номер)
АКТ
на передачу электроэнергии, воды, газа, теплоэнергии
Передающая сторона
(наименование организации)
Принимающая сторона
(наименование организации)
Мы, нижеподписавшиеся, от имени передающей стороны
(должность, инициалы, фамилия)
и от имени принимающей стороны
(должность, инициалы, фамилия)
составили настоящий акт о передаче потребленных в процессе производства строительно- монтажных работ электроэнергии, воды,
газа и тепловой энергии:
№ п/п | Направление потребления | Электроэнергия |  |  | Вода |  |  | Газ |  |  | Теплоэнергия
|  | кол. | тариф, руб. | сумма, руб. | кол. | тариф, руб. | сумма, руб. | кол. | тариф, руб. | сумма, руб. | кол. | тариф, руб. | сумма, руб.
|  | ед. изм. |  |  | ед. изм. |  |  | ед. изм. |  |  | ед. изм.
1 | 2 | 3 | 4 | 5 | 6 | 7 | 8 | 9 | 10 | 11 | 12 | 13 | 14
1 | Технологические нужды – всего
В том числе:
2 | Эксплуатация машин и механизмов – всего
маш.-ч.
В том числе:
3 | Вспомогательное производство – всего
В том числе:
4 | Общепроизводственные расходы – всего
В том числе:
5 | Ставка НДС | x | x |  | x | x |  | x | x |  | x | x
6 | Сумма НДС | x | x |  | x | x |  | x | x |  | x | x
7 | Всего с НДС | x | x |  | x | x |  | x | x |  | x | x
Подписи сторон:
Передающая сторона
|  |  | (должность) |  | (подпись) |  |  | (инициалы, фамилия)
Принимающая сторона
|  |  | (должность) |  | (подпись) |  |  | (инициалы, фамилия)
«___» __________________ 20___ г.

## Журнал 6-КС (hidden)
Журнал выполнения работ (6-КС)
№ П/П | ОБОСНОВАНИЕ | НАИМЕНОВАНИЕ РАБОТ, РЕСУРСОВ, РАСХОДОВ | ЕД. ИЗМ. | КОЛ-ВО | ВЫПОЛНЕНО ВСЕГО | ОСТАТОК
1 | 2 | 3 | 4 | 5 | 6 | 7

## Наряд (hidden)
Утверждаю к оплате
[11 empty] | (должность) | (подпись) | (инициалы, фамилия)
" " ____________________ 20_____ г.
Подрядчик:
Прораб:
Объект:
Часть объекта:
Сроки выполнения
[13 empty] | По плану | Фактически
Начало
Окончание
№ |  | Обоснование | Наименование видов работ | Разряд | Единица измерения | ЗАДАНИЕ |  |  |  |  | ВЫПОЛНЕНИЕ |  |  | Табель
п/п | по смете |  |  |  |  | Объем работ | На единицу измерения |  | На объем |  | Объем работ | На объем
[7 empty] | трудо-затраты | зар. плата | трудо-затраты | зар. плата |  | трудо-затраты | зар. плата
[7 empty] | рабочих |  | рабочих |  |  | рабочих
[7 empty] | машинистов |  | машинистов |  |  | машинистов
1 | 2 | 3 | 4 | 5 | 6 | 7 | 8 | 9 | 10 | 11 | 12 | 13 | 14 | 15
|  | Наряд выдал | [6 empty] | Работу сдал
|  | Наряд принял | [6 empty] | Работу принял

## Перечень затрат (hidden)
ПЕРЕЧЕНЬ ЗАТРАТ
на выполнение работ по
1 Кредитополучатель:
2 Льготное кредитование осуществляется на основании проектно-сметной документации
3 Сроки выполнения работ
4 Способ производства работ
Наименование выполняемых ремонтных работ | Наименование строительных материалов | Ед. изм. | Объем работ | Стоимость в текущих ценах, бел. руб.
Перечень выдан
Дата выдачи |  |  | Регистрационный номер
Должностное лицо
| (должность) | (подпись) | (инициалы, фамилия)

## Ведомость объемов ПНР (hidden)
НАИМЕНОВАНИЕ ОБЪЕКТА:
КОД ОБЪЕКТА:
НАИМЕНОВАНИЕ ЗДАНИЯ, СООРУЖЕНИЯ:
ШИФР ЗДАНИЯ, СООРУЖЕНИЯ:
КОМПЛЕКТ ЧЕРТЕЖЕЙ:
ВЕДОМОСТЬ
объемов и стоимости пусконаладочных работ
(вид пусконаладочных работ)
Составлена в ценах на
(дата разработки)
Обоснование | Наименование видов работ | Объем | Стоимость, тысяч белорусских рублей | [5 empty] | Затраты труда, человеко-часов
|  | единица измерения | заработная плата | ОХР и ОПР | плановая прибыль | налоги | прочие расходы | всего
1 | 2 | 3 | 4 | 5 | 6 | 7 | 8 | 9 | 10
Составил
| (должность служащего) |  | (подпись) |  | (инициалы, фамилия)
Проверил
| (должность служащего) |  | (подпись) |  | (инициалы, фамилия)
Заказчик
| (должность служащего) |  | (подпись) |  | (инициалы, фамилия)

## Ведомость материалов 2 (hidden)
Заказчик: | [7 empty] | УНП
(наименование организации)
Генподрядчик (подрядчик): | [7 empty] | УНП
(наименование организации)
Субподрядчик: | [7 empty] | УНП
(наименование организации)
Объект:
Часть объекта:
Договор подряда (субподряда) №
(дата, номер)
№ | Обоснование | Наименование ресурса | Кол-во | Ед. изм. | Цена за единицу, бел. руб. | Стоимость без НДС, бел. руб. | Ставка НДС, % | Сумма НДС, бел. руб. | Стоимость с НДС, бел. руб. | Прим.
1 | 2 | 3 | 4 | 5 | 6 | 7 | 8 | 9 | 10 | 11
Заказчик |  |  |  |  | Подрядчик

## Ведомость отходов (hidden)
Наименование объекта:
Код объекта:
ВЕДОМОСТЬ ОТХОДОВ
Составлена в ценах на
(дата разработки)
№ локальной сметы / объектной сметы | Отходы |  |  | Мероприятия по обращению с отходами, тысяч белорусских рублей |  |  | Всего, тысяч белорусских рублей
| код | наименование | масса (количество), т (шт.) | средства на перевозку отходов (погрузка, транспорти-ровка, разгрузка) | средства, связанные с приемом, использова-нием, обез-вреживанием, захоронением, хранением отходов | экологический налог
1 | 2 |  | 3 | 4 | 5 | 6 | 7
Составил
|  | (должность служащего) | (подпись) | (инициалы, фамилия)
Проверил
|  | (должность служащего) | (подпись) | (инициалы, фамилия)

## Ведомость СО (hidden)
Заказчик: | [8 empty] | УНП
(наименование организации)
Генподрядчик (подрядчик): | [8 empty] | УНП
(наименование организации)
Субподрядчик: | [8 empty] | УНП
(наименование организации)
Объект:
Часть объекта:
Договор подряда (субподряда) №
(дата, номер)
№ | № по смете | Обоснование | Наименование оборудования по смете | Наименование оборудования по ТН | Кол-во | Ед. изм. | Цена за единицу, бел. руб. | Стоимость без налогов, бел. руб. | Ставка НДС, % | Сумма налогов, бел. руб. | Стоимость с налогами, бел. руб.
1 | 2 | 3 | 4 | 5 | 6 | 7 | 8 | 9 | 10 | 11 | 12
Заказчик | [5 empty] | Подрядчик

## ПНР3 (акт) (hidden)
Заказчик: | [5 empty] | УНП
(наименование организации)
Генподрядчик (подрядчик): | [5 empty] | УНП
(наименование организации)
Субподрядчик: | [5 empty] | УНП
(наименование организации)
Объект:
(наименование, адрес)
Часть объекта:
(наименование)
Договор подряда (субподряда)
(дата, номер)
Источник финансирования:
АКТ
СДАЧИ-ПРИЕМКИ ВЫПОЛНЕННЫХ ПУСКОНАЛАДОЧНЫХ РАБОТ №
на
(наименование вида пусконаладочных работ)
Составлена в ценах
(на дату разработки)
Цена одного чел.-ч |  |  | бел. руб.
№ п/п | Обоснование (номер или шифр нормативов расхода ресурсов) | Наименование и техническая характеристика оборудования или видов работ | Единица измерения | Кол-во | Нормы затрат труда, чел.-час |  | Стоимость, бел. руб. |  | ОХР и ОПР, бел. руб. | План. прибыль, бел. руб.
[5 empty] | Единицы измерения | Всего | Единицы измерения | Всего
1 | 2 | 3 | 4 | 5 | 6 | 7 | 8 | 9
Качество работ соответствует требованиям технических нормативных правовых актов
Сдал Генподрядчик (подрядчик) (субподрядчик) |  |  |  | Принял Заказчик (генподрядчик)
Дата подписания |  | "____" _____________ 20___г. |  | Дата подписания |  | "____" _____________ 20___г.
Документы для рассмотрения получены |  |  |  | Документы от заказчика (генподрядчика) получены
заказчиком (генподрядчиком) |  |  |  | подрядчиком (субподрядчиком)
"____" _______________________ 20___г. |  |  |  | "____" _______________________ 20___г.
_____________ _____________ _____________ |  |  |  | _____________ _____________ _____________