## ЛС-1
УТВЕРЖДАЮ
[7 empty] | (должность) |  | (подпись) | (инициалы, фамилия)
" " ____________________ 20_____ г.
ЗАКАЗЧИК: Учреждение здравоохранения «Минская центральная районная клиническая больница»
АДРЕС: ул. Фрунзенская,1, 223053, д. Боровляны, Минский район. Минская область
УНП: 600208266
ПОДРЯДЧИК:
АДРЕС:
УНП:
СУБПОДРЯДЧИК:
АДРЕС:
УНП:
ДОГОВОР: от
НАИМЕНОВАНИЕ ОБЪЕКТА: Текущий ремонт рентгенкабинета в здании Колодищанский поликлиники, расположенного по адресу:
Минский р-н, аг. Колодищи, ул. Минская, 5
ЧАСТЬ ОБЪЕКТА: Текущий ремонт рентгенкабинета в здании Колодищанский поликлиники, расположенного по адресу: Минский р-н,
аг. Колодищи, ул. Минская, 5
|  |  |  | ЛОКАЛЬНАЯ СМЕТА № | 1
В ТЕКУЩИХ ЦЕНАХ В НОРМАХ НРР НА 01.06.2026 | [6 empty] | СТОИМОСТЬ |  | 87 521.24 БЕЛ. РУБ.
№ П/П | ОБОСНО-ВАНИЕ | НАИМЕНОВАНИЕ РАБОТ, РЕСУРСОВ, РАСХОДОВ | ЕД. ИЗМ. КОЛ-ВО | С Т О И М О С Т Ь ЕД.ИЗМ./ВСЕГО, БЕЛ. РУБ. | [5 empty] | ТРУДОЗАТРАТЫ (ЧЕЛ-Ч.) |  | ОХР И ОПР, БЕЛ. РУБ. | ПЛАН. ПРИБЫЛЬ, БЕЛ. РУБ. | ЗИМНИЕ
|  |  |  | ЗАРАБОТ-НАЯ ПЛАТА | ЭКСПЛ. МАШИН |  | МАТЕРИА-ЛЫ (ОБОРУД.) | ТРАНС- ПОРТ | ОБЩАЯ СТОИМОСТЬ | РАБ-ИХ | МАШ-ОВ |  |  | ОБЩИЙ % | ВСЕГО
[5 empty] | ВСЕГО | В Т.Ч. З/П | [7 empty] | З/П % | В Т.Ч. З/П
1 | 2 | 3 | 4 | 5 | 6 | 7 | 8 | 9 | 10 | 11 | 12
Чел.ч.= 16.96 руб/ч; Дата: на 1-ое Июня 2026г.; Методика: Ремонт; Зона: 2, Район: Минская обл., Минский р-он, База НРР 2022г.
| Ж001 | ТЕКУЩИЙ РЕМОНТ (СМР)
1 | Ц10-668-2 | ДЕМОНТАЖ ИЗВЕЩАТЕЛЕЙ ПС (С СОХРАНЕНИЕМ) (абзац 3 п.4.8 Т.Ч. НРР 8.01.104-2022) | ШТ. | 14.1 | 0.03 |  |  |  | 14.13 | 0.81
[5 empty] | К=1.2*0.4 | К=1.2*0.4 | К=0 | К=0 |  | К=1.2*0.4 | К=1.2*0.4
|  | РАЗРЯД=4.3, МЕЖР.КОЭФФ.=1.0306 ОХРиОПР=39.37%, План=32.65% | 6 | 84.6 | 0.18 |  |  |  | 84.78 | 4.86
2 | Е57-3-1 | РАЗБОРКА ДЕРЕВЯННЫХ ПЛИНТУСОВ | 100 М РАЗБИРАЕМОГО ПЛИНТУСА | 50.75 |  |  |  |  | 50.75 | 3.48
[5 empty] | К=1.2 | К=1.2 |  |  |  | К=1.2 | К=1.2
|  | РАЗРЯД=3, МЕЖР.КОЭФФ.=0.8599 ОХРиОПР=83.83%, План=45.82% | 0.425 | 21.57 |  |  |  |  | 21.57 | 1.48
3 | Е57-2-5 | РАЗБОРКА ПОКРЫТИЙ ПОЛОВ ИЗ ЛИНОЛЕУМА И РЕЛИНА | 100 М2 РАЗБИРАЕМОГО ПОКРЫТИЯ | 199.33 | 8.27 | 5.6 |  |  | 207.6 | 13.67 | 0.38
[5 empty] | К=1.2 | К=1.2 |  |  |  | К=1.2 | К=1.2
|  | РАЗРЯД=3, МЕЖР.КОЭФФ.=0.8599 ОХРиОПР=83.83%, План=45.82% | 0.624 | 124.38 | 5.16 | 3.49 |  |  | 129.54 | 8.53 | 0.24
4 | Е9-341-4 | ДЕМОНТАЖ РЕНТГЕНОЗАЩИТНЫХ ДВЕРЕЙ | 100 М2 ПРОЕМОВ | 1038.54 | 2.97 |  |  |  | 1041.51 | 71.21
[5 empty] | К=1.2*0.3 | К=1.2*0.3 | К=0 | К=0 |  | К=1.2*0.3 | К=1.2*0.3
|  | РАЗРЯД=3, МЕЖР.КОЭФФ.=0.8599 ОХРиОПР=58.54%, План=59.02% | 0.0452 | 46.94 | 0.13 |  |  |  | 47.07 | 3.22
5 | Ц8-521-15 | ДЕМОНТАЖ РУБИЛЬНИКА | ШТ. | 18.91 | 0.02 |  |  |  | 18.93 | 1.01
[5 empty] | К=1.2*0.3 | К=1.2*0.3 | К=0 | К=0 |  | К=1.2*0.3 | К=1.2*0.3
|  | РАЗРЯД=5, МЕЖР.КОЭФФ.=1.1019 ОХРиОПР=61.01%, План=35.49% | 1 | 18.91 | 0.02 |  |  |  | 18.93 | 1.01
6 | Ц8-530-4 | ДЕМОНТАЖ АВТОМАТА АП | ШТ. | 20.81 | 0.03 |  |  |  | 20.84 | 1.2
[5 empty] | К=1.2*0.3 | К=1.2*0.3 | К=0 | К=0 |  | К=1.2*0.3 | К=1.2*0.3
|  | РАЗРЯД=4.2, МЕЖР.КОЭФФ.=1.0204 ОХРиОПР=61.01%, План=35.49% | 1 | 20.81 | 0.03 |  |  |  | 20.84 | 1.2
7 | Е67-7-1 | ДЕМОНТАЖ ВЫКЛЮЧАТЕЛЕЙ И РОЗЕТОК | 100 ШТ. | 119.42 |  |  |  |  | 119.42 | 7.57
[5 empty] | К=1.2 | К=1.2 |  |  |  | К=1.2 | К=1.2
|  | РАЗРЯД=3.5, МЕЖР.КОЭФФ.=0.9299 ОХРиОПР=61.01%, План=35.49% | 0.09 | 10.75 |  |  |  |  | 10.75 | 0.68
8 | Е67-7-5 | ДЕМОНТАЖ СВЕТИЛЬНИКОВ ДЛЯ ЛЮМИНЕСЦЕНТНЫХ ЛАМП | 100 ШТ. | 338.57 | 4.14 | 2.8 |  |  | 342.71 | 21.47 | 0.19
[5 empty] | К=1.2 | К=1.2 |  |  |  | К=1.2 | К=1.2
|  | РАЗРЯД=3.5, МЕЖР.КОЭФФ.=0.9299 ОХРиОПР=61.01%, План=35.49% | 0.11 | 37.24 | 0.46 | 0.31 |  |  | 37.7 | 2.36 | 0.02
9 | Е65-4-7 | ДЕМОНТАЖ СМЕСИТЕЛЕЙ | 100 ШТ. | 694.75 | 1.81 | 1.22 |  |  | 696.56 | 44.05 | 0.08
[5 empty] | К=1.2 | К=1.2 |  |  |  | К=1.2 | К=1.2
|  | РАЗРЯД=3.5, МЕЖР.КОЭФФ.=0.9299 ОХРиОПР=78.9%, План=43.58% | 0.02 | 13.9 | 0.04 | 0.02 |  |  | 13.94 | 0.88
10 | Е65-5-1 | ДЕМОНТАЖ УМЫВАЛЬНИКОВ | 100 ПРИБОРОВ | 970.87 | 9.56 | 6.47 |  |  | 980.43 | 61.56 | 0.44
[5 empty] | К=1.2 | К=1.2 |  |  |  | К=1.2 | К=1.2
|  | РАЗРЯД=3.5, МЕЖР.КОЭФФ.=0.9299 ОХРиОПР=78.9%, План=43.58% | 0.02 | 19.42 | 0.19 | 0.13 |  |  | 19.61 | 1.23 | 0.01
11 | Е65-2-1 | РАЗБОРКА ТРУБОПРОВОДОВ ИЗ ЧУГУННЫХ КАНАЛИЗАЦИОННЫХ ТРУБ ДИАМЕТРОМ 50 ММ | 100 М ТРУБОПРОВОДОВ | 1575.11 | 10.34 | 7 |  |  | 1585.45 | 101.4 | 0.48
[5 empty] | К=1.2 | К=1.2 |  |  |  | К=1.2 | К=1.2
|  | РАЗРЯД=3.4, МЕЖР.КОЭФФ.=0.9159 ОХРиОПР=78.9%, План=43.58% | 0.0277 | 43.63 | 0.29 | 0.19 |  |  | 43.92 | 2.81 | 0.01
12 | Е16-45-3 | ПРОКЛАДКА ТРУБОПРОВОДОВ ХОЗЯЙСТВЕННО-БЫТОВОЙ КАНАЛИЗАЦИИ ИЗ ПОЛИПРОПИЛЕНОВЫХ ТРУБ ДИАМЕТРОМ 50 ММ ПРИ СБОРКЕ УЗЛОВ В ПОСТРОЕЧНЫХ УСЛОВИЯХ | 100 М | 2191.3 | 4.68 | 0.7 | 946.29 | 70.26 | 3212.53 | 129.2 | 0.05
[5 empty] | К=1.2 | К=1.2 |  |  |  | К=1.2 | К=1.2
|  | РАЗРЯД=4, МЕЖР.КОЭФФ.=1.0 ОХРиОПР=78.9%, План=43.58% | 0.0277 | 60.7 | 0.13 | 0.02 | 26.21 | 1.95 | 88.99 | 3.58
13 | 6/40-80-20-3/17П | ПАТРУБОК ПЕРЕХОДНОЙ ИЗ ПОЛИПРОПИЛЕНА 50 Х 40 ММ КОРОТКИЙ | ШТ. |  |  |  | 0.77 | 0.05 | 0.82
|  |  | 1 |  |  |  | 0.77 | 0.05 | 0.82
14 | 6/40-80-20-3/17П | ПАТРУБОК ПЕРЕХОДНОЙ ИЗ ПОЛИПРОПИЛЕНА 50 Х 40 ММ ДЛИННЫЙ | ШТ. |  |  |  | 0.77 | 0.05 | 0.82
|  |  | 3 |  |  |  | 2.31 | 0.15 | 2.46
15 | Е13-73-2 | ГРУНТОВАНИЕ ВНУТРЕННИХ ПОВЕРХНОСТЕЙ СТЕН | 100 М2 | 88.2 |  |  |  |  | 88.2 | 6.05
[5 empty] | К=1.2 | К=1.2 |  |  |  | К=1.2 | К=1.2
|  | РАЗРЯД=3, МЕЖР.КОЭФФ.=0.8599 ОХРиОПР=83.83%, План=45.82% | 0.042 | 3.7 |  |  |  |  | 3.7 | 0.25
16 | 1/10-230-15/500 | ГРУНТОВКА (КОНЦЕНТРАТ) ГЛУБОКОГО ПРОНИКНОВЕНИЯ ДЛЯ НАРУЖНЫХ (Н) И ВНУТРЕННИХ (В) РАБОТ, ПОЛИМЕРНАЯ (П), ОДНОКОМПОНЕНТНАЯ (1), ДИСПЕРСИЯ (Д) , ПРИМЕНЕНИЕ 1:3 | КГ |  |  |  | 5.3 | 0.75 | 6.05
|  |  | 0.756 |  |  |  | 4.01 | 0.57 | 4.58
17 | Е61-7-1 | РЕМОНТ ШТУКАТУРКИ ОТКОСОВ | 100 М2 | 7686.11 | 51.7 | 34.99 | 1.97 |  | 7739.78 | 459.67 | 2.4
[5 empty] | К=1.2 | К=1.2 |  |  |  | К=1.2 | К=1.2
|  | РАЗРЯД=3.9, МЕЖР.КОЭФФ.=0.9859 ОХРиОПР=83.83%, План=45.82% | 0.042 | 322.82 | 2.17 | 1.47 | 0.08 |  | 325.07 | 19.31 | 0.1
18 | 1/10-230-60-45-5/П10 | РАСТВОРНАЯ СМЕСЬ БАРИТОВАЯ | Т |  |  |  | 2066.67 | 292.23 | 2358.9
|  |  | 0.1386 |  |  |  | 286.44 | 40.5 | 326.94
19 | Е65-9-2 | ПРОКЛАДКА ТРУБОПРОВОДОВ КАНАЛИЗАЦИИ ИЗ ПОЛИЭТИЛЕНОВЫХ ТРУБ ДИАМЕТРОМ 100 ММ | 100 М ТРУБОПРОВОДОВ | 1750.29 | 3.1 | 1.75 | 279.03 | 20.77 | 2053.19 | 95.42 | 0.12
[5 empty] | К=1.2 | К=1.2 |  |  |  | К=1.2 | К=1.2
|  | РАЗРЯД=4.8, МЕЖР.КОЭФФ.=1.0815 ОХРиОПР=78.9%, План=43.58% | 0.16 | 280.05 | 0.5 | 0.28 | 44.64 | 3.32 | 328.51 | 15.27 | 0.02
20 | 3/7-10-40-10/20 | ТРУБОПРОВОДЫ (УЗЛЫ УКРУПНЕННЫЕ) ИЗ ПЛАСТМАССОВЫХ ТРУБ ДЛЯ КАНАЛИЗАЦИИ НАРУЖНЫМ ДИАМЕТРОМ 100 ММ | М |  |  |  | 13.45 | 1.07 | 14.52
|  |  | 16 |  |  |  | 215.2 | 17.12 | 232.32
21 | Е17-1-601 | УСТАНОВКА УМЫВАЛЬНИКОВ ОДИНОЧНЫХ СО СМЕСИТЕЛЕМ, КРОНШТЕЙНАМИ, СИФОНОМ И ВЫПУСКОМ ХИРУРГИЧЕСКИМ, РАЗМЕРОМ 650 Х 590 Х 180 ММ С ПОДВОДКОЙ ХОЛОДНОЙ И ГОРЯЧЕЙ ВОДЫ | КОМПЛ. | 47.66 | 0.53 | 0.35 | 20.11 | 1.73 | 70.03 | 2.7 | 0.02
[5 empty] | К=1.2 | К=1.2 |  |  |  | К=1.2 | К=1.2
|  | РАЗРЯД=4.4, МЕЖР.КОЭФФ.=1.0408 ОХРиОПР=78.9%, План=43.58% | 2 | 95.32 | 1.06 | 0.7 | 40.22 | 3.46 | 140.06 | 5.4 | 0.04
22 | 3/4-80-10-30/10 | УМЫВАЛЬНИКИ ПОЛУФАРФОРОВЫЕ И ФАРФОРОВЫЕ ХИРУРГИЧЕСКИЕ РАЗМЕРОМ 650 Х 590 Х 180 ММ СО СМЕСИТЕЛЕМ НАСТЕННЫМ ЛОКТЕВЫМ, КРОНШТЕЙНАМИ, СИФОНОМ БУТЫЛОЧНЫМ ЛАТУННЫМ И ВЫПУСКОМ | КОМПЛ. |  |  |  | 240 | 19.13 | 259.13
|  |  | 2 |  |  |  | 480 | 38.26 | 518.26
23 | Е17-2-501 | УСТАНОВКА ГАРНИТУРЫ ТУАЛЕТНОЙ: ПЬЕДЕСТАЛОВ ДЛЯ УМЫВАЛЬНИКОВ | ШТ. | 14.04 |  |  | 36.97 | 2.95 | 53.96 | 0.83
[5 empty] | К=1.2 | К=1.2 |  |  |  | К=1.2 | К=1.2
|  | РАЗРЯД=4, МЕЖР.КОЭФФ.=1.0 ОХРиОПР=78.9%, План=43.58% | 1 | 14.04 |  |  | 36.97 | 2.95 | 53.96 | 0.83
24 | Е57-33-1 | УСТРОЙСТВО ЛЮКОВ В ПОЛАХ | 100 ШТ. | 428.66 |  |  | 1.89 | 0.27 | 430.82 | 27.18
[5 empty] | К=1.2 | К=1.2 |  |  |  | К=1.2 | К=1.2
|  | РАЗРЯД=3.5, МЕЖР.КОЭФФ.=0.9299 ОХРиОПР=83.83%, План=45.82% | 0.08 | 34.29 |  |  | 0.15 | 0.02 | 34.46 | 2.17
25 | 2/20-20-15-35/280П1 | ЛЮКИ ДЛЯ УСТАНОВКИ В ПОЛЫ ПОД ОБЛИЦОВКУ 40 Х 40 СМ | ШТ. |  |  |  | 223.25 | 13.55 | 236.8
|  |  | 8 |  |  |  | 1786 | 108.4 | 1894.4
26 | Е9-341-4 | МОНТАЖ РЕНТГЕНЗАЩИТНЫХ ДВЕРЕЙ | 100 М2 ПРОЕМОВ | 3461.81 | 9.9 |  | 170.71 | 16.18 | 3658.6 | 237.37
[5 empty] | К=1.2 | К=1.2 |  |  |  | К=1.2 | К=1.2
|  | РАЗРЯД=3, МЕЖР.КОЭФФ.=0.8599 ОХРиОПР=58.54%, План=59.02% | 0.0452 | 156.47 | 0.45 |  | 7.72 | 0.73 | 165.37 | 10.73
27 | 2/20-20-15-16-10/П1 | ДВЕРЬ СТАЛЬНАЯ, ГЛУХАЯ, ДВУПОЛЬНАЯ ПРАВАЯ (ЛЕВАЯ), РАСПАШНАЯ, РЕНТГЕНЗАЩИТНАЯ | ШТ. |  |  |  | 3940 | 239.16 | 4179.16
|  |  | 2 |  |  |  | 7880 | 478.32 | 8358.32
28 | Е9-344-5 | МОНТАЖ РЕНТГЕНЗАЩИТНЫХ ДВЕРЕЙ: ЗАПОЛНЕНИЕ МОНТАЖНОГО ЗАЗОРА (УСТРОЙСТВО МОНТАЖНОГО ШВА) РАСТВОРОМ В ПРОЕМАХ БЕТОННЫХ И КИРПИЧНЫХ СТЕН | 100 М МОНТАЖНОГО ШВА | 321.49 |  |  |  |  | 321.49 | 22.04
[5 empty] | К=1.2 | К=1.2 |  |  |  | К=1.2 | К=1.2
|  | РАЗРЯД=3, МЕЖР.КОЭФФ.=0.8599 ОХРиОПР=58.54%, План=59.02% | 0.127 | 40.83 |  |  |  |  | 40.83 | 2.8
29 | 1/10-230-60-45-5/П10 | РАСТВОРНАЯ СМЕСЬ БАРИТОВАЯ | Т |  |  |  | 2066.67 | 292.23 | 2358.9
|  |  | 0.073152 |  |  |  | 151.18 | 21.38 | 172.56
30 | Е10-244-2 | УСТАНОВКА ДОВОДЧИКОВ | 10 ШТ. | 135.88 | 0.67 |  | 0.71 | 0.1 | 137.36 | 8.62
[5 empty] | К=1.2 | К=1.2 |  |  |  | К=1.2 | К=1.2
|  | РАЗРЯД=3.5, МЕЖР.КОЭФФ.=0.9299 ОХРиОПР=83.83%, План=45.82% | 0.2 | 27.18 | 0.13 |  | 0.14 | 0.02 | 27.47 | 1.72
31 | 1/10-250-20-30/10П | ЗАКРЫВАТЕЛЬ ДВЕРНОЙ ГИДРАВЛИЧЕСКИЙ РЫЧАЖНЫЙ 60-120 кг | ШТ. |  |  |  | 74.21 | 10.49 | 84.7
|  |  | 2 |  |  |  | 148.42 | 20.98 | 169.4
32 | Е56-37-2 | МОНТАЖ ДВЕРНЫХ УПОРОВ | 100 ПРИБОРОВ | 280.28 |  |  | 2.37 | 0.33 | 282.98 | 17.77
[5 empty] | К=1.2 | К=1.2 |  |  |  | К=1.2 | К=1.2
|  | РАЗРЯД=3.5, МЕЖР.КОЭФФ.=0.9299 ОХРиОПР=83.83%, План=45.82% | 0.02 | 5.61 |  |  | 0.05 | 0.01 | 5.67 | 0.36
33 | 1/10-250-20-45/46 | УПОР ДВЕРНОЙ | ШТ. |  |  |  | 11.21 | 1.59 | 12.8
|  |  | 2 |  |  |  | 22.42 | 3.18 | 25.6
34 | Е9-521-1 | ГЕРМЕТИЗАЦИЯ СТЫКОВ СИЛИКОНОМ | 100 М | 44.57 |  |  | 43.87 | 6.23 | 94.67 | 2.63
[5 empty] | К=1.2 | К=1.2 |  |  |  | К=1.2 | К=1.2
|  | РАЗРЯД=4, МЕЖР.КОЭФФ.=1.0 ОХРиОПР=58.54%, План=59.02% | 0.0642 | 2.86 |  |  | 2.82 | 0.4 | 6.08 | 0.17
35 | Е13-73-2 | ГРУНТОВАНИЕ СТЕН | 100 М2 | 88.2 |  |  |  |  | 88.2 | 6.05
[5 empty] | К=1.2 | К=1.2 |  |  |  | К=1.2 | К=1.2
|  | РАЗРЯД=3, МЕЖР.КОЭФФ.=0.8599 ОХРиОПР=83.83%, План=45.82% | 0.563 | 49.66 |  |  |  |  | 49.66 | 3.41
36 | 1/10-230-15/500 | ГРУНТОВКА (КОНЦЕНТРАТ) ГЛУБОКОГО ПРОНИКНОВЕНИЯ ДЛЯ НАРУЖНЫХ (Н) И ВНУТРЕННИХ (В) РАБОТ, ПОЛИМЕРНАЯ (П), ОДНОКОМПОНЕНТНАЯ (1), ДИСПЕРСИЯ (Д) , ПРИМЕНЕНИЕ 1:3 | КГ |  |  |  | 5.3 | 0.75 | 6.05
|  |  | 10.134 |  |  |  | 53.71 | 7.6 | 61.31
37 | Е53-23-3 | ЗАЧЕКАНКА ОТВЕРСТИЙ БАРИТОВЫМ РАСТВОРОМ | М3 | 638.92 | 9.3 | 6.3 |  |  | 648.22 | 40.51 | 0.43
[5 empty] | К=1.2 | К=1.2 |  |  |  | К=1.2 | К=1.2
|  | РАЗРЯД=3.5, МЕЖР.КОЭФФ.=0.9299 ОХРиОПР=83.83%, План=45.82% | 0.17 | 108.62 | 1.58 | 1.07 |  |  | 110.2 | 6.89 | 0.07
38 | 1/10-230-60-45-5/П10 | РАСТВОРНАЯ СМЕСЬ БАРИТОВАЯ | Т |  |  |  | 2066.67 | 292.23 | 2358.9
|  |  | 0.408 |  |  |  | 843.2 | 119.23 | 962.43
39 | Е15-73-1 | ОШТУКАТУРИВАНИЕ СТЕН БАРИТОВЫМ РАСТВОРОМ ТОЛЩИНОЙ 30 ММ | 100 М2 ОШТУКАТУРИВАЕМОЙ ПОВЕРХ | 4975.84 | 473.72 | 392.78 | 1771.7 | 110.69 | 7331.95 | 310.82 | 26.94
[5 empty] | К=1.2 | К=1.2 |  |  |  | К=1.2 | К=1.2
|  | РАЗРЯД=3.6, МЕЖР.КОЭФФ.=0.9439 ОХРиОПР=83.83%, План=45.82% | 0.563 | 2801.4 | 266.7 | 221.14 | 997.47 | 62.32 | 4127.89 | 174.99 | 15.17
40 | 1/10-230-60-45-5/П10 | РАСТВОРНАЯ СМЕСЬ БАРИТОВАЯ | Т |  |  |  | 2066.67 | 292.23 | 2358.9
|  |  | 4.0536 |  |  |  | 8377.45 | 1184.58 | 9562.03
41 | Е13-73-2 | ГРУНТОВАНИЕ СТЕН БЕТОНОКОНТАКТОМ | 100 М2 | 88.2 |  |  |  |  | 88.2 | 6.05
[5 empty] | К=1.2 | К=1.2 |  |  |  | К=1.2 | К=1.2
|  | РАЗРЯД=3, МЕЖР.КОЭФФ.=0.8599 ОХРиОПР=83.83%, План=45.82% | 0.84 | 74.09 |  |  |  |  | 74.09 | 5.08
42 | 1/10-230-15/20П | ГРУНТОВКА БЕТОНКОНТАКТ | КГ |  |  |  | 5.45 | 0.77 | 6.22
|  |  | 25.2 |  |  |  | 137.34 | 19.4 | 156.74
43 | Е10-236-1 | УСТРОЙСТВО КОРОБА ИЗ ГКЛ ПО МЕТАЛЛИЧЕСКОМУ КАРКАСУ | 100 М2 | 3322.07 | 44.62 |  | 499.86 | 70.71 | 3937.26 | 201.54
[5 empty] | К=1.2 | К=1.2 |  |  |  | К=1.2 | К=1.2
|  | РАЗРЯД=3.8, МЕЖР.КОЭФФ.=0.9719 ОХРиОПР=83.83%, План=45.82% | 0.0786 | 261.11 | 3.51 |  | 39.29 | 5.56 | 309.47 | 15.84
44 | 1/10-230-55-20/135 | ПРОФИЛЬ ДЛЯ ГИПСОКАРТОНА ПОТОЛОЧНЫЙ СD (ПП) 60 Х 27, 0,6 ММ | М |  |  |  | 2.19 | 0.31 | 2.5
|  |  | 14.148 |  |  |  | 30.98 | 4.39 | 35.37
45 | 1/10-230-55-20/120 | ПРОФИЛЬ ДЛЯ ГИПСОКАРТОНА ПОТОЛОЧНЫЙ - ПРИСТЕННЫЙ UD (ПН) 27 Х 28, 0,6 ММ | М |  |  |  | 1.72 | 0.24 | 1.96
|  |  | 6.288 |  |  |  | 10.82 | 1.51 | 12.33
46 | 1/10-230-55-20/10 | ПОДВЕС ПРЯМОЙ ДЛЯ ПРОФИЛЯ CD (ПП) | ШТ. |  |  |  | 0.31 | 0.04 | 0.35
|  |  | 21.222 |  |  |  | 6.58 | 0.85 | 7.43
47 | 1/10-235-20/797 | ЛЕНТА АРМИРУЮЩАЯ СТРОИТЕЛЬНАЯ ИЗ СТЕКЛОВОЛОНКА НА КЛЕЕВОЙ ОСНОВЕ (СЕРПЯНКА), ШИРИНОЙ 45 ММ (50 ММ) | М |  |  |  | 0.11 | 0.02 | 0.13
|  |  | 6.4939 |  |  |  | 0.71 | 0.13 | 0.84
48 | 1/10-235-20/639 | ЛЕНТА САМОКЛЕЯЩАЯСЯ ШУМОИЗОЛЯЦИОННАЯ УПЛОТНИТЕЛЬНАЯ Л Ш, ШИРИНОЙ 30-60 ММ | М |  |  |  | 0.48 | 0.07 | 0.55
|  |  | 6.288 |  |  |  | 3.02 | 0.44 | 3.46
49 | 1/10-240-30-30/354 | ДЮБЕЛЬ-ГВОЗДЬ МОНТАЖНЫЙ 6 Х 40 ММ | 100 ШТ. |  |  |  | 3.3 | 0.47 | 3.77
|  |  | 0.786 |  |  |  | 2.59 | 0.37 | 2.96
50 | 1/10-240-55-20/14 | САМОРЕЗ ДЛЯ ГИПСОКАРТОНА 3,5 X 16 ММ | 1000 ШТ. |  |  |  | 8.49 | 1.2 | 9.69
|  |  | 0.11633 |  |  |  | 0.99 | 0.14 | 1.13
51 | Ц10-668-2 | УСТАНОВКА ИЗВЕЩАТЕЛЕЙ ПС (РАНЕЕ ДЕМОНТИРОВАННЫХ) | ШТ. | 35.24 | 0.08 |  |  |  | 35.32 | 2.02
[5 empty] | К=1.2 | К=1.2 |  |  |  | К=1.2 | К=1.2
|  | РАЗРЯД=4.3, МЕЖР.КОЭФФ.=1.0306 ОХРиОПР=39.37%, План=32.65% | 6 | 211.44 | 0.48 |  |  |  | 211.92 | 12.12
52 | Е26-130-1 | УСТРОЙСТВО АРМИРУЮЩЕГО СЛОЯ НА НЕУТЕПЛЯЕМЫХ ПОВЕРХНОСТЯХ | 100 М2 | 1273.42 | 1.73 |  | 157.84 | 22.1 | 1455.09 | 75.08
[5 empty] | К=1.2 | К=1.2 |  |  |  | К=1.2 | К=1.2
|  | РАЗРЯД=4, МЕЖР.КОЭФФ.=1.0 ОХРиОПР=83.83%, План=45.82% | 0.563 | 716.94 | 0.97 |  | 88.86 | 12.44 | 819.21 | 42.27
53 | 1/10-230-60-35/61 | СОСТАВ КЛЕЕВОЙ ПОЛИМИНЕРАЛЬНЫЙ ДЛЯ НАКЛЕИВАНИЯ ТЕПЛОИЗОЛЯЦИОННЫХ МАТЕРИАЛОВ И АРМИРУЮЩЕЙ СЕТКИ (КС), ОДНОКОМПОНЕНТНЫЙ (1) | Т |  |  |  | 463.59 | 65.55 | 529.14
|  |  | 0.3378 |  |  |  | 156.6 | 22.14 | 178.74
54 | Е34-140-1 | УСТРОЙСТВО ПОДВЕСНОГО ПОТОЛКА ТИПА "АРМСТРОНГ" | 100 М2 ПОВЕРХНОСТИ ПОТОЛКА | 1986.71 | 3.08 |  | 4.2 | 0.59 | 1994.58 | 120.53
[5 empty] | К=1.2 | К=1.2 |  |  |  | К=1.2 | К=1.2
|  | РАЗРЯД=3.8, МЕЖР.КОЭФФ.=0.9719 ОХРиОПР=83.83%, План=45.82% | 0.558 | 1108.58 | 1.72 |  | 2.34 | 0.33 | 1112.97 | 67.26
55 | 1/10-230-95/50 | ПЛИТА ПОТОЛОЧНАЯ ТИПА "ARMSTRONG", РАЗМЕРОМ 600 Х 600 ММ | М2 |  |  |  | 15.73 | 2.22 | 17.95
|  |  | 57.4517 |  |  |  | 903.71 | 127.54 | 1031.25
56 | 1/10-240-5-30/5 | АНКЕР ПОТОЛОЧНЫЙ 6 Х 60 ММ, С УШКОМ, ОЦИНКОВАННЫЙ | 1000 ШТ. |  |  |  | 196.72 | 27.82 | 224.54
|  |  | 0.03906 |  |  |  | 7.68 | 1.09 | 8.77
57 | 1/10-230-55-20/25 | ПРОФИЛЬ Т24 БЕЛЫЙ МАТОВЫЙ, ДЛИНОЙ 1,2 М | 100 М |  |  |  | 122.68 | 17.35 | 140.03
|  |  | 0.93186 |  |  |  | 114.32 | 16.17 | 130.49
58 | 1/10-230-55-20/20 | ПРОФИЛЬ Т24 БЕЛЫЙ МАТОВЫЙ, ДЛИНОЙ 0,6 М | 100 М |  |  |  | 121.76 | 17.22 | 138.98
|  |  | 0.46314 |  |  |  | 56.39 | 7.98 | 64.37
59 | 1/10-230-55-20/30 | ПРОФИЛЬ Т24 БЕЛЫЙ МАТОВЫЙ, ДЛИНОЙ 3,7 М | 100 М |  |  |  | 128.03 | 18.1 | 146.13
|  |  | 0.46314 |  |  |  | 59.3 | 8.38 | 67.68
60 | 1/10-230-55-20/15 | ПОДВЕС РЕГУЛИРУЕМЫЙ | ШТ. |  |  |  | 0.33 | 0.05 | 0.38
|  |  | 39.06 |  |  |  | 12.89 | 1.95 | 14.84
61 | Е34-140-3 | УСТАНОВКА ПРИСТЕННОГО ПРОФИЛЯ | 100 М УГЛОВОГО МОЛДИНГА | 471.79 | 9.2 |  | 5.63 | 0.8 | 487.42 | 30.37
[5 empty] | К=1.2 | К=1.2 |  |  |  | К=1.2 | К=1.2
|  | РАЗРЯД=3.4, МЕЖР.КОЭФФ.=0.9159 ОХРиОПР=83.83%, План=45.82% | 0.283 | 133.52 | 2.6 |  | 1.59 | 0.23 | 137.94 | 8.59
62 | 1/10-230-55-20/155 | УГОЛОК БЕЛЫЙ СТАЛЬНОЙ, РАЗМЕРОМ 19 Х 24 ММ, ДЛИНОЙ 3 М | 100 М |  |  |  | 105.6 | 14.93 | 120.53
|  |  | 0.29149 |  |  |  | 30.78 | 4.35 | 35.13
63 | 1/10-240-30-30/354 | ДЮБЕЛЬ-ГВОЗДЬ МОНТАЖНЫЙ 6 Х 40 ММ | 100 ШТ. |  |  |  | 3.3 | 0.47 | 3.77
|  |  | 0.51506 |  |  |  | 1.7 | 0.24 | 1.94
64 | Е15-180-3 | УЛУЧШЕННАЯ ОКРАСКА СТЕН И ОТКОСОВ АКРИЛОВЫМИ СОСТАВАМИ | 100 М2 ОКРАШИВАЕМОЙ ПОВЕРХНОСТ | 824.12 | 12.66 | 8.57 | 161.92 | 22.89 | 1021.59 | 51.48 | 0.59
[5 empty] | К=1.2 | К=1.2 |  |  |  | К=1.2 | К=1.2
|  | РАЗРЯД=3.6, МЕЖР.КОЭФФ.=0.9439 ОХРиОПР=83.83%, План=45.82% | 1.112 | 916.42 | 14.08 | 9.53 | 180.06 | 25.45 | 1136.01 | 57.25 | 0.66
65 | 1/10-230-40-10/92 | КРАСКА ВОДНО-ДИСПЕРСИОННАЯ ДЛЯ НАРУЖНЫХ И ВНУТРЕННИХ РАБОТ (V1, W2), ОСНОВА (БАЗА) ПРОЗРАЧНАЯ | КГ |  |  |  | 7.78 | 1.1 | 8.88
|  |  | 70.056 |  |  |  | 545.04 | 77.06 | 622.1
66 | Е11-66-1 | УСТРОЙСТВО САМОНИВЕЛИРУЮЩИХСЯ СТЯЖЕК ПО ЖЕЛЕЗОБЕТОННЫМ КОНСТРУКЦИЯМ ТОЛЩИНОЙ 5 ММ | 100 М2 | 977.3 | 4.4 |  |  |  | 981.7 | 61.97
[5 empty] | К=1.2 | К=1.2 |  |  |  | К=1.2 | К=1.2
|  | РАЗРЯД=3.5, МЕЖР.КОЭФФ.=0.9299 ОХРиОПР=83.83%, План=45.82% | 0.624 | 609.84 | 2.75 |  |  |  | 612.59 | 38.67
67 | 1/10-230-60-30/18 | РАСТВОРНАЯ СМЕСЬ СУХАЯ (РСС), ДЛЯ СТЯЖЕК, НА ЦЕМЕНТНОМ ВЯЖУЩЕМ, САМОНИВЕЛИРУЮЩАЯСЯ | Т |  |  |  | 702.96 | 99.4 | 802.36
|  |  | 0.5616 |  |  |  | 394.78 | 55.82 | 450.6
68 | 1/10-230-15/500 | ГРУНТОВКА (КОНЦЕНТРАТ) ГЛУБОКОГО ПРОНИКНОВЕНИЯ ДЛЯ НАРУЖНЫХ (Н) И ВНУТРЕННИХ (В) РАБОТ, ПОЛИМЕРНАЯ (П), ОДНОКОМПОНЕНТНАЯ (1), ДИСПЕРСИЯ (Д) , ПРИМЕНЕНИЕ 1:3 | КГ |  |  |  | 5.3 | 0.75 | 6.05
|  |  | 11.232 |  |  |  | 59.53 | 8.42 | 67.95
69 | Е11-66-2 | УСТРОЙСТВО САМОНИВЕЛИРУЮЩИХСЯ СТЯЖЕК ПО ЖЕЛЕЗОБЕТОННЫМ КОНСТРУКЦИЯМ ДОБАВЛЯТЬ (ИЛИ ИСКЛЮЧАТЬ) НА КАЖДЫЙ 1 ММ ИЗМЕНЕНИЯ ТОЛЩИНЫ СТЯЖКИ | 100 М2 | 751.34 | 3.18 |  |  |  | 754.52 | 47.64
[5 empty] | К=1.2*5 | К=1.2*5 | К=5 | К=5 |  | К=1.2*5 | К=1.2*5
|  | РАЗРЯД=3.5, МЕЖР.КОЭФФ.=0.9299 ОХРиОПР=83.83%, План=45.82% | 0.624 | 468.84 | 1.98 |  |  |  | 470.82 | 29.73
70 | 1/10-230-60-30/18 | РАСТВОРНАЯ СМЕСЬ СУХАЯ (РСС), ДЛЯ СТЯЖЕК, НА ЦЕМЕНТНОМ ВЯЖУЩЕМ, САМОНИВЕЛИРУЮЩАЯСЯ | Т |  |  |  | 702.96 | 99.4 | 802.36
|  |  | 0.5616 |  |  |  | 394.78 | 55.82 | 450.6
71 | Е11-70-1 | УСТРОЙСТВО ПОКРЫТИЙ ИЗ РУЛОННОГО МАТЕРИАЛА ТИПА "ТАРКЕТТ" | 100 М2 | 828.93 | 55.43 | 0.7 | 83.98 | 11.75 | 980.09 | 52.56 | 0.05
[5 empty] | К=1.2 | К=1.2 |  |  |  | К=1.2 | К=1.2
|  | РАЗРЯД=3.5, МЕЖР.КОЭФФ.=0.9299 ОХРиОПР=83.83%, План=45.82% | 0.624 | 517.25 | 34.59 | 0.44 | 52.4 | 7.33 | 611.57 | 32.8 | 0.03
72 | 1/10-130-5/227 | КЛЕЙ ДЛЯ ПОКРЫТИЙ | КГ |  |  |  | 14.85 | 2.1 | 16.95
|  |  | 32.448 |  |  |  | 481.85 | 68.14 | 549.99
73 | 1/10-230-15/500 | ГРУНТОВКА (КОНЦЕНТРАТ) ГЛУБОКОГО ПРОНИКНОВЕНИЯ ДЛЯ НАРУЖНЫХ (Н) И ВНУТРЕННИХ (В) РАБОТ, ПОЛИМЕРНАЯ (П), ОДНОКОМПОНЕНТНАЯ (1), ДИСПЕРСИЯ (Д) , ПРИМЕНЕНИЕ 1:3 | КГ |  |  |  | 5.3 | 0.75 | 6.05
|  |  | 3.12 |  |  |  | 16.54 | 2.34 | 18.88
74 | 1/10-125-20/350 | ПОКРЫТИЕ НАПОЛЬНОЕ РУЛОННОЕ ГОМОГЕННОЕ ПОЛИВИНИЛХЛОРИДНОЕ ДЛЯ ЖИЛЫХ, ОБЩЕСТВЕННЫХ И ПРОИЗВОДСТВЕННЫХ ОБЪЕКТОВ С ПОЛИУРЕТАНОВЫМ УСИЛЕНИЕМ, ТОЛЩИНОЙ 2 ММ, КЛАСС ИЗНОСОСТОЙКОСТИ P (EN 649), С ОДНОТОННЫМ ИЛИ НЕЯРКИМ АБСТРАКТНЫМ РИСУНКОМ | М2 |  |  |  | 61.12 | 8.64 | 69.76
|  |  | 63.648 |  |  |  | 3890.17 | 549.92 | 4440.09
75 | Е11-40-9 | УСТРОЙСТВО ПЛИНТУСОВ ИЗ ПВХ | 100 М ПЛИНТУСОВ | 308.4 | 12.79 |  | 14.58 | 2.08 | 337.85 | 20.81
[5 empty] | К=1.2 | К=1.2 |  |  |  | К=1.2 | К=1.2
|  | РАЗРЯД=3.1, МЕЖР.КОЭФФ.=0.8739 ОХРиОПР=83.83%, План=45.82% | 0.425 | 131.07 | 5.44 |  | 6.2 | 0.88 | 143.59 | 8.84
76 | 2/40-25-15/8 | ПЛИНТУС ПОЛИВИНИЛХЛОРИДНЫЙ (ПВХ) | М |  |  |  | 3.86 | 0.55 | 4.41
|  |  | 42.925 |  |  |  | 165.69 | 23.61 | 189.3
77 | Е11-71-1 | УСТАНОВКА ПОРОГОВ АЛЮМИНИЕВЫХ | 100 М | 163.63 | 8.87 |  | 3.79 | 0.54 | 176.83 | 9.65
[5 empty] | К=1.2 | К=1.2 |  |  |  | К=1.2 | К=1.2
|  | РАЗРЯД=4, МЕЖР.КОЭФФ.=1.0 ОХРиОПР=83.83%, План=45.82% | 0.0215 | 3.52 | 0.19 |  | 0.08 | 0.01 | 3.8 | 0.21
78 | 1/10-115-25/160 | ПЛАНКА ПРИМЫКАНИЯ МЕТАЛЛИЧЕСКАЯ | М |  |  |  | 11.3 | 1.6 | 12.9
|  |  | 2.1715 |  |  |  | 24.54 | 3.47 | 28.01
79 | Е57-33-1 | УСТАНОВКА ВЕНТИЛЯЦИОННЫХ РЕШЕТОК | 100 ШТ. | 428.66 |  |  | 1.89 | 0.27 | 430.82 | 27.18
[5 empty] | К=1.2 | К=1.2 |  |  |  | К=1.2 | К=1.2
|  | РАЗРЯД=3.5, МЕЖР.КОЭФФ.=0.9299 ОХРиОПР=83.83%, План=45.82% | 0.12 | 51.44 |  |  | 0.23 | 0.03 | 51.7 | 3.26
80 | 2/40-29/П | РЕШЕТКА ВЕНТИЛЯЦИОННАЯ | ШТ. |  |  |  | 14.42 | 2.04 | 16.46
|  |  | 12 |  |  |  | 173.04 | 24.48 | 197.52
81 | Е69-5-2 | УСТРОЙСТВО ШТРАБ В КИРПИЧНЫХ СТЕНАХ ПЛОЩАДЬЮ СЕЧЕНИЯ ДО 20СМ2 | 100 М | 355.09 | 12.43 |  |  |  | 367.52 | 24.35
[5 empty] | К=1.2 | К=1.2 |  |  |  | К=1.2 | К=1.2
|  | РАЗРЯД=3, МЕЖР.КОЭФФ.=0.8599 ОХРиОПР=83.83%, План=45.82% | 0.06 | 21.31 | 0.75 |  |  |  | 22.06 | 1.46
82 | Е53-21-1 | ПРОБИВКА В КИРПИЧНЫХ СТЕНАХ ГНЕЗД 130 Х 130 ММ | 100 ШТ. | 1094.32 | 17.32 | 11.72 |  |  | 1111.64 | 75.04 | 0.8
[5 empty] | К=1.2 | К=1.2 |  |  |  | К=1.2 | К=1.2
|  | РАЗРЯД=3, МЕЖР.КОЭФФ.=0.8599 ОХРиОПР=83.83%, План=45.82% | 0.04 | 43.77 | 0.69 | 0.47 |  |  | 44.46 | 3 | 0.03
83 | Е46-25-106 | СВЕРЛЕНИЕ ОТВЕРСТИЙ В ПЛИТАХ ПЕРЕКРЫТИЙ Ф50 ММ | 100 ОТВЕРСТИЙ | 851.22 | 115.49 |  | 284.28 | 40.2 | 1291.19 | 47.3
[5 empty] | К=1.1 | К=1.1 |  |  |  | К=1.1 | К=1.1
|  | РАЗРЯД=4.6, МЕЖР.КОЭФФ.=1.0611 ОХРиОПР=83.83%, План=45.82% | 0.05 | 42.56 | 5.77 |  | 14.21 | 2.01 | 64.55 | 2.37
84 | Е46-33-3 | ЗАДЕЛКА ОТВЕРСТИЙ, ГНЕЗД И БОРОЗД В СТЕНАХ И ПЕРЕГОРОДКАХ ПЛОЩАДЬЮ ДО 0,1 М2 | М3 ЗАДЕЛКИ | 1400.62 | 16.82 | 11.39 | 123.62 | 17.51 | 1558.57 | 90.17 | 0.78
[5 empty] | К=1.1 | К=1.1 |  |  |  | К=1.1 | К=1.1
|  | РАЗРЯД=3.4, МЕЖР.КОЭФФ.=0.9159 ОХРиОПР=83.83%, План=45.82% | 0.04 | 56.02 | 0.67 | 0.46 | 4.94 | 0.7 | 62.33 | 3.61 | 0.03
85 | 1/10-230-60-45-5/П10 | РАСТВОРНАЯ СМЕСЬ БАРИТОВАЯ | Т |  |  |  | 2066.67 | 292.23 | 2358.9
|  |  | 0.09984 |  |  |  | 206.34 | 29.18 | 235.52
86 | Ц8-521-15 | УСТАНОВКА РУБИЛЬНИКА | ШТ. | 63.02 | 0.07 |  |  |  | 63.09 | 3.37
[5 empty] | К=1.2 | К=1.2 |  |  |  | К=1.2 | К=1.2
|  | РАЗРЯД=5, МЕЖР.КОЭФФ.=1.1019 ОХРиОПР=61.01%, План=35.49% | 1 | 63.02 | 0.07 |  |  |  | 63.09 | 3.37
87 | 5/30-30-1-1/999120 | РУБИЛЬНИКИ | ШТ. |  |  |  | 282.53 | 16.19 | 298.72
|  |  | 1 |  |  |  | 282.53 | 16.19 | 298.72
88 | Ц8-530-4 | УСТАНОВКА АВТОМАТА АП | ШТ. | 69.36 | 0.11 |  | 32.79 | 2.12 | 104.38 | 4.01
[5 empty] | К=1.2 | К=1.2 |  |  |  | К=1.2 | К=1.2
|  | РАЗРЯД=4.2, МЕЖР.КОЭФФ.=1.0204 ОХРиОПР=61.01%, План=35.49% | 1 | 69.36 | 0.11 |  | 32.79 | 2.12 | 104.38 | 4.01
89 | 5/30-30-4-7/П | АВТОМАТ АП | ШТ. |  |  |  | 78.33 | 4.49 | 82.82
|  |  | 1 |  |  |  | 78.33 | 4.49 | 82.82
90 | Ц8-909-5 | КАБЕЛИ МАГИСТРАЛЕЙ, СТОЯКОВ И СИЛОВЫХ СЕТЕЙ (ВВГНГ(А)-FRLS 5 Х 50) | 100 М | 707.4 | 0.66 |  | 31.69 | 1.9 | 741.65 | 45.54
[5 empty] | К=1.2 | К=1.2 |  |  |  | К=1.2 | К=1.2
|  | РАЗРЯД=3.4, МЕЖР.КОЭФФ.=0.9159 ОХРиОПР=61.01%, План=35.49% | 0.91 | 643.73 | 0.6 |  | 28.84 | 1.73 | 674.9 | 41.44
91 | 5/20-30-1-4/2 | ОТВЕТВИТЕЛЬНЫЙ СЖИМ У 859 М У3 | 100 ШТ. |  |  |  | 425 | 24.35 | 449.35
|  |  | 0.12 |  |  |  | 51 | 2.92 | 53.92
92 | 5/10-10-10-10-5/88 | КАБЕЛЬ СИЛОВОЙ ОГНЕСТОЙКИЙ МАРКИ ВВГНГ(А)-FRLS 5 Х 50-0,66 С МЕДНЫМИ ЖИЛАМИ, С ИЗОЛЯЦИЕЙ И ОБОЛОЧКОЙ ИЗ ПВХ ПЛАСТИКАТА, С ТЕРМИЧЕСКИМ БАРЬЕРОМ ИЗ СЛЮДОСОДЕРЖАЩИХ ЛЕНТ, НЕ РАСПРОСТРАНЯЮЩИЙ ГОРЕНИЕ ПО КАТЕГОРИИ (А), С НИЗКИМ ДЫМО- И ГАЗОВЫДЕЛЕНИЕМ, С ПЯТЬЮ ЖИЛАМИ СЕЧЕНИЕМ 50 ММ2, НА НАПРЯЖЕНИЕ 0,66 КВ | 1000 М |  |  |  | 125348.37 | 7182.46 | 132530.83
|  |  | 0.09282 |  |  |  | 11634.84 | 666.68 | 12301.52
93 | Ц8-910-1 | КАБЕЛЬ ТРЕХ-ПЯТИЖИЛЬНЫЙ СЕЧЕНИЕМ ЖИЛЫ ДО 16 ММ2 (ВВГНГ-LS 5 Х 4) ПО СТРОИТЕЛЬНЫМ КОНСТРУКЦИЯМ (СТЕНАМ, ПОТОЛКАМ) С УСТАНОВКОЙ ОТВЕТВИТЕЛЬНЫХ КОРОБОК, КРЕПЛЕНИЕ ПОЛОСКАМИ | 100 М | 870.94 | 17.77 |  | 34.21 | 2.36 | 925.28 | 55.22
[5 empty] | К=1.2 | К=1.2 |  |  |  | К=1.2 | К=1.2
|  | РАЗРЯД=3.5, МЕЖР.КОЭФФ.=0.9299 ОХРиОПР=61.01%, План=35.49% | 0.84 | 731.59 | 14.93 |  | 28.74 | 1.98 | 777.24 | 46.38
94 | 5/20-30-3/40 | ПОЛОСКА К404 И ПРЯЖКА К407 ДЛЯ КРЕПЛЕНИЯ ПРОВОДОВ | 100 ШТ. |  |  |  | 312 | 17.88 | 329.88
|  |  | 2.016 |  |  |  | 628.99 | 36.05 | 665.04
95 | 5/20-30-1-4/12 | СОЕДИНИТЕЛЬНЫЙ ИЗОЛИРУЮЩИЙ ЗАЖИМ СИЗ-4 | 100 ШТ. |  |  |  | 8 | 0.46 | 8.46
|  |  | 0.5376 |  |  |  | 4.3 | 0.25 | 4.55
96 | 5/10-10-10-10-1/32 | КАБЕЛЬ СИЛОВОЙ МАРКИ ВВГНГ-LS 5 Х 4-0,66 С МЕДНЫМИ ЖИЛАМИ, ИЗОЛЯЦИЯ И ОБОЛОЧКА ИЗ ПОЛИВИНИЛХЛОРИДНОГО ПЛАСТИКАТА, НЕ РАСПРОСТРАНЯЮЩИЙ ГОРЕНИЕ, С НИЗКИМ ДЫМО- И ГАЗОВЫДЕЛЕНИЕМ, БЕЗ ЗАЩИТНОГО ПОКРОВА, С ПЯТЬЮ ЖИЛАМИ СЕЧЕНИЕМ 4 ММ2, НА НАПРЯЖЕНИЕ 0,66 КВ | 1000 М |  |  |  | 8106.01 | 464.47 | 8570.48
|  |  | 0.08568 |  |  |  | 694.52 | 39.8 | 734.32
97 | Ц8-910-1 | КАБЕЛЬ ТРЕХ-ПЯТИЖИЛЬНЫЙ СЕЧЕНИЕМ ЖИЛЫ ДО 16 ММ2 (ВВГНГ-LS 5 Х 2,5) ПО СТРОИТЕЛЬНЫМ КОНСТРУКЦИЯМ (СТЕНАМ, ПОТОЛКАМ) С УСТАНОВКОЙ ОТВЕТВИТЕЛЬНЫХ КОРОБОК, КРЕПЛЕНИЕ ПОЛОСКАМИ | 100 М | 870.94 | 17.77 |  | 34.21 | 2.36 | 925.28 | 55.22
[5 empty] | К=1.2 | К=1.2 |  |  |  | К=1.2 | К=1.2
|  | РАЗРЯД=3.5, МЕЖР.КОЭФФ.=0.9299 ОХРиОПР=61.01%, План=35.49% | 0.019 | 16.55 | 0.34 |  | 0.65 | 0.04 | 17.58 | 1.05
98 | 5/20-30-3/18 | ХОМУТ 3,6 Х 150 ММ, НЕЙЛОН | 100 ШТ. |  |  |  | 2.17 | 0.12 | 2.29
|  |  | 0.0456 |  |  |  | 0.1 | 0.01 | 0.11
99 | 5/20-30-1-4/12 | СОЕДИНИТЕЛЬНЫЙ ИЗОЛИРУЮЩИЙ ЗАЖИМ СИЗ-4 | 100 ШТ. |  |  |  | 8 | 0.46 | 8.46
|  |  | 0.01216 |  |  |  | 0.1 | 0.01 | 0.11
100 | 5/10-10-10-10-1/31 | КАБЕЛЬ СИЛОВОЙ МАРКИ ВВГНГ-LS 5 Х 2,5-0,66 С МЕДНЫМИ ЖИЛАМИ, ИЗОЛЯЦИЯ И ОБОЛОЧКА ИЗ ПОЛИВИНИЛХЛОРИДНОГО ПЛАСТИКАТА, НЕ РАСПРОСТРАНЯЮЩИЙ ГОРЕНИЕ, С НИЗКИМ ДЫМО- И ГАЗОВЫДЕЛЕНИЕМ, БЕЗ ЗАЩИТНОГО ПОКРОВА, С ПЯТЬЮ ЖИЛАМИ СЕЧЕНИЕМ 2,5 ММ2, НА НАПРЯЖЕНИЕ 0,66 КВ | 1000 М |  |  |  | 4878.73 | 279.55 | 5158.28
|  |  | 0.001938 |  |  |  | 9.45 | 0.54 | 9.99
101 | Ц8-910-1 | КАБЕЛЬ ТРЕХ-ПЯТИЖИЛЬНЫЙ СЕЧЕНИЕМ ЖИЛЫ ДО 16 ММ2 (ВВГНГ-LS 4 Х 1,5) ПО СТРОИТЕЛЬНЫМ КОНСТРУКЦИЯМ (СТЕНАМ, ПОТОЛКАМ) С УСТАНОВКОЙ ОТВЕТВИТЕЛЬНЫХ КОРОБОК, КРЕПЛЕНИЕ ПОЛОСКАМИ | 100 М | 870.94 | 17.77 |  | 34.21 | 2.36 | 925.28 | 55.22
[5 empty] | К=1.2 | К=1.2 |  |  |  | К=1.2 | К=1.2
|  | РАЗРЯД=3.5, МЕЖР.КОЭФФ.=0.9299 ОХРиОПР=61.01%, План=35.49% | 0.48 | 418.05 | 8.53 |  | 16.42 | 1.13 | 444.13 | 26.51
102 | 5/20-30-3/18 | ХОМУТ 3,6 Х 150 ММ, НЕЙЛОН | 100 ШТ. |  |  |  | 2.17 | 0.12 | 2.29
|  |  | 1.152 |  |  |  | 2.5 | 0.14 | 2.64
103 | 5/20-30-1-4/12 | СОЕДИНИТЕЛЬНЫЙ ИЗОЛИРУЮЩИЙ ЗАЖИМ СИЗ-4 | 100 ШТ. |  |  |  | 8 | 0.46 | 8.46
|  |  | 0.3072 |  |  |  | 2.46 | 0.14 | 2.6
104 | 5/10-10-10-10-1/21 | КАБЕЛЬ СИЛОВОЙ МАРКИ ВВГНГ-LS 4 Х 1,5-0,66 С МЕДНЫМИ ЖИЛАМИ, ИЗОЛЯЦИЯ И ОБОЛОЧКА ИЗ ПОЛИВИНИЛХЛОРИДНОГО ПЛАСТИКАТА, НЕ РАСПРОСТРАНЯЮЩИЙ ГОРЕНИЕ, С НИЗКИМ ДЫМО- И ГАЗОВЫДЕЛЕНИЕМ, БЕЗ ЗАЩИТНОГО ПОКРОВА, С ЧЕТЫРЬМЯ ЖИЛАМИ СЕЧЕНИЕМ 1,5 ММ2, НА НАПРЯЖЕНИЕ 0,66 КВ | 1000 М |  |  |  | 2774.65 | 158.99 | 2933.64
|  |  | 0.04896 |  |  |  | 135.85 | 7.78 | 143.63
105 | Ц8-910-1 | КАБЕЛЬ ТРЕХ-ПЯТИЖИЛЬНЫЙ СЕЧЕНИЕМ ЖИЛЫ ДО 16 ММ2 (ВВГНГ-LS 3 Х 4) ПО СТРОИТЕЛЬНЫМ КОНСТРУКЦИЯМ (СТЕНАМ, ПОТОЛКАМ) С УСТАНОВКОЙ ОТВЕТВИТЕЛЬНЫХ КОРОБОК, КРЕПЛЕНИЕ ПОЛОСКАМИ | 100 М | 870.94 | 17.77 |  | 34.21 | 2.36 | 925.28 | 55.22
[5 empty] | К=1.2 | К=1.2 |  |  |  | К=1.2 | К=1.2
|  | РАЗРЯД=3.5, МЕЖР.КОЭФФ.=0.9299 ОХРиОПР=61.01%, План=35.49% | 0.5 | 435.47 | 8.89 |  | 17.11 | 1.18 | 462.65 | 27.61
106 | 5/20-30-3/18 | ХОМУТ 3,6 Х 150 ММ, НЕЙЛОН | 100 ШТ. |  |  |  | 2.17 | 0.12 | 2.29
|  |  | 1.2 |  |  |  | 2.6 | 0.14 | 2.74
107 | 5/20-30-1-4/12 | СОЕДИНИТЕЛЬНЫЙ ИЗОЛИРУЮЩИЙ ЗАЖИМ СИЗ-4 | 100 ШТ. |  |  |  | 8 | 0.46 | 8.46
|  |  | 0.32 |  |  |  | 2.56 | 0.15 | 2.71
108 | 5/10-10-10-10-1/16 | КАБЕЛЬ СИЛОВОЙ МАРКИ ВВГНГ-LS 3 Х 4-0,66 С МЕДНЫМИ ЖИЛАМИ, ИЗОЛЯЦИЯ И ОБОЛОЧКА ИЗ ПОЛИВИНИЛХЛОРИДНОГО ПЛАСТИКАТА, НЕ РАСПРОСТРАНЯЮЩИЙ ГОРЕНИЕ, С НИЗКИМ ДЫМО- И ГАЗОВЫДЕЛЕНИЕМ, БЕЗ ЗАЩИТНОГО ПОКРОВА, С ТРЕМЯ ЖИЛАМИ СЕЧЕНИЕМ 4 ММ2, НА НАПРЯЖЕНИЕ 0,66 КВ | 1000 М |  |  |  | 4936.67 | 282.87 | 5219.54
|  |  | 0.051 |  |  |  | 251.77 | 14.43 | 266.2
109 | Ц8-910-1 | КАБЕЛЬ ТРЕХ-ПЯТИЖИЛЬНЫЙ СЕЧЕНИЕМ ЖИЛЫ ДО 16 ММ2 (ВВГНГ-LS 3 Х 2,5) ПО СТРОИТЕЛЬНЫМ КОНСТРУКЦИЯМ (СТЕНАМ, ПОТОЛКАМ) С УСТАНОВКОЙ ОТВЕТВИТЕЛЬНЫХ КОРОБОК, КРЕПЛЕНИЕ ПОЛОСКАМИ | 100 М | 870.94 | 17.77 |  | 34.21 | 2.36 | 925.28 | 55.22
[5 empty] | К=1.2 | К=1.2 |  |  |  | К=1.2 | К=1.2
|  | РАЗРЯД=3.5, МЕЖР.КОЭФФ.=0.9299 ОХРиОПР=61.01%, План=35.49% | 0.53 | 461.6 | 9.42 |  | 18.13 | 1.25 | 490.4 | 29.27
110 | 5/20-30-3/18 | ХОМУТ 3,6 Х 150 ММ, НЕЙЛОН | 100 ШТ. |  |  |  | 2.17 | 0.12 | 2.29
|  |  | 1.272 |  |  |  | 2.76 | 0.15 | 2.91
111 | 5/20-30-1-4/12 | СОЕДИНИТЕЛЬНЫЙ ИЗОЛИРУЮЩИЙ ЗАЖИМ СИЗ-4 | 100 ШТ. |  |  |  | 8 | 0.46 | 8.46
|  |  | 0.3392 |  |  |  | 2.71 | 0.16 | 2.87
112 | 5/10-10-10-10-1/15 | КАБЕЛЬ СИЛОВОЙ МАРКИ ВВГНГ-LS 3 Х 2,5-0,66 С МЕДНЫМИ ЖИЛАМИ, ИЗОЛЯЦИЯ И ОБОЛОЧКА ИЗ ПОЛИВИНИЛХЛОРИДНОГО ПЛАСТИКАТА, НЕ РАСПРОСТРАНЯЮЩИЙ ГОРЕНИЕ, С НИЗКИМ ДЫМО- И ГАЗОВЫДЕЛЕНИЕМ, БЕЗ ЗАЩИТНОГО ПОКРОВА, С ТРЕМЯ ЖИЛАМИ СЕЧЕНИЕМ 2,5 ММ2, НА НАПРЯЖЕНИЕ 0,66 КВ | 1000 М |  |  |  | 3139.69 | 179.9 | 3319.59
|  |  | 0.05406 |  |  |  | 169.73 | 9.73 | 179.46
113 | Ц8-910-1 | КАБЕЛЬ ТРЕХ-ПЯТИЖИЛЬНЫЙ СЕЧЕНИЕМ ЖИЛЫ ДО 16 ММ2 (ВВГНГ-LS 3 Х 1,5) ПО СТРОИТЕЛЬНЫМ КОНСТРУКЦИЯМ (СТЕНАМ, ПОТОЛКАМ) С УСТАНОВКОЙ ОТВЕТВИТЕЛЬНЫХ КОРОБОК, КРЕПЛЕНИЕ ПОЛОСКАМИ | 100 М | 870.94 | 17.77 |  | 34.21 | 2.36 | 925.28 | 55.22
[5 empty] | К=1.2 | К=1.2 |  |  |  | К=1.2 | К=1.2
|  | РАЗРЯД=3.5, МЕЖР.КОЭФФ.=0.9299 ОХРиОПР=61.01%, План=35.49% | 1.23 | 1071.26 | 21.86 |  | 42.08 | 2.9 | 1138.1 | 67.92
114 | 5/20-30-3/18 | ХОМУТ 3,6 Х 150 ММ, НЕЙЛОН | 100 ШТ. |  |  |  | 2.17 | 0.12 | 2.29
|  |  | 2.952 |  |  |  | 6.41 | 0.35 | 6.76
115 | 5/20-30-1-4/12 | СОЕДИНИТЕЛЬНЫЙ ИЗОЛИРУЮЩИЙ ЗАЖИМ СИЗ-4 | 100 ШТ. |  |  |  | 8 | 0.46 | 8.46
|  |  | 0.7872 |  |  |  | 6.3 | 0.36 | 6.66
116 | 5/10-10-10-10-1/14 | КАБЕЛЬ СИЛОВОЙ МАРКИ ВВГНГ-LS 3 Х 1,5-0,66 С МЕДНЫМИ ЖИЛАМИ, ИЗОЛЯЦИЯ И ОБОЛОЧКА ИЗ ПОЛИВИНИЛХЛОРИДНОГО ПЛАСТИКАТА, НЕ РАСПРОСТРАНЯЮЩИЙ ГОРЕНИЕ, С НИЗКИМ ДЫМО- И ГАЗОВЫДЕЛЕНИЕМ, БЕЗ ЗАЩИТНОГО ПОКРОВА, С ТРЕМЯ ЖИЛАМИ СЕЧЕНИЕМ 1,5 ММ2, НА НАПРЯЖЕНИЕ 0,66 КВ | 1000 М |  |  |  | 2290.02 | 131.22 | 2421.24
|  |  | 0.12546 |  |  |  | 287.31 | 16.46 | 303.77
117 | Ц8-424-1 | КАБЕЛЬ ДВУХ-ЧЕТЫРЕХЖИЛЬНЫЙ СЕЧЕНИЕМ ЖИЛЫ ДО 6 ММ2 (ВВГНГ-LS 3 Х 1,5) В ГОТОВЫХ БОРОЗДАХ (ШТРАБАХ) С УСТАНОВКОЙ ОТВЕТВИТЕЛЬНЫХ КОРОБОК | 100 М | 997.45 | 11.87 |  | 72.16 | 4.65 | 1086.13 | 58.81
[5 empty] | К=1.2 | К=1.2 |  |  |  | К=1.2 | К=1.2
|  | РАЗРЯД=4, МЕЖР.КОЭФФ.=1.0 ОХРиОПР=61.01%, План=35.49% | 0.03 | 29.92 | 0.36 |  | 2.16 | 0.14 | 32.58 | 1.76
118 | 5/20-30-3/18 | ХОМУТ 3,6 Х 150 ММ, НЕЙЛОН | 100 ШТ. |  |  |  | 2.17 | 0.12 | 2.29
|  |  | 0.0252 |  |  |  | 0.05 |  | 0.05
119 | 5/20-30-1-4/12 | СОЕДИНИТЕЛЬНЫЙ ИЗОЛИРУЮЩИЙ ЗАЖИМ СИЗ-4 | 100 ШТ. |  |  |  | 8 | 0.46 | 8.46
|  |  | 0.0156 |  |  |  | 0.12 | 0.01 | 0.13
120 | 5/10-10-10-10-1/14 | КАБЕЛЬ СИЛОВОЙ МАРКИ ВВГНГ-LS 3 Х 1,5-0,66 С МЕДНЫМИ ЖИЛАМИ, ИЗОЛЯЦИЯ И ОБОЛОЧКА ИЗ ПОЛИВИНИЛХЛОРИДНОГО ПЛАСТИКАТА, НЕ РАСПРОСТРАНЯЮЩИЙ ГОРЕНИЕ, С НИЗКИМ ДЫМО- И ГАЗОВЫДЕЛЕНИЕМ, БЕЗ ЗАЩИТНОГО ПОКРОВА, С ТРЕМЯ ЖИЛАМИ СЕЧЕНИЕМ 1,5 ММ2, НА НАПРЯЖЕНИЕ 0,66 КВ | 1000 М |  |  |  | 2290.02 | 131.22 | 2421.24
|  |  | 0.00306 |  |  |  | 7.01 | 0.4 | 7.41
121 | Ц8-910-1 | КАБЕЛЬ ТРЕХ-ПЯТИЖИЛЬНЫЙ СЕЧЕНИЕМ ЖИЛЫ ДО 16 ММ2 (ВВГНГ-LS 5 Х 16) ПО СТРОИТЕЛЬНЫМ КОНСТРУКЦИЯМ (СТЕНАМ, ПОТОЛКАМ) С УСТАНОВКОЙ ОТВЕТВИТЕЛЬНЫХ КОРОБОК, КРЕПЛЕНИЕ ПОЛОСКАМИ | 100 М | 870.94 | 17.77 |  | 34.21 | 2.36 | 925.28 | 55.22
[5 empty] | К=1.2 | К=1.2 |  |  |  | К=1.2 | К=1.2
|  | РАЗРЯД=3.5, МЕЖР.КОЭФФ.=0.9299 ОХРиОПР=61.01%, План=35.49% | 0.19 | 165.48 | 3.38 |  | 6.5 | 0.45 | 175.81 | 10.49
122 | 5/20-30-3/40 | ПОЛОСКА К404 И ПРЯЖКА К407 ДЛЯ КРЕПЛЕНИЯ ПРОВОДОВ | 100 ШТ. |  |  |  | 312 | 17.88 | 329.88
|  |  | 0.456 |  |  |  | 142.27 | 8.15 | 150.42
123 | 5/20-30-1-4/8 | ОТВЕТВИТЕЛЬНЫЙ СЖИМ У 733 М У3 | 100 ШТ. |  |  |  | 168 | 9.63 | 177.63
|  |  | 0.1216 |  |  |  | 20.43 | 1.17 | 21.6
124 | 5/10-10-10-10-1/34 | КАБЕЛЬ СИЛОВОЙ МАРКИ ВВГНГ-LS 5 Х 16-0,66 С МЕДНЫМИ ЖИЛАМИ, ИЗОЛЯЦИЯ И ОБОЛОЧКА ИЗ ПОЛИВИНИЛХЛОРИДНОГО ПЛАСТИКАТА, НЕ РАСПРОСТРАНЯЮЩИЙ ГОРЕНИЕ, С НИЗКИМ ДЫМО- И ГАЗОВЫДЕЛЕНИЕМ, БЕЗ ЗАЩИТНОГО ПОКРОВА, С ПЯТЬЮ ЖИЛАМИ СЕЧЕНИЕМ 16 ММ2, НА НАПРЯЖЕНИЕ 0,66 КВ | 1000 М |  |  |  | 32670.02 | 1871.99 | 34542.01
|  |  | 0.01938 |  |  |  | 633.14 | 36.28 | 669.42
125 | Ц8-398-2 | ПРОВОДА В ЛОТКАХ, СЕЧЕНИЕ ДО 35 ММ2 (ПУГВНГ(А)-LS 1 Х 16) | 100 М | 46.77 |  |  | 101.46 | 5.92 | 154.15 | 2.68
[5 empty] | К=1.2 | К=1.2 |  |  |  | К=1.2 | К=1.2
|  | РАЗРЯД=4.3, МЕЖР.КОЭФФ.=1.0306 ОХРиОПР=61.01%, План=35.49% | 0.17 | 7.95 |  |  | 17.25 | 1.01 | 26.21 | 0.46
126 | 5/20-30-1-4/8 | ОТВЕТВИТЕЛЬНЫЙ СЖИМ У 733 М У3 | 100 ШТ. |  |  |  | 168 | 9.63 | 177.63
|  |  | 0.02 |  |  |  | 3.36 | 0.19 | 3.55
127 | 5/10-20-60-7-1/78 | ПРОВОД СИЛОВОЙ УСТАНОВОЧНЫЙ МАРКИ ПУГВНГ(А)-LS 1 Х 16 С МЕДНОЙ ЖИЛОЙ, ПОВЫШЕННОЙ ГИБКОСТИ, С ИЗОЛЯЦИЕЙ ИЗ ПОЛИВИНИЛХЛОРИДНОГО ПЛАСТИКАТА, НЕ РАСПРОСТРАНЯЮЩИЙ ГОРЕНИЕ ПО КАТЕГОРИИ (А) С НИЗКИМ ДЫМО- И ГАЗОВЫДЕЛЕНИЕМ, С ОДНОЙ ЖИЛОЙ СЕЧЕНИЕМ 16 ММ2, НА НАПРЯЖЕНИЕ 0,45 КВ | 1000 М |  |  |  | 6177.61 | 353.98 | 6531.59
|  |  | 0.01734 |  |  |  | 107.12 | 6.14 | 113.26
128 | Ц8-398-2 | ПРОВОДА В ЛОТКАХ, СЕЧЕНИЕ ДО 35 ММ2 (ПУГВНГ(А)-LS 1 Х 10) | 100 М | 46.77 |  |  | 101.46 | 5.92 | 154.15 | 2.68
[5 empty] | К=1.2 | К=1.2 |  |  |  | К=1.2 | К=1.2
|  | РАЗРЯД=4.3, МЕЖР.КОЭФФ.=1.0306 ОХРиОПР=61.01%, План=35.49% | 0.36 | 16.84 |  |  | 36.53 | 2.13 | 55.5 | 0.96
129 | 5/10-20-60-7-1/77 | ПРОВОД СИЛОВОЙ УСТАНОВОЧНЫЙ МАРКИ ПУГВНГ(А)-LS 1 Х 10 С МЕДНОЙ ЖИЛОЙ, ПОВЫШЕННОЙ ГИБКОСТИ, С ИЗОЛЯЦИЕЙ ИЗ ПОЛИВИНИЛХЛОРИДНОГО ПЛАСТИКАТА, НЕ РАСПРОСТРАНЯЮЩИЙ ГОРЕНИЕ ПО КАТЕГОРИИ (А) С НИЗКИМ ДЫМО- И ГАЗОВЫДЕЛЕНИЕМ, С ОДНОЙ ЖИЛОЙ СЕЧЕНИЕМ 10 ММ2, НА НАПРЯЖЕНИЕ 0,45 КВ | 1000 М |  |  |  | 4001 | 229.26 | 4230.26
|  |  | 0.03672 |  |  |  | 146.92 | 8.42 | 155.34
130 | 5/20-30-1-4/12 | СОЕДИНИТЕЛЬНЫЙ ИЗОЛИРУЮЩИЙ ЗАЖИМ СИЗ-4 | 100 ШТ. |  |  |  | 8 | 0.46 | 8.46
|  |  | 0.04 |  |  |  | 0.32 | 0.02 | 0.34
131 | Ц8-398-1 | ПРОВОДА В ЛОТКАХ, СЕЧЕНИЕ ДО 6 ММ2 (ПУГВНГ(А)-LS 1 Х 6) | 100 М | 23.28 |  |  | 87.78 | 5.07 | 116.13 | 1.33
[5 empty] | К=1.2 | К=1.2 |  |  |  | К=1.2 | К=1.2
|  | РАЗРЯД=4.3, МЕЖР.КОЭФФ.=1.0306 ОХРиОПР=61.01%, План=35.49% | 0.36 | 8.38 |  |  | 31.6 | 1.83 | 41.81 | 0.48
132 | 5/10-20-60-7-1/76 | ПРОВОД СИЛОВОЙ УСТАНОВОЧНЫЙ МАРКИ ПУГВНГ(А)-LS 1 Х 6 С МЕДНОЙ ЖИЛОЙ, ПОВЫШЕННОЙ ГИБКОСТИ, С ИЗОЛЯЦИЕЙ ИЗ ПОЛИВИНИЛХЛОРИДНОГО ПЛАСТИКАТА, НЕ РАСПРОСТРАНЯЮЩИЙ ГОРЕНИЕ ПО КАТЕГОРИИ (А) С НИЗКИМ ДЫМО- И ГАЗОВЫДЕЛЕНИЕМ, С ОДНОЙ ЖИЛОЙ СЕЧЕНИЕМ 6 ММ2, НА НАПРЯЖЕНИЕ 0,45 КВ | 1000 М |  |  |  | 2210.13 | 126.64 | 2336.77
|  |  | 0.03672 |  |  |  | 81.16 | 4.65 | 85.81
133 | 5/20-30-1-4/12 | СОЕДИНИТЕЛЬНЫЙ ИЗОЛИРУЮЩИЙ ЗАЖИМ СИЗ-4 | 100 ШТ. |  |  |  | 8 | 0.46 | 8.46
|  |  | 0.04 |  |  |  | 0.32 | 0.02 | 0.34
134 | Ц8-398-1 | ПРОВОДА В ЛОТКАХ, СЕЧЕНИЕ ДО 6 ММ2 (ПУГВНГ(А)-LS 1 Х 4) | 100 М | 23.28 |  |  | 87.78 | 5.07 | 116.13 | 1.33
[5 empty] | К=1.2 | К=1.2 |  |  |  | К=1.2 | К=1.2
|  | РАЗРЯД=4.3, МЕЖР.КОЭФФ.=1.0306 ОХРиОПР=61.01%, План=35.49% | 0.1 | 2.33 |  |  | 8.78 | 0.51 | 11.62 | 0.13
135 | 5/10-20-60-7-1/75 | ПРОВОД СИЛОВОЙ УСТАНОВОЧНЫЙ МАРКИ ПУГВНГ(А)-LS 1 Х 4 С МЕДНОЙ ЖИЛОЙ, ПОВЫШЕННОЙ ГИБКОСТИ, С ИЗОЛЯЦИЕЙ ИЗ ПОЛИВИНИЛХЛОРИДНОГО ПЛАСТИКАТА, НЕ РАСПРОСТРАНЯЮЩИЙ ГОРЕНИЕ ПО КАТЕГОРИИ (А) С НИЗКИМ ДЫМО- И ГАЗОВЫДЕЛЕНИЕМ, С ОДНОЙ ЖИЛОЙ СЕЧЕНИЕМ 4 ММ2, НА НАПРЯЖЕНИЕ 0,45 КВ | 1000 М |  |  |  | 1497.69 | 85.82 | 1583.51
|  |  | 0.03672 |  |  |  | 55 | 3.15 | 58.15
136 | 5/20-30-1-4/12 | СОЕДИНИТЕЛЬНЫЙ ИЗОЛИРУЮЩИЙ ЗАЖИМ СИЗ-4 | 100 ШТ. |  |  |  | 8 | 0.46 | 8.46
|  |  | 0.01 |  |  |  | 0.08 |  | 0.08
137 | Ц8-412-2 | ЗАТЯГИВАНИЕ ПРОВОДОВ В ПРОЛОЖЕННЫЕ ТРУБЫ И МЕТАЛЛИЧЕСКИЕ РУКАВА, КОЛИЧЕСТВО ПРОВОДОВ ДО 2, СЕЧЕНИЕ ДО 6 ММ2 | 100 М ТРУБЫ (МЕТАЛЛОРУКАВА) | 296.58 |  |  | 66.13 | 4.79 | 367.5 | 16.97
[5 empty] | К=1.2 | К=1.2 |  |  |  | К=1.2 | К=1.2
|  | РАЗРЯД=4.3, МЕЖР.КОЭФФ.=1.0306 ОХРиОПР=61.01%, План=35.49% | 0.3 | 88.97 |  |  | 19.84 | 1.44 | 110.25 | 5.09
138 | 5/10-20-60-7-1/75 | ПРОВОД СИЛОВОЙ УСТАНОВОЧНЫЙ МАРКИ ПУГВНГ(А)-LS 1 Х 4 С МЕДНОЙ ЖИЛОЙ, ПОВЫШЕННОЙ ГИБКОСТИ, С ИЗОЛЯЦИЕЙ ИЗ ПОЛИВИНИЛХЛОРИДНОГО ПЛАСТИКАТА, НЕ РАСПРОСТРАНЯЮЩИЙ ГОРЕНИЕ ПО КАТЕГОРИИ (А) С НИЗКИМ ДЫМО- И ГАЗОВЫДЕЛЕНИЕМ, С ОДНОЙ ЖИЛОЙ СЕЧЕНИЕМ 4 ММ2, НА НАПРЯЖЕНИЕ 0,45 КВ | 1000 М |  |  |  | 1497.69 | 85.82 | 1583.51
|  |  | 0.0306 |  |  |  | 45.83 | 2.63 | 48.46
139 | Ц8-398-1 | ПРОВОДА В ЛОТКАХ, СЕЧЕНИЕ ДО 6 ММ2 | 100 М | 23.28 |  |  | 87.78 | 5.07 | 116.13 | 1.33
[5 empty] | К=1.2 | К=1.2 |  |  |  | К=1.2 | К=1.2
|  | РАЗРЯД=4.3, МЕЖР.КОЭФФ.=1.0306 ОХРиОПР=61.01%, План=35.49% | 0.27 | 6.29 |  |  | 23.7 | 1.37 | 31.36 | 0.36
140 | 5/10-20-60-5/2 | ПРОВОД МАРКИ ПВС СО СКРУЧЕННЫМИ ЖИЛАМИ, С ПОЛИВИНИЛХЛОРИДНОЙ ИЗОЛЯЦИЕЙ, В ОБОЛОЧКЕ, НА ПЕРЕМЕННОЕ НАПРЯЖЕНИЕ 0,38/0,66 КВ, С ЧИСЛОМ ЖИЛ И СЕЧЕНИЕМ 2 Х 1 ММ2 | 1000 М |  |  |  | 976.66 | 55.96 | 1032.62
|  |  | 0.02781 |  |  |  | 27.16 | 1.56 | 28.72
141 | Ц8-398-1 | ПРОВОДА В ЛОТКАХ, СЕЧЕНИЕ ДО 6 ММ2 | 100 М | 23.28 |  |  | 87.78 | 5.07 | 116.13 | 1.33
[5 empty] | К=1.2 | К=1.2 |  |  |  | К=1.2 | К=1.2
|  | РАЗРЯД=4.3, МЕЖР.КОЭФФ.=1.0306 ОХРиОПР=61.01%, План=35.49% | 0.32 | 7.45 |  |  | 28.09 | 1.62 | 37.16 | 0.43
142 | 5/10-20-60-5/1 | ПРОВОД МАРКИ ПВС СО СКРУЧЕННЫМИ ЖИЛАМИ, С ПОЛИВИНИЛХЛОРИДНОЙ ИЗОЛЯЦИЕЙ, В ОБОЛОЧКЕ, НА ПЕРЕМЕННОЕ НАПРЯЖЕНИЕ 0,38/0,66 КВ, С ЧИСЛОМ ЖИЛ И СЕЧЕНИЕМ 2 Х 0,75 ММ2 | 1000 М |  |  |  | 807.78 | 46.29 | 854.07
|  |  | 0.03264 |  |  |  | 26.37 | 1.51 | 27.88
143 | Ц8-574-1 | РАЗВОДКА ПО УСТРОЙСТВАМ И ПОДКЛЮЧЕНИЕ ЖИЛ КАБЕЛЕЙ ИЛИ ПРОВОДОВ ВНЕШНЕЙ СЕТИ К БЛОКАМ ЗАЖИМОВ И К ЗАЖИМАМ АППАРАТОВ И ПРИБОРОВ, УСТАНОВЛЕННЫХ НА УСТРОЙСТВАХ, КАБЕЛИ ИЛИ ПРОВОДА СЕЧЕНИЕМ ДО 10 ММ2 | 100 ЖИЛ | 359.32 |  |  | 133.9 | 8.69 | 501.91 | 20.16
[5 empty] | К=1.2 | К=1.2 |  |  |  | К=1.2 | К=1.2
|  | РАЗРЯД=4.5, МЕЖР.КОЭФФ.=1.0509 ОХРиОПР=61.01%, План=35.49% | 0.39 | 140.13 |  |  | 52.22 | 3.39 | 195.74 | 7.86
144 | Ц8-574-2 | РАЗВОДКА ПО УСТРОЙСТВАМ И ПОДКЛЮЧЕНИЕ ЖИЛ КАБЕЛЕЙ ИЛИ ПРОВОДОВ ВНЕШНЕЙ СЕТИ К БЛОКАМ ЗАЖИМОВ И К ЗАЖИМАМ АППАРАТОВ И ПРИБОРОВ, УСТАНОВЛЕННЫХ НА УСТРОЙСТВАХ, КАБЕЛИ ИЛИ ПРОВОДА СЕЧЕНИЕМ ДО 16 ММ2 | 100 ЖИЛ | 742.16 |  |  | 103.7 | 8.12 | 853.98 | 41.64
[5 empty] | К=1.2 | К=1.2 |  |  |  | К=1.2 | К=1.2
|  | РАЗРЯД=4.5, МЕЖР.КОЭФФ.=1.0509 ОХРиОПР=61.01%, План=35.49% | 0.1 | 74.22 |  |  | 10.37 | 0.81 | 85.4 | 4.16
145 | Ц8-574-4 | РАЗВОДКА ПО УСТРОЙСТВАМ И ПОДКЛЮЧЕНИЕ ЖИЛ КАБЕЛЕЙ ИЛИ ПРОВОДОВ ВНЕШНЕЙ СЕТИ К БЛОКАМ ЗАЖИМОВ И К ЗАЖИМАМ АППАРАТОВ И ПРИБОРОВ, УСТАНОВЛЕННЫХ НА УСТРОЙСТВАХ, КАБЕЛИ ИЛИ ПРОВОДА СЕЧЕНИЕМ ДО 70 ММ2 | 100 ЖИЛ | 996.68 |  |  | 180.22 | 15.99 | 1192.89 | 55.92
[5 empty] | К=1.2 | К=1.2 |  |  |  | К=1.2 | К=1.2
|  | РАЗРЯД=4.5, МЕЖР.КОЭФФ.=1.0509 ОХРиОПР=61.01%, План=35.49% | 0.2 | 199.34 |  |  | 36.04 | 3.2 | 238.58 | 11.18
146 | Ц8-607-4 | СВЕТИЛЬНИК, УСТАНАВЛИВАЕМЫЙ В ПОДВЕСНЫХ ПОТОЛКАХ ТИПА "АРМСТРОНГ", БЕЗ ДОПОЛНИТЕЛЬНОГО КРЕПЛЕНИЯ, КОЛИЧЕСТВО ЛАМП 1 | 100 ШТ. | 3292.14 | 18.56 |  | 210.49 | 12.39 | 3533.58 | 194.11
[5 empty] | К=1.2 | К=1.2 |  |  |  | К=1.2 | К=1.2
|  | РАЗРЯД=4, МЕЖР.КОЭФФ.=1.0 ОХРиОПР=61.01%, План=35.49% | 0.11 | 362.14 | 2.04 |  | 23.15 | 1.36 | 388.69 | 21.35
147 | 5/30-30-4-3-2-112/103001 | СВЕТИЛЬНИК СВЕТОДИОДНЫЙ ПОТОЛОЧНЫЙ ДЛЯ ОБЩЕСТВЕННЫХ ЗДАНИЙ | ШТ. |  |  |  | 71.34 | 4.09 | 75.43
|  |  | 11 |  |  |  | 784.74 | 44.99 | 829.73
148 | Ц8-591-901 | РОЗЕТКА ШТЕПСЕЛЬНАЯ УТОПЛЕННОГО ТИПА ПРИ СКРЫТОЙ ПРОВОДКЕ С КРЕПЛЕНИЕМ ВЯЖУЩИМИ РАСТВОРАМИ | 100 ШТ. | 807.82 |  |  | 10.48 | 0.69 | 818.99 | 45.32
[5 empty] | К=1.2 | К=1.2 |  |  |  | К=1.2 | К=1.2
|  | РАЗРЯД=4.5, МЕЖР.КОЭФФ.=1.0509 ОХРиОПР=61.01%, План=35.49% | 0.06 | 48.47 |  |  | 0.63 | 0.04 | 49.14 | 2.72
149 | 5/30-30-4-1-2-2/40 | РОЗЕТКА ШТЕПСЕЛЬНАЯ | ШТ. |  |  |  | 4.95 | 0.28 | 5.23
|  |  | 6 |  |  |  | 29.7 | 1.68 | 31.38
150 | 5/20-40-4/1 | КОРОБКА МОНТАЖНАЯ СКРЫТОЙ УСТАНОВКИ ПОД РОЗЕТКИ И ВЫКЛЮЧАТЕЛИ КМ-205 | ШТ. |  |  |  | 1.27 | 0.07 | 1.34
|  |  | 6 |  |  |  | 7.62 | 0.42 | 8.04
151 | Ц8-591-201 | ВЫКЛЮЧАТЕЛЬ ОДНОКЛАВИШНЫЙ УТОПЛЕННОГО ТИПА ПРИ СКРЫТОЙ ПРОВОДКЕ С КРЕПЛЕНИЕМ ВЯЖУЩИМИ РАСТВОРАМИ | 100 ШТ. | 692.33 |  |  | 10.4 | 0.68 | 703.41 | 38.84
[5 empty] | К=1.2 | К=1.2 |  |  |  | К=1.2 | К=1.2
|  | РАЗРЯД=4.5, МЕЖР.КОЭФФ.=1.0509 ОХРиОПР=61.01%, План=35.49% | 0.05 | 34.62 |  |  | 0.52 | 0.03 | 35.17 | 1.94
152 | 5/30-30-4-1-1/57 | ВЫКЛЮЧАТЕЛЬ ОДНОКЛАВИШНЫЙ СКРЫТОЙ УСТАНОВКИ | ШТ. |  |  |  | 6.52 | 0.37 | 6.89
|  |  | 5 |  |  |  | 32.6 | 1.85 | 34.45
153 | 5/20-40-4/1 | КОРОБКА МОНТАЖНАЯ СКРЫТОЙ УСТАНОВКИ ПОД РОЗЕТКИ И ВЫКЛЮЧАТЕЛИ КМ-205 | ШТ. |  |  |  | 1.27 | 0.07 | 1.34
|  |  | 5 |  |  |  | 6.35 | 0.35 | 6.7
154 | Ц34-72-1 | ОБЛУЧАТЕЛЬ БАКТЕРИЦИДНЫЙ НАСТЕННЫЙ | ШТ. | 225.91 |  |  |  |  | 225.91 | 13.32
[5 empty] | К=1.2 | К=1.2 |  |  |  | К=1.2 | К=1.2
|  | РАЗРЯД=4, МЕЖР.КОЭФФ.=1.0 ОХРиОПР=39.37%, План=32.65% | 2 | 451.82 |  |  |  |  | 451.82 | 26.64
155 | 5/30-30-4-3-2-1/802001 | РЕЦИРКУЛЯТОР БАКТЕРИЦИДНЫЙ | ШТ. |  |  |  | 483.33 | 27.69 | 511.02
|  |  | 2 |  |  |  | 966.66 | 55.38 | 1022.04
|  | ИТОГО ПО РАЗДЕЛУ Ж001 |  | 15368.4 | 425.94 | 239.72 | 47550.07 | 4313.36 | 67657.77 | 952.07 | 16.43
|  | ОХР и ОПР | [6 empty] | 11478.57
|  | ПЛАНОВАЯ ПРИБЫЛЬ | [6 empty] | 7289.46
|  | ИТОГО С ОХР/ОПР И ПЛАНОВОЙ ПРИБЫЛЬЮ | [6 empty] | 86425.8
| Ж002 | МЕРОПРИЯТИЯ ПО СБОРУ, ВЫВОЗУ И УТИЛИЗАЦИИ СТРОИТЕЛЬНОГО МУСОРА
156 | С310-30.1 | ПЕРЕВОЗКА ДО 30 КМ,КЛАСС ГРУЗА I | Т |  |  |  |  | 13.43 | 13.43
| обращение с отходами |  | 4.5 |  |  |  |  | 60.44 | 60.44
157 | 8/2/1 | СТРОИТЕЛЬНЫЕ ОТХОДЫ И (ИЛИ) СТРОИТЕЛЬНЫЙ МУСОР | Т |  |  |  | 230 |  | 230
| прием отходов |  | 4.5 |  |  |  | 1035 |  | 1035
|  | ИТОГО ПО Строительные работы (ремонт) |  | 8655.51 | 351.45 | 238.07 | 18901.11 | 2569.82 | 30477.89 | 539.35 | 16.33
|  | ОХРиОПР = 83.83% | [6 empty] | 7455.49
|  | План.приб. = 45.82% * Ктек.ремонт=1.115 | [6 empty] | 4543.64
|  | ИТОГО | [6 empty] | 42477.02
|  | ИТОГО ПО Электромонтажные работы (рем) |  | 5190.87 | 71.04 | 0.31 | 17159.44 | 1033.05 | 23454.4 | 322.18 | 0.02
|  | ОХРиОПР = 61.01% | [6 empty] | 3167.12
|  | План.приб. = 35.49% * Ктек.ремонт=1.115 | [6 empty] | 2054.22
|  | ИТОГО | [6 empty] | 28675.74
|  | ИТОГО ПО Монтаж металлических конструкций (ремонт) |  | 247.1 | 0.58 |  | 7890.54 | 479.45 | 8617.67 | 16.92
|  | ОХРиОПР = 58.54% | [6 empty] | 144.65
|  | План.приб. = 59.02% * Ктек.ремонт=1.115 | [6 empty] | 162.61
|  | ИТОГО | [6 empty] | 8924.93
|  | ИТОГО ПО Монтаж оборудования (ремонт) |  | 747.86 | 0.66 |  | 966.66 | 55.38 | 1770.56 | 43.62
|  | ОХРиОПР = 39.37% | [6 empty] | 294.4
|  | План.приб. = 32.65% * Ктек.ремонт=1.115 | [6 empty] | 272.24
|  | ИТОГО | [6 empty] | 2337.2
|  | ИТОГО ПО Внутренние санитарно-технические работы для строительства в сельской местности |  | 527.06 | 2.21 | 1.34 | 2632.32 | 175.66 | 3337.25 | 30 | 0.08
|  | ОХРиОПР = 78.9% | [6 empty] | 416.91
|  | План.приб. = 43.58% * Ктек.ремонт=1.115 | [6 empty] | 256.75
|  | ИТОГО | [6 empty] | 4010.91
|  | ИТОГО |  | 15368.4 | 425.94 | 239.72 | 47550.07 | 4313.36 | 67657.77 | 952.07 | 16.43
|  | ОХР и ОПР | [6 empty] | 11478.57
|  | ПЛАНОВАЯ ПРИБЫЛЬ | [6 empty] | 7289.46
|  | СРЕДНИЙ РАЗРЯД РАБОЧИХ | [6 empty] | 3.7
|  | ВСЕГО | [6 empty] | 86425.8
|  | СРЕДСТВА НА ВЫПОЛНЕНИЕ МЕРОПРИЯТИЙ ПО ОБРАЩЕНИЮ С ОТХОДАМИ: |  |  |  |  | 1035 | 60.44 | 1095.44
|  | В Т.Ч. СТОИМОСТЬ ПРИЕМА И ПЕРЕРАБОТКИ ОТХОДОВ |  |  |  |  | 1035 |  | 1035
|  | В Т.Ч. СТОИМОСТЬ ПЕРЕВОЗКИ ОТХОДОВ (ПОГРУЗКА, ТРАНСПОРТИРОВКА, РАЗГРУЗКА) | [5 empty] | 60.44 | 60.44
|  | ВСЕГО С ПРОЧИМИ И ОБОРУДОВАНИЕМ | [6 empty] | 87521.24
МАССА (КОЛИЧЕСТВО) ОТХОДОВ
|  | ТРАНСПОРТИРОВКА, Т | [6 empty] | 4.5
|  | ПРИЕМ И ПЕРЕРАБОТКА ОТХОДОВ, Т | [6 empty] | 4.5
| ЗАРАБОТНАЯ ПЛАТА [15368.4*1] | [6 empty] | 1 | 15368.4
| ТРУДОЕМКОСТЬ | [7 empty] | 952.07
| ТРУДОЕМКОСТЬ МАШИНИСТОВ | [7 empty] | 16.43
| СРЕДНИЙ РАЗРЯД РАБОЧИХ | [7 empty] | 3.7
| ИТОГО ЭКСПЛУАТАЦИЯ МАШИН И МЕХАНИЗМОВ [425.94*1] | [6 empty] | 1 | 425.94
| ЗАРПЛАТА МАШИНИСТОВ [239.72*1] | [6 empty] | 1 | 239.72
| ТРАНСПОРТНЫЕ РАСХОДЫ [4313.36*1] | [6 empty] | 1 | 4313.36
| МАТЕРИАЛЫ-ВСЕГО | [7 empty] | 47550.07
1 | ИТОГО ПРЯМЫЕ ЗАТРАТЫ [15368.4+425.94+4313.36+47550.07] | [7 empty] | 67657.77
В ТОМ ЧИСЛЕ:
1.2 | МАТЕРИАЛЫ ПОДРЯДЧИКА | [7 empty] | 47550.01
| ТРАНСПОРТНЫЕ РАСХОДЫ ПОДРЯДЧИКА [4313.36-0] | [7 empty] | 4313.36
2 | ОБЩЕХОЗЯЙСТВЕННЫЕ И ОБЩЕПРОИЗВОДСТВЕННЫЕ РАСХОДЫ [11478.57*1] | [6 empty] | 1 | 11478.57
3 | ПЛАНОВАЯ ПРИБЫЛЬ [7289.46*1] | [6 empty] | 1 | 7289.46
| ИТОГО [67657.77+0+0+11478.57+7289.46] | [7 empty] | 86425.8
| ВСЕГО СТРОИТЕЛЬНЫХ И ИНЫХ СПЕЦИАЛЬНЫХ МОНТАЖНЫХ РАБОТ [86425.8+0+0+0] | [7 empty] | 86425.8
ПРОЧИЕ ЗАТРАТЫ, В ТОМ ЧИСЛЕ:
| ЗАТРАТЫ, СВЯЗАННЫЕ С ОТЧИСЛЕНИЯМИ НА СОЦИАЛЬНОЕ СТРАХОВАНИЕ | [5 empty] | 34 |  | 5306.76
[((15368.4+239.72)*(34/100)) * ((100-0)/100)]
6 | ИТОГО ПРОЧИЕ ЗАТРАТЫ [0+5306.76+0+0+0+0+0+0+0+0] | [7 empty] | 5306.76
7 | ИТОГО СТРОИТЕЛЬНЫХ И ИНЫХ СПЕЦИАЛЬНЫХ МОНТАЖНЫХ РАБОТ | [7 empty] | 91732.56
[86425.8+5306.76+0]
| ИТОГО С УЧЕТОМ СРЕДСТВ НА НЕПРЕДВИДЕННЫЕ РАБОТЫ И ЗАТРАТЫ [91732.56+0] | [7 empty] | 91732.56
РАСЧЕТ НАЛОГОВ И ОТЧИСЛЕНИЙ
9 | ИТОГО С УЧЕТОМ НАЛОГОВ И ОТЧИСЛЕНИЙ, ОТНОСИМЫХ НА РАСХОДЫ ПО ТЕКУЩЕЙ | [7 empty] | 91732.56
ДЕЯТЕЛЬНОСТИ [91732.56+0]
| ИТОГО ПОДРЯДНЫХ РАБОТ [91732.56-0-0-0] | [7 empty] | 91732.56
| КОНКУРСНЫЙ КОЭФФИЦИЕНТ | [6 empty] | 1
| ИТОГО С УЧЕТОМ КОНКУРСНОГО КОЭФФИЦИЕНТА [91732.56*1] | [7 empty] | 91732.56
11 | КОЭФФИЦИЕНТ, УЧИТЫВАЮЩИЙ ПРИМЕНЕНИЕ ПРОГНОЗНОГО ИНДЕКСА ЦЕН В | [6 empty] | 1
СТРОИТЕЛЬСТВЕ
12 | ИТОГО С УЧЕТОМ КОЭФФИЦИЕНТА, УЧИТЫВАЮЩЕГО ПРИМЕНЕНИЕ ПРОГНОЗНОГО | [7 empty] | 91732.56
ИНДЕКСА ЦЕН В СТРОИТЕЛЬСТВЕ [(91732.56+0+0-0)*1+0*1]
14 | ИТОГО ОБЪЕМ РАБОТ ДЛЯ СТАТИСТИЧЕСКОЙ ОТЧЕТНОСТИ ПОДРЯДНОЙ ОРГАНИЗАЦИИ | [7 empty] | 91732.56
[91732.56+0+0+0+0+0]
16 | ИТОГО ОБЪЕМ РАБОТ ДЛЯ НАЛОГООБЛОЖЕНИЯ [91732.56-(0+0+0)] | [7 empty] | 91732.56
| ИТОГО С НАЛОГАМИ И ОТЧИСЛЕНИЯМИ ОТ ВЫРУЧКИ [91732.56+0] | [7 empty] | 91732.56
18 | СУММА НДС [91732.56*20/100] | [5 empty] | 20 |  | 18346.51
| ВСЕГО ВЫПОЛНЕНО РАБОТ [91732.56+18346.51+0] | [7 empty] | 110079.07
СУММА ПРОПИСЬЮ: СТО ДЕСЯТЬ ТЫСЯЧ СЕМЬДЕСЯТ ДЕВЯТЬ БЕЛОРУССКИХ РУБ. 07
КОП.
| СТОИМОСТЬ ПРИЕМА И ПЕРЕРАБОТКИ ОТХОДОВ [1035*1] | [6 empty] | 1 | 1035
| ПЕРЕВОЗКА ОТХОДОВ (ПОГРУЗКА, ТРАНСПОРТИРОВКА, РАЗГРУЗКА) [60.44*1] | [6 empty] | 1 | 60.44
| ИТОГО СРЕДСТВА НА ВЫПОЛНЕНИЕ МЕРОПРИЯТИЙ ПО ОБРАЩЕНИЮ С ОТХОДАМИ | [7 empty] | 1095.44
[1035+0+60.44]
| ИТОГО СРЕДСТВА НА МЕРОПРИЯТИЯ ПО ОБРАЩЕНИЮ С ОТХОДАМИ С УЧЕТОМ | [7 empty] | 1095.44
ПРОГНОЗНОГО ИНДЕКСА [1095.44*1+0*1]
| СУММА НДС [1095.44*20/100] | [5 empty] | 20 |  | 219.09
| ВСЕГО СРЕДСТВА НА МЕРОПРИЯТИЯ ПО ОБРАЩЕНИЮ С ОТХОДАМИ | [7 empty] | 1314.53
[1095.44+0+219.09]
| ВСЕГО ПРОЧИХ СРЕДСТВ [1314.53+0] | [7 empty] | 1314.53
| ВСЕГО ПО РАСЧЕТУ [110079.07+1314.53+0] | [7 empty] | 111393.6
ВЕДОМОСТЬ ИСПОЛЬЗУЕМЫХ МАТЕРИАЛОВ, МЕХАНИЗМОВ
№ | Наименование ресурса |  |  | Ед. изм. | Кол-во | Цена за единицу, бел. руб. |  | Стои-мость, бел. руб. | Транспорт
[6 empty] | без НДС | с НДС |  | % | на ед., бел. руб. | всего, бел. руб.
1 | 2 |  |  | 3 | 4 | 5 | 6 | 7 | 8 | 9 | 10
Материалы подрядчика
1 | 5/30-30-4-7/П АВТОМАТ АП |  |  | ШТ. | 1 | 78.33 |  | 78.33 | 5.73 | 4.49 | 4.49
2 | 1/10-240-5-30/5 АНКЕР ПОТОЛОЧНЫЙ 6 Х |  |  | 1000 ШТ. | 0.03906 | 196.72 |  | 7.68 | 14.14 | 27.82 | 1.09
60 ММ, С УШКОМ, ОЦИНКОВАННЫЙ
3 | 5/20-30-5/2 БИРКА МАРКИРОВОЧНАЯ У134 |  |  | 100 ШТ. | 0.42425 | 6.25 |  | 2.65 | 5.73 | 0.36 | 0.15
4 | 5/20-30-5/3 БИРКА МАРКИРОВОЧНАЯ У153 |  |  | 1000 ШТ. | 0.0031 | 90 |  | 0.28 | 5.73 | 5.16 | 0.02
У3,5
5 | 5/20-30-5/1 БИРКА-ОКОНЦЕВАТЕЛЬ У136 |  |  | 100 ШТ. | 0.7648 | 8.25 |  | 6.31 | 5.73 | 0.47 | 0.36
У3/5
6 | 1/10-240-10-10/131 БОЛТЫ СТРОИТЕЛЬНЫЕ |  |  | Т | 0.001122 | 3425.01 |  | 3.84 | 14.14 | 484.3 | 0.54
7 | 1/10-110-50-5/365 БРУСКИ ОБРЕЗНЫЕ |  |  | М3 | 0.0084 | 313.35 |  | 2.63 | 14.14 | 44.31 | 0.37
ХВОЙНЫХ ПОРОД ДЛИНОЙ 4-6,5 М, ШИРИНОЙ
75-150 ММ, ТОЛЩИНОЙ 40-75 ММ, 3 СОРТА
8 | 1/10-160-20/15 ВЕТОШЬ |  |  | КГ | 0.18683 | 3.64 |  | 0.68 | 14.14 | 0.51 | 0.1
9 | 1/10-280-20/40 ВОДА |  |  | 3: М3; 4: 2.3334; 5: 2.98; 7: 6.95
10 | 5/20-30-4/1 ВТУЛКА В17 УХЛ2 |  |  | 100 ШТ. | 0.024 | 8 |  | 0.19 | 5.73 | 0.46 | 0.01
11 | 5/20-30-4/2 ВТУЛКА В22 УХЛ2 |  |  | 100 ШТ. | 0.0126 | 10.51 |  | 0.13 | 5.73 | 0.6 | 0.01
12 | 5/20-30-4/3 ВТУЛКА В28 УХЛ2 |  |  | 100 ШТ. | 0.3789 | 13 |  | 4.93 | 5.73 | 0.74 | 0.28
13 | 3/13-50-10/20 ВТУЛКА ПЛАСТМАССОВАЯ |  |  | 1000 ШТ. | 0.002 | 153.66 |  | 0.31 | 7.97 | 12.25 | 0.02
СОЕДИНИТЕЛЬНАЯ КПУ
14 | 5/30-30-4-1-1/57 ВЫКЛЮЧАТЕЛЬ |  |  | ШТ. | 5 | 6.52 |  | 32.6 | 5.73 | 0.37 | 1.85
ОДНОКЛАВИШНЫЙ СКРЫТОЙ УСТАНОВКИ
15 | 1/10-230-55-5/22 ВЯЖУЩЕЕ ГИПСОВОЕ |  |  | Т | 0.090509 | 319.94 |  | 28.96 | 14.14 | 45.24 | 4.09
МАРКИ Г-4 НОРМАЛЬНОТВЕРДЕЮЩЕЕ (Б),
СРЕДНЕГО ПОМОЛА (II) (ФАСОВАННОЕ)
16 | 1/10-240-20/1 ГАЙКИ СТРОИТЕЛЬНЫЕ |  |  | Т | 0.000321 | 4430.03 |  | 1.42 | 14.14 | 626.41 | 0.2
17 | 1/10-240-20/10 ГАЙКИ ШЕСТИГРАННЫЕ |  |  | Т | 2.8e-05 | 4245 |  | 0.12 | 14.14 | 600.24 | 0.02
ДИАМЕТРОМ РЕЗЬБЫ 6 ММ
18 | 1/10-240-25-41/15 ГВОЗДИ СТРОИТЕЛЬНЫЕ |  |  | КГ | 0.236 | 4.07 |  | 0.96 | 14.14 | 0.58 | 0.14
ОЦИНКОВАННЫЕ
19 | 1/10-130-15/107 ГЕРМЕТИК СИЛИКОНОВЫЙ |  |  | ШТ. | 1.1264 | 5.35 |  | 6.03 | 14.14 | 0.76 | 0.86
280 МЛ
20 | 3/6-80-10/10 ГИБКИЕ ПОДВОДКИ |  |  | ШТ. | 4 | 7.74 |  | 30.96 | 7.97 | 0.62 | 2.48
21 | 1/10-230-15/500 ГРУНТОВКА |  |  | КГ | 25.242 | 5.3 |  | 133.78 | 14.14 | 0.75 | 18.93
(КОНЦЕНТРАТ) ГЛУБОКОГО ПРОНИКНОВЕНИЯ
ДЛЯ НАРУЖНЫХ (Н) И ВНУТРЕННИХ (В)
РАБОТ, ПОЛИМЕРНАЯ (П),
ОДНОКОМПОНЕНТНАЯ (1), ДИСПЕРСИЯ (Д) ,
ПРИМЕНЕНИЕ 1:3
22 | 1/10-230-15/20П ГРУНТОВКА БЕТОНКОНТАКТ |  |  | КГ | 25.2 | 5.45 |  | 137.34 | 14.14 | 0.77 | 19.4
23 | 2/20-20-15-16-10/П1 ДВЕРЬ СТАЛЬНАЯ, |  |  | ШТ. | 2 | 3940 |  | 7880 | 6.07 | 239.16 | 478.32
ГЛУХАЯ, ДВУПОЛЬНАЯ ПРАВАЯ (ЛЕВАЯ),
РАСПАШНАЯ, РЕНТГЕНЗАЩИТНАЯ
24 | 1/10-110-50-20/765 ДОСКИ НЕОБРЕЗНЫЕ |  |  | М3 | 0.0072 | 187.86 |  | 1.35 | 14.14 | 26.56 | 0.19
ХВОЙНЫХ ПОРОД ДЛИНОЙ 4-6,5 М,
ТОЛЩИНОЙ 32, 40 ММ, 4 СОРТА
25 | 1/10-110-50-15/225 ДОСКИ ОБРЕЗНЫЕ |  |  | М3 | 0.000588 | 329.56 |  | 0.19 | 14.14 | 46.6 | 0.03
ХВОЙНЫХ ПОРОД ДЛИНОЙ 2-3,75 М,
ШИРИНОЙ 75-150 ММ, ТОЛЩИНОЙ 19, 22 ММ,
2 СОРТА
26 | 1/10-110-50-15/265 ДОСКИ ОБРЕЗНЫЕ |  |  | М3 | 0.001401 | 510 |  | 0.71 | 14.14 | 72.11 | 0.1
ХВОЙНЫХ ПОРОД ДЛИНОЙ 2-3,75 М,
ШИРИНОЙ 75-150 ММ, ТОЛЩИНОЙ 32, 40 ММ,
2 СОРТА
27 | 1/10-110-50-15/745 ДОСКИ ОБРЕЗНЫЕ |  |  | М3 | 0.000563 | 188.53 |  | 0.11 | 14.14 | 26.66 | 0.02
ХВОЙНЫХ ПОРОД ДЛИНОЙ 4-6,5 М, ШИРИНОЙ
75-150 ММ, ТОЛЩИНОЙ 25 ММ, 4 СОРТА
28 | 1/10-240-30-22/9 ДЮБЕЛИ РАСПОРНЫЕ |  |  | 1000 ШТ. | 0.008 | 48.26 |  | 0.39 | 14.14 | 6.82 | 0.05
ПОЛИЭТИЛЕНОВЫЕ 12 Х 60 ММ
29 | 5/90-10/4 ДЮБЕЛЬ МОНТАЖНЫЙ У658 |  |  | 10 ШТ. | 98.766 | 0.9 |  | 88.89 | 5.73 | 0.05 | 4.94
30 | 5/90-10/2 ДЮБЕЛЬ МОНТАЖНЫЙ У661 У3 |  |  | 10 ШТ. | 2.13 | 7.5 |  | 15.98 | 5.73 | 0.43 | 0.92
31 | 1/10-240-30-50/10 ДЮБЕЛЬ С ШУРУПОМ |  |  | 100 ШТ. | 1.0625 | 3.36 |  | 3.57 | 14.14 | 0.48 | 0.51
ДЛЯ БЫСТРОГО МОНТАЖА 6 Х 40 ММ
32 | 3/13-50-10/10 ДЮБЕЛЬ-ВТУЛКА ДВ-8-12 |  |  | 1000 ШТ. | 0.01574 | 135.19 |  | 2.13 | 7.97 | 10.77 | 0.17
ПЛАСТМАССОВАЯ
33 | 1/10-240-30-30/354 ДЮБЕЛЬ-ГВОЗДЬ |  |  | 100 ШТ. | 1.3011 | 3.3 |  | 4.29 | 14.14 | 0.47 | 0.61
МОНТАЖНЫЙ 6 Х 40 ММ
34 | 2/10-10/20 ЗАГОТОВКИ ИЗ ГОРЯЧЕКАТАНОЙ |  |  | Т | 0.001764 | 2538.09 |  | 4.48 | 6.07 | 154.06 | 0.27
АРМАТУРНОЙ ГЛАДКОЙ СТАЛИ КЛАССА
S240(A240) ДИАМЕТРОМ 12 ММ
35 | 5/20-30-3/1 ЗАКРЕП ТМ-2 |  |  | 100 ШТ. | 0.0588 | 1.15 |  | 0.07 | 5.73 | 0.07
36 | 1/10-250-20-30/10П ЗАКРЫВАТЕЛЬ |  |  | ШТ. | 2 | 74.21 |  | 148.42 | 14.14 | 10.49 | 20.98
ДВЕРНОЙ ГИДРАВЛИЧЕСКИЙ РЫЧАЖНЫЙ 60-
120 кг
37 | 1/10-235-20/681 ИЗОЛЕНТА ПВХ |  |  | М2 | 2.7645 | 5.67 |  | 15.67 | 14.14 | 0.8 | 2.21
(РАЗМЕРОМ 15 ММХ20 М)
38 | 5/10-10-10-10-1/14 КАБЕЛЬ СИЛОВОЙ |  |  | 1000 М | 0.12852 | 2290.02 |  | 294.31 | 5.73 | 131.22 | 16.86
МАРКИ ВВГНГ-LS 3 Х 1,5-0,66 С МЕДНЫМИ
ЖИЛАМИ, ИЗОЛЯЦИЯ И ОБОЛОЧКА ИЗ
ПОЛИВИНИЛХЛОРИДНОГО ПЛАСТИКАТА, НЕ
РАСПРОСТРАНЯЮЩИЙ ГОРЕНИЕ, С НИЗКИМ
ДЫМО- И ГАЗОВЫДЕЛЕНИЕМ, БЕЗ ЗАЩИТНОГО
ПОКРОВА, С ТРЕМЯ ЖИЛАМИ СЕЧЕНИЕМ 1,5
ММ2, НА НАПРЯЖЕНИЕ 0,66 КВ
39 | 5/10-10-10-10-1/15 КАБЕЛЬ СИЛОВОЙ |  |  | 1000 М | 0.05406 | 3139.69 |  | 169.73 | 5.73 | 179.9 | 9.73
МАРКИ ВВГНГ-LS 3 Х 2,5-0,66 С МЕДНЫМИ
ЖИЛАМИ, ИЗОЛЯЦИЯ И ОБОЛОЧКА ИЗ
ПОЛИВИНИЛХЛОРИДНОГО ПЛАСТИКАТА, НЕ
РАСПРОСТРАНЯЮЩИЙ ГОРЕНИЕ, С НИЗКИМ
ДЫМО- И ГАЗОВЫДЕЛЕНИЕМ, БЕЗ ЗАЩИТНОГО
ПОКРОВА, С ТРЕМЯ ЖИЛАМИ СЕЧЕНИЕМ 2,5
ММ2, НА НАПРЯЖЕНИЕ 0,66 КВ
40 | 5/10-10-10-10-1/16 КАБЕЛЬ СИЛОВОЙ |  |  | 1000 М | 0.051 | 4936.67 |  | 251.77 | 5.73 | 282.87 | 14.43
МАРКИ ВВГНГ-LS 3 Х 4-0,66 С МЕДНЫМИ
ЖИЛАМИ, ИЗОЛЯЦИЯ И ОБОЛОЧКА ИЗ
ПОЛИВИНИЛХЛОРИДНОГО ПЛАСТИКАТА, НЕ
РАСПРОСТРАНЯЮЩИЙ ГОРЕНИЕ, С НИЗКИМ
ДЫМО- И ГАЗОВЫДЕЛЕНИЕМ, БЕЗ ЗАЩИТНОГО
ПОКРОВА, С ТРЕМЯ ЖИЛАМИ СЕЧЕНИЕМ 4
ММ2, НА НАПРЯЖЕНИЕ 0,66 КВ
41 | 5/10-10-10-10-1/21 КАБЕЛЬ СИЛОВОЙ |  |  | 1000 М | 0.04896 | 2774.65 |  | 135.85 | 5.73 | 158.99 | 7.78
МАРКИ ВВГНГ-LS 4 Х 1,5-0,66 С МЕДНЫМИ
ЖИЛАМИ, ИЗОЛЯЦИЯ И ОБОЛОЧКА ИЗ
ПОЛИВИНИЛХЛОРИДНОГО ПЛАСТИКАТА, НЕ
РАСПРОСТРАНЯЮЩИЙ ГОРЕНИЕ, С НИЗКИМ
ДЫМО- И ГАЗОВЫДЕЛЕНИЕМ, БЕЗ ЗАЩИТНОГО
ПОКРОВА, С ЧЕТЫРЬМЯ ЖИЛАМИ СЕЧЕНИЕМ 1,
5 ММ2, НА НАПРЯЖЕНИЕ 0,66 КВ
42 | 5/10-10-10-10-1/34 КАБЕЛЬ СИЛОВОЙ |  |  | 1000 М | 0.01938 | 32670.02 |  | 633.14 | 5.73 | 1871.99 | 36.28
МАРКИ ВВГНГ-LS 5 Х 16-0,66 С МЕДНЫМИ
ЖИЛАМИ, ИЗОЛЯЦИЯ И ОБОЛОЧКА ИЗ
ПОЛИВИНИЛХЛОРИДНОГО ПЛАСТИКАТА, НЕ
РАСПРОСТРАНЯЮЩИЙ ГОРЕНИЕ, С НИЗКИМ
ДЫМО- И ГАЗОВЫДЕЛЕНИЕМ, БЕЗ ЗАЩИТНОГО
ПОКРОВА, С ПЯТЬЮ ЖИЛАМИ СЕЧЕНИЕМ 16
ММ2, НА НАПРЯЖЕНИЕ 0,66 КВ
43 | 5/10-10-10-10-1/31 КАБЕЛЬ СИЛОВОЙ |  |  | 1000 М | 0.001938 | 4878.73 |  | 9.45 | 5.73 | 279.55 | 0.54
МАРКИ ВВГНГ-LS 5 Х 2,5-0,66 С МЕДНЫМИ
ЖИЛАМИ, ИЗОЛЯЦИЯ И ОБОЛОЧКА ИЗ
ПОЛИВИНИЛХЛОРИДНОГО ПЛАСТИКАТА, НЕ
РАСПРОСТРАНЯЮЩИЙ ГОРЕНИЕ, С НИЗКИМ
ДЫМО- И ГАЗОВЫДЕЛЕНИЕМ, БЕЗ ЗАЩИТНОГО
ПОКРОВА, С ПЯТЬЮ ЖИЛАМИ СЕЧЕНИЕМ 2,5
ММ2, НА НАПРЯЖЕНИЕ 0,66 КВ
44 | 5/10-10-10-10-1/32 КАБЕЛЬ СИЛОВОЙ |  |  | 1000 М | 0.08568 | 8106.01 |  | 694.52 | 5.73 | 464.47 | 39.8
МАРКИ ВВГНГ-LS 5 Х 4-0,66 С МЕДНЫМИ
ЖИЛАМИ, ИЗОЛЯЦИЯ И ОБОЛОЧКА ИЗ
ПОЛИВИНИЛХЛОРИДНОГО ПЛАСТИКАТА, НЕ
РАСПРОСТРАНЯЮЩИЙ ГОРЕНИЕ, С НИЗКИМ
ДЫМО- И ГАЗОВЫДЕЛЕНИЕМ, БЕЗ ЗАЩИТНОГО
ПОКРОВА, С ПЯТЬЮ ЖИЛАМИ СЕЧЕНИЕМ 4
ММ2, НА НАПРЯЖЕНИЕ 0,66 КВ
45 | 5/10-10-10-10-5/88 КАБЕЛЬ СИЛОВОЙ |  |  | 1000 М | 0.09282 | 125348.37 |  | 11634.84 | 5.73 | 7182.46 | 666.68
ОГНЕСТОЙКИЙ МАРКИ ВВГНГ(А)-FRLS 5 Х
50-0,66 С МЕДНЫМИ ЖИЛАМИ, С ИЗОЛЯЦИЕЙ
И ОБОЛОЧКОЙ ИЗ ПВХ ПЛАСТИКАТА, С
ТЕРМИЧЕСКИМ БАРЬЕРОМ ИЗ
СЛЮДОСОДЕРЖАЩИХ ЛЕНТ, НЕ
РАСПРОСТРАНЯЮЩИЙ ГОРЕНИЕ ПО КАТЕГОРИИ
(А), С НИЗКИМ ДЫМО- И ГАЗОВЫДЕЛЕНИЕМ,
С ПЯТЬЮ ЖИЛАМИ СЕЧЕНИЕМ 50 ММ2, НА
НАПРЯЖЕНИЕ 0,66 КВ
46 | 5/50-70-3/7 КАНИФОЛЬ СОСНОВАЯ ВЫСШЕГО |  |  | КГ | 0.0589 | 49 |  | 2.89 | 5.73 | 2.81 | 0.17
СОРТА
47 | 1/10-260-200/12 КАТАНКА ИЗ СТАЛИ |  |  | КГ | 202.68 | 1.53 |  | 310.1 | 6.07 | 0.09 | 18.24
УГЛЕРОДИСТОЙ ОБЫКНОВЕННОГО КАЧЕСТВА
ДИАМЕТРОМ, 6,3 ММ 6,5 ММ
48 | 1/10-130-5/227 КЛЕЙ ДЛЯ ПОКРЫТИЙ |  |  | КГ | 32.448 | 14.85 |  | 481.85 | 14.14 | 2.1 | 68.14
49 | 5/20-30-3/2 КНОПКА К227 УХЛ2 |  |  | 1000 ШТ. | 0.088435 | 120 |  | 10.61 | 5.73 | 6.88 | 0.61
50 | 5/20-40-4/1 КОРОБКА МОНТАЖНАЯ СКРЫТОЙ |  |  | ШТ. | 11 | 1.27 |  | 13.97 | 5.73 | 0.07 | 0.77
УСТАНОВКИ ПОД РОЗЕТКИ И ВЫКЛЮЧАТЕЛИ
КМ-205
51 | 1/10-230-40-10/92 КРАСКА ВОДНО- |  |  | КГ | 70.056 | 7.78 |  | 545.04 | 14.14 | 1.1 | 77.06
ДИСПЕРСИОННАЯ ДЛЯ НАРУЖНЫХ И
ВНУТРЕННИХ РАБОТ (V1, W2), ОСНОВА
(БАЗА) ПРОЗРАЧНАЯ
52 | 1/10-230-40-20/127 КРАСКА МАСЛЯНАЯ МА- |  |  | Т | 0.00014 | 8940 |  | 1.25 | 14.14 | 1264.12 | 0.18
15, СУРИК ЖЕЛЕЗНЫЙ
53 | 3/4-160-10/10 КРЕПЛЕНИЯ ДЛЯ |  |  | КОМПЛ. | 2 | 1.63 |  | 3.26 | 7.97 | 0.13 | 0.26
УМЫВАЛЬНИКОВ
54 | 1/10-170-2/50 КРУГ НА БАКЕЛИТЕ |  |  | ШТ. | 0.0562 | 0.71 |  | 0.04 | 14.14 | 0.1 | 0.01
УСИЛЕННОМ ОТРЕЗНОЙ 125 Х 1,6 Х 22 ДЛЯ
РЕЗКИ МЕТАЛЛА
55 | 1/10-180-20/57 КРУГИ ШЛИФОВАЛЬНЫЕ ДЛЯ |  |  | ШТ. | 0.05 | 3.02 |  | 0.15 | 14.14 | 0.43 | 0.02
СПЕЦИАЛЬНЫХ МОНТАЖНЫХ РАБОТ 5П 180 Х
6 Х 22
56 | 1/10-180-20/64 КРУГИ ШЛИФОВАЛЬНЫЕ ДЛЯ |  |  | ШТ. | 0.81744 | 4.63 |  | 3.78 | 14.14 | 0.65 | 0.53
СПЕЦИАЛЬНЫХ МОНТАЖНЫХ РАБОТ 5П 230 Х
6 Х 22
57 | 1/10-230-45-5/138 ЛАК МЕЛАМИННЫЙ МЛ- |  |  | Т | 0.000122 | 6900.01 |  | 0.84 | 14.14 | 975.66 | 0.12
92 ЭЛЕКТРОИЗОЛЯЦИОННЫЙ
58 | 1/10-230-45-5/186 ЛАК |  |  | КГ | 0.01 | 11.56 |  | 0.12 | 14.14 | 1.63 | 0.02
НИТРОЦЕЛЛЮЛОЗНЫЙ МЕБЕЛЬНЫЙ НЦ-218
59 | 1/10-235-20/797 ЛЕНТА АРМИРУЮЩАЯ |  |  | М | 6.4939 | 0.11 |  | 0.71 | 14.14 | 0.02 | 0.13
СТРОИТЕЛЬНАЯ ИЗ СТЕКЛОВОЛОНКА НА
КЛЕЕВОЙ ОСНОВЕ (СЕРПЯНКА), ШИРИНОЙ 45
ММ (50 ММ)
60 | 5/30-40-2/21 ЛЕНТА ЛИПКАЯ |  |  | КГ | 0.1271 | 53.66 |  | 6.82 | 5.73 | 3.07 | 0.39
ИЗОЛЯЦИОННАЯ НА ПОЛИКАСИНОВОМ
КОМПАУНДЕ МАРКИ ЛСЭПЛ, ШИРИНОЙ 20-30
ММ, ТОЛЩИНОЙ 0,14 - 0,19 ММ
61 | 5/20-30-3/42 ЛЕНТА ЛМ-5 УХЛ2 |  |  | 100 М | 0.27432 | 70 |  | 19.2 | 5.73 | 4.01 | 1.1
62 | 1/10-235-20/639 ЛЕНТА САМОКЛЕЯЩАЯСЯ |  |  | М | 6.288 | 0.48 |  | 3.02 | 14.14 | 0.07 | 0.44
ШУМОИЗОЛЯЦИОННАЯ УПЛОТНИТЕЛЬНАЯ Л Ш,
ШИРИНОЙ 30-60 ММ
63 | 1/10-230-55-7/15 ЛИСТЫ ГИПСОКАРТОННЫЕ |  |  | М2 | 8.253 | 4.1 |  | 33.84 | 14.14 | 0.58 | 4.79
ОБЫЧНЫЕ (ГКЛ),С УТОНЕННОЙ (УК)/ПРЯМОЙ
КРОМКОЙ (ПК), ДЛИНОЙ 2500 (2600,2700)
ММ, ШИРИНОЙ 1200 ММ, ТОЛЩИНОЙ 12,5 ММ
64 | 2/20-20-15-35/280П1 ЛЮКИ ДЛЯ |  |  | ШТ. | 8 | 223.25 |  | 1786 | 6.07 | 13.55 | 108.4
УСТАНОВКИ В ПОЛЫ ПОД ОБЛИЦОВКУ 40 Х
40 СМ
65 | 1/10-280-10/20 МЫЛО ТВЕРДОЕ |  |  | ШТ. | 0.01385 | 0.76 |  | 0.01 | 14.14 | 0.11
ХОЗЯЙСТВЕННОЕ
66 | 1/10-230-50-15/29 ОЛИФА ОКСОЛЬ |  |  | КГ | 1.0008 | 6.83 |  | 6.84 | 14.14 | 0.97 | 0.97
67 | 5/20-30-1-4/7 ОТВЕТВИТЕЛЬНЫЙ СЖИМ У |  |  | 100 ШТ. | 0.048 | 236 |  | 11.33 | 5.73 | 13.52 | 0.65
731 М У3
68 | 5/20-30-1-4/8 ОТВЕТВИТЕЛЬНЫЙ СЖИМ У |  |  | 100 ШТ. | 0.1416 | 168 |  | 23.79 | 5.73 | 9.63 | 1.36
733 М У3
69 | 5/20-30-1-4/6 ОТВЕТВИТЕЛЬНЫЙ СЖИМ У |  |  | 100 ШТ. | 0.024 | 163 |  | 3.91 | 5.73 | 9.34 | 0.22
739 М У3
70 | 5/20-30-1-4/2 ОТВЕТВИТЕЛЬНЫЙ СЖИМ У |  |  | 100 ШТ. | 0.12 | 425 |  | 51 | 5.73 | 24.35 | 2.92
859 М У3
71 | 6/40-80-30-2/4 ОТВОД ИЗ ПОЛИПРОПИЛЕНА |  |  | ШТ. | 3.878 | 0.55 |  | 2.13 | 7.01 | 0.04 | 0.16
(ПП) С УГЛОМ 45 ГРАДУСОВ ДЛЯ
СОЕДИНЕНИЯ КАНАЛИЗАЦИОННЫХ ТРУБ,
НОМИНАЛЬНЫМ НАРУЖНЫМ ДИАМЕТРОМ 50 ММ
НА ДОПУСТИМОЕ РАБОЧЕЕ ДАВЛЕНИЕ 2,0
МПА
72 | 6/40-80-30-2/5 ОТВОД ИЗ ПОЛИПРОПИЛЕНА |  |  | ШТ. | 0.9141 | 2.73 |  | 2.5 | 7.01 | 0.19 | 0.17
(ПП) С УГЛОМ 87 ГРАДУСОВ ДЛЯ
СОЕДИНЕНИЯ КАНАЛИЗАЦИОННЫХ ТРУБ,
НОМИНАЛЬНЫМ НАРУЖНЫМ ДИАМЕТРОМ 110 ММ
НА ДОПУСТИМОЕ РАБОЧЕЕ ДАВЛЕНИЕ 2,0
МПА
73 | 1/55-50-30/20 ПАСТА КВАРЦЕВАЗЕЛИНОВАЯ |  |  | КГ | 0.1052 | 25.83 |  | 2.72 | 14.14 | 3.65 | 0.38
74 | 6/40-80-20-3/17П ПАТРУБОК ПЕРЕХОДНОЙ |  |  | ШТ. | 4 | 0.77 |  | 3.08 | 7.01 | 0.05 | 0.2
ИЗ ПОЛИПРОПИЛЕНА 50 Х 40 ММ КОРОТКИЙ
75 | 5/20-30-2/1 ПЕРЕМЫЧКА ГИБКАЯ ПГС-35- |  |  | ШТ. | 1 | 6.39 |  | 6.39 | 5.73 | 0.37 | 0.37
560 У2,5
76 | 1/10-115-25/160 ПЛАНКА ПРИМЫКАНИЯ |  |  | М | 2.1715 | 11.3 |  | 24.54 | 14.14 | 1.6 | 3.47
МЕТАЛЛИЧЕСКАЯ
77 | 1/10-235-5/57 ПЛАСТИНА РЕЗИНОВАЯ |  |  | КГ | 0.1 | 4.67 |  | 0.47 | 14.14 | 0.66 | 0.07
ТЕХНИЧЕСКАЯ
ТЕПЛОМОРОЗОКИСЛОТОЩЕЛОЧЕСТОЙКАЯ
(ТМКЩ)
78 | 2/40-25-15/8 ПЛИНТУС |  |  | М | 42.925 | 3.86 |  | 165.69 | 14.14 | 0.55 | 23.61
ПОЛИВИНИЛХЛОРИДНЫЙ (ПВХ)
79 | 1/10-230-95/50 ПЛИТА ПОТОЛОЧНАЯ ТИПА |  |  | М2 | 57.4517 | 15.73 |  | 903.71 | 14.14 | 2.22 | 127.54
"ARMSTRONG", РАЗМЕРОМ 600 Х 600 ММ
80 | 1/10-230-55-20/10 ПОДВЕС ПРЯМОЙ ДЛЯ |  |  | ШТ. | 21.222 | 0.31 |  | 6.58 | 14.14 | 0.04 | 0.85
ПРОФИЛЯ CD (ПП)
81 | 1/10-230-55-20/15 ПОДВЕС РЕГУЛИРУЕМЫЙ |  |  | ШТ. | 39.06 | 0.33 |  | 12.89 | 14.14 | 0.05 | 1.95
82 | 3/10-10-20-40/20 ПОДВЕСКА РЕЗЬБОВАЯ |  |  | М | 0.33655 | 2.75 |  | 0.93 | 7.97 | 0.22 | 0.07
ПР-10
83 | 1/10-125-20/350 ПОКРЫТИЕ НАПОЛЬНОЕ |  |  | М2 | 63.648 | 61.12 |  | 3890.17 | 14.14 | 8.64 | 549.92
РУЛОННОЕ ГОМОГЕННОЕ
ПОЛИВИНИЛХЛОРИДНОЕ ДЛЯ ЖИЛЫХ,
ОБЩЕСТВЕННЫХ И ПРОИЗВОДСТВЕННЫХ
ОБЪЕКТОВ С ПОЛИУРЕТАНОВЫМ УСИЛЕНИЕМ,
ТОЛЩИНОЙ 2 ММ, КЛАСС ИЗНОСОСТОЙКОСТИ
P (EN 649), С ОДНОТОННЫМ ИЛИ НЕЯРКИМ
АБСТРАКТНЫМ РИСУНКОМ
84 | 5/20-30-3/40 ПОЛОСКА К404 И ПРЯЖКА |  |  | 100 ШТ. | 3.141 | 312 |  | 979.99 | 5.73 | 17.88 | 56.16
К407 ДЛЯ КРЕПЛЕНИЯ ПРОВОДОВ
85 | 1/10-10-10/6 ПОРТЛАНДЦЕМЕНТ |  |  | Т | 0.000158 | 293.72 |  | 0.05 | 14.14 | 41.53 | 0.01
БЕЗДОБАВОЧНЫЙ ЦЕМ 0 42,5 Н (В
УПАКОВКЕ)
86 | 5/50-70-2/6 ПРИПОЙ ОЛОВЯННО-СВИНЦОВЫЙ |  |  | Т | 3.1e-05 | 158148 |  | 4.9 | 5.73 | 9061.88 | 0.28
БЕССУРЬМЯНИСТЫЙ В ЧУШКАХ, МАРКИ ПОС40
87 | 5/50-70-2/7 ПРИПОЙ ОЛОВЯННО-СВИНЦОВЫЙ |  |  | КГ | 0.0081 | 158.15 |  | 1.28 | 5.73 | 9.06 | 0.07
БЕССУРЬМЯНИСТЫЙ В ЧУШКАХ, МАРКИ ПОС40
88 | 5/50-70-2/2 ПРИПОЙ ОЛОВЯННО-СВИНЦОВЫЙ |  |  | Т | 5.5e-05 | 283793.78 |  | 15.61 | 5.73 | 16261.38 | 0.89
БЕССУРЬМЯНИСТЫЙ В ЧУШКАХ, МАРКИ ПОС61
89 | 5/10-20-60-5/1 ПРОВОД МАРКИ ПВС СО |  |  | 1000 М | 0.03264 | 807.78 |  | 26.37 | 5.73 | 46.29 | 1.51
СКРУЧЕННЫМИ ЖИЛАМИ, С
ПОЛИВИНИЛХЛОРИДНОЙ ИЗОЛЯЦИЕЙ, В
ОБОЛОЧКЕ, НА ПЕРЕМЕННОЕ НАПРЯЖЕНИЕ 0,
38/0,66 КВ, С ЧИСЛОМ ЖИЛ И СЕЧЕНИЕМ 2
Х 0,75 ММ2
90 | 5/10-20-60-5/2 ПРОВОД МАРКИ ПВС СО |  |  | 1000 М | 0.02781 | 976.66 |  | 27.16 | 5.73 | 55.96 | 1.56
СКРУЧЕННЫМИ ЖИЛАМИ, С
ПОЛИВИНИЛХЛОРИДНОЙ ИЗОЛЯЦИЕЙ, В
ОБОЛОЧКЕ, НА ПЕРЕМЕННОЕ НАПРЯЖЕНИЕ 0,
38/0,66 КВ, С ЧИСЛОМ ЖИЛ И СЕЧЕНИЕМ 2
Х 1 ММ2
91 | 5/10-20-60-2/19 ПРОВОД СИЛОВОЙ МАРКИ |  |  | 1000 М | 0.00385 | 1148.65 |  | 4.42 | 5.73 | 65.82 | 0.25
ПВ3 С МЕДНОЙ ЖИЛОЙ, С
ПОЛИВИНИЛХЛОРИДНОЙ ИЗОЛЯЦИЕЙ,
ПОВЫШЕННОЙ ГИБКОСТИ, СЕЧЕНИЕМ 2,5 ММ2,
НА НАПРЯЖЕНИЕ 0,45 КВ
92 | 5/10-20-60-7-1/77 ПРОВОД СИЛОВОЙ |  |  | 1000 М | 0.03672 | 4001 |  | 146.92 | 5.73 | 229.26 | 8.42
УСТАНОВОЧНЫЙ МАРКИ ПУГВНГ(А)-LS 1 Х
10 С МЕДНОЙ ЖИЛОЙ, ПОВЫШЕННОЙ
ГИБКОСТИ, С ИЗОЛЯЦИЕЙ ИЗ
ПОЛИВИНИЛХЛОРИДНОГО ПЛАСТИКАТА, НЕ
РАСПРОСТРАНЯЮЩИЙ ГОРЕНИЕ ПО КАТЕГОРИИ
(А) С НИЗКИМ ДЫМО- И ГАЗОВЫДЕЛЕНИЕМ,
С ОДНОЙ ЖИЛОЙ СЕЧЕНИЕМ 10 ММ2, НА
НАПРЯЖЕНИЕ 0,45 КВ
93 | 5/10-20-60-7-1/78 ПРОВОД СИЛОВОЙ |  |  | 1000 М | 0.01734 | 6177.61 |  | 107.12 | 5.73 | 353.98 | 6.14
УСТАНОВОЧНЫЙ МАРКИ ПУГВНГ(А)-LS 1 Х
16 С МЕДНОЙ ЖИЛОЙ, ПОВЫШЕННОЙ
ГИБКОСТИ, С ИЗОЛЯЦИЕЙ ИЗ
ПОЛИВИНИЛХЛОРИДНОГО ПЛАСТИКАТА, НЕ
РАСПРОСТРАНЯЮЩИЙ ГОРЕНИЕ ПО КАТЕГОРИИ
(А) С НИЗКИМ ДЫМО- И ГАЗОВЫДЕЛЕНИЕМ,
С ОДНОЙ ЖИЛОЙ СЕЧЕНИЕМ 16 ММ2, НА
НАПРЯЖЕНИЕ 0,45 КВ
94 | 5/10-20-60-7-1/75 ПРОВОД СИЛОВОЙ |  |  | 1000 М | 0.06732 | 1497.69 |  | 100.82 | 5.73 | 85.82 | 5.78
УСТАНОВОЧНЫЙ МАРКИ ПУГВНГ(А)-LS 1 Х 4
С МЕДНОЙ ЖИЛОЙ, ПОВЫШЕННОЙ ГИБКОСТИ,
С ИЗОЛЯЦИЕЙ ИЗ ПОЛИВИНИЛХЛОРИДНОГО
ПЛАСТИКАТА, НЕ РАСПРОСТРАНЯЮЩИЙ
ГОРЕНИЕ ПО КАТЕГОРИИ (А) С НИЗКИМ
ДЫМО- И ГАЗОВЫДЕЛЕНИЕМ, С ОДНОЙ ЖИЛОЙ
СЕЧЕНИЕМ 4 ММ2, НА НАПРЯЖЕНИЕ 0,45 КВ
95 | 5/10-20-60-7-1/76 ПРОВОД СИЛОВОЙ |  |  | 1000 М | 0.03672 | 2210.13 |  | 81.16 | 5.73 | 126.64 | 4.65
УСТАНОВОЧНЫЙ МАРКИ ПУГВНГ(А)-LS 1 Х 6
С МЕДНОЙ ЖИЛОЙ, ПОВЫШЕННОЙ ГИБКОСТИ,
С ИЗОЛЯЦИЕЙ ИЗ ПОЛИВИНИЛХЛОРИДНОГО
ПЛАСТИКАТА, НЕ РАСПРОСТРАНЯЮЩИЙ
ГОРЕНИЕ ПО КАТЕГОРИИ (А) С НИЗКИМ
ДЫМО- И ГАЗОВЫДЕЛЕНИЕМ, С ОДНОЙ ЖИЛОЙ
СЕЧЕНИЕМ 6 ММ2, НА НАПРЯЖЕНИЕ 0,45 КВ
96 | 1/10-260-210-1/71 ПРОВОЛОКА СТАЛЬНАЯ |  |  | КГ | 1.1869 | 6.68 |  | 7.93 | 6.07 | 0.41 | 0.49
НИЗКОУГЛЕРОДИСТАЯ ОБЩЕГО НАЗНАЧЕНИЯ
ТЕРМИЧЕСКИ ОБРАБОТАННАЯ, ОЦИНКОВАННАЯ,
ДИАМЕТРОМ 0,8 ММ
97 | 1/10-260-210-1/82 ПРОВОЛОКА СТАЛЬНАЯ |  |  | КГ | 2.275 | 4.23 |  | 9.62 | 6.07 | 0.26 | 0.59
НИЗКОУГЛЕРОДИСТАЯ ОБЩЕГО НАЗНАЧЕНИЯ
ТЕРМИЧЕСКИ ОБРАБОТАННАЯ, ОЦИНКОВАННАЯ,
ДИАМЕТРОМ 2 ММ
98 | 1/10-230-55-20/120 ПРОФИЛЬ ДЛЯ |  |  | М | 6.288 | 1.72 |  | 10.82 | 14.14 | 0.24 | 1.51
ГИПСОКАРТОНА ПОТОЛОЧНЫЙ - ПРИСТЕННЫЙ
UD (ПН) 27 Х 28, 0,6 ММ
99 | 1/10-230-55-20/135 ПРОФИЛЬ ДЛЯ |  |  | М | 14.148 | 2.19 |  | 30.98 | 14.14 | 0.31 | 4.39
ГИПСОКАРТОНА ПОТОЛОЧНЫЙ СD (ПП) 60 Х
27, 0,6 ММ
100 | 1/10-230-55-20/20 ПРОФИЛЬ Т24 БЕЛЫЙ |  |  | 100 М | 0.46314 | 121.76 |  | 56.39 | 14.14 | 17.22 | 7.98
МАТОВЫЙ, ДЛИНОЙ 0,6 М
101 | 1/10-230-55-20/25 ПРОФИЛЬ Т24 БЕЛЫЙ |  |  | 100 М | 0.93186 | 122.68 |  | 114.32 | 14.14 | 17.35 | 16.17
МАТОВЫЙ, ДЛИНОЙ 1,2 М
102 | 1/10-230-55-20/30 ПРОФИЛЬ Т24 БЕЛЫЙ |  |  | 100 М | 0.46314 | 128.03 |  | 59.3 | 14.14 | 18.1 | 8.38
МАТОВЫЙ, ДЛИНОЙ 3,7 М
103 | 3/4-110-10/10 ПЬЕДЕСТАЛЫ ДЛЯ |  |  | ШТ. | 1 | 36.96 |  | 36.96 | 7.97 | 2.95 | 2.95
УМЫВАЛЬНИКОВ ПОЛУФАРФОРОВЫЕ И
ФАРФОРОВЫЕ
104 | 1/10-230-50-15/39 РАСТВОРИТЕЛЬ ДЛЯ |  |  | КГ | 0.03 | 7.4 |  | 0.22 | 14.14 | 1.05 | 0.03
ЛАКОКРАСОЧНЫХ МАТЕРИАЛОВ МАРКИ 646
105 | 1/10-230-60-45-5/П10 РАСТВОРНАЯ СМЕСЬ |  |  | Т | 4.7732 | 2066.67 |  | 9864.61 | 14.14 | 292.23 | 1394.87
БАРИТОВАЯ
106 | 1/10-230-60-30/18 РАСТВОРНАЯ СМЕСЬ |  |  | Т | 1.1232 | 702.96 |  | 789.56 | 14.14 | 99.4 | 111.65
СУХАЯ (РСС), ДЛЯ СТЯЖЕК, НА ЦЕМЕНТНОМ
ВЯЖУЩЕМ, САМОНИВЕЛИРУЮЩАЯСЯ
107 | 1/10-230-60-30/20 РАСТВОРНАЯ СМЕСЬ |  |  | Т | 0.00156 | 268.93 |  | 0.42 | 14.14 | 38.03 | 0.06
СУХАЯ (РСС), ДЛЯ СТЯЖЕК, ЦЕМЕНТНАЯ,
ВЫРАВНИВАЮЩАЯ, М150
108 | 5/30-30-4-3-2-1/802001 РЕЦИРКУЛЯТОР |  |  | ШТ. | 2 | 483.33 |  | 966.66 | 5.73 | 27.69 | 55.38
БАКТЕРИЦИДНЫЙ
109 | 2/40-29/П РЕШЕТКА ВЕНТИЛЯЦИОННАЯ |  |  | ШТ. | 12 | 14.42 |  | 173.04 | 14.14 | 2.04 | 24.48
110 | 5/30-30-4-1-2-2/40 РОЗЕТКА ШТЕПСЕЛЬНАЯ |  |  | ШТ. | 6 | 4.95 |  | 29.7 | 5.73 | 0.28 | 1.68
111 | 1/10-115-5/1190 РУБЕРОИД ПОДКЛАДОЧНЫЙ |  |  | М2 | 0.0831 | 1.62 |  | 0.13 | 14.14 | 0.23 | 0.02
С ПЫЛЕВИДНОЙ ПОСЫПКОЙ РПП-300
112 | 5/30-30-1-1/999120 РУБИЛЬНИКИ |  |  | ШТ. | 1 | 282.53 |  | 282.53 | 5.73 | 16.19 | 16.19
113 | 1/10-240-55-20/14 САМОРЕЗ ДЛЯ |  |  | 1000 ШТ. | 0.11633 | 8.49 |  | 0.99 | 14.14 | 1.2 | 0.14
ГИПСОКАРТОНА 3,5 X 16 ММ
114 | 1/10-170-5/30 СВЕРЛА АЛМАЗНЫЕ ПО |  |  | ШТ. | 0.13 | 109.34 |  | 14.21 | 14.14 | 15.46 | 2.01
БЕТОНУ (КОЛЬЦЕВЫЕ СВЕРЛА), ДИАМЕТРОМ
50 ММ
115 | 1/10-170-10/175 СВЕРЛА С SDS PLUS |  |  | ШТ. | 0.21709 | 4.87 |  | 1.06 | 14.14 | 0.69 | 0.15
ХВОСТОВИКОМ (НАКОНЕЧНИК ИЗ
ТВЕРДОСПЛАВНОЙ СТАЛИ) (ПО БЕТОНУ),
ДИАМЕТРОМ 12 ММ, ДЛИНОЙ 210 ММ
116 | 1/10-170-10/215 СВЕРЛА С SDS PLUS |  |  | ШТ. | 0.0182 | 15.57 |  | 0.28 | 14.14 | 2.2 | 0.04
ХВОСТОВИКОМ (НАКОНЕЧНИК ИЗ
ТВЕРДОСПЛАВНОЙ СТАЛИ) (ПО БЕТОНУ),
ДИАМЕТРОМ 16 ММ, ДЛИНОЙ 210-265 ММ
117 | 1/10-170-10/115 СВЕРЛА С SDS PLUS |  |  | ШТ. | 2.313 | 2.47 |  | 5.71 | 14.14 | 0.35 | 0.81
ХВОСТОВИКОМ (НАКОНЕЧНИК ИЗ
ТВЕРДОСПЛАВНОЙ СТАЛИ) (ПО БЕТОНУ),
ДИАМЕТРОМ 5-10 ММ, ДЛИНОЙ 210 (215)
ММ
118 | 1/10-170-10/135 СВЕРЛА С SDS PLUS |  |  | ШТ. | 4.6929 | 4.77 |  | 22.39 | 14.14 | 0.67 | 3.14
ХВОСТОВИКОМ (НАКОНЕЧНИК ИЗ
ТВЕРДОСПЛАВНОЙ СТАЛИ) (ПО БЕТОНУ),
ДИАМЕТРОМ 8-10 ММ, ДЛИНОЙ 260 (265)
ММ
119 | 1/10-170-10/25 СВЕРЛА СПИРАЛЬНЫЕ С |  |  | ШТ. | 0.088592 | 12.92 |  | 1.14 | 14.14 | 1.83 | 0.16
ЦИЛИНДРИЧЕСКИМ ХВОСТОВИКОМ, ДЛИННАЯ
СЕРИЯ (ПО МЕТАЛЛУ), ДИАМЕТРОМ 12,6-14
ММ
120 | 1/10-170-10/15 СВЕРЛА СПИРАЛЬНЫЕ С |  |  | ШТ. | 0.19 | 1.77 |  | 0.34 | 14.14 | 0.25 | 0.05
ЦИЛИНДРИЧЕСКИМ ХВОСТОВИКОМ, ДЛИННАЯ
СЕРИЯ (ПО МЕТАЛЛУ), ДИАМЕТРОМ 4,3-5,3
ММ
121 | 1/10-170-10/45 СВЕРЛА СПИРАЛЬНЫЕ С |  |  | ШТ. | 0.088592 | 2.45 |  | 0.22 | 14.14 | 0.35 | 0.03
ЦИЛИНДРИЧЕСКИМ ХВОСТОВИКОМ, ДЛИННАЯ
СЕРИЯ (ПО МЕТАЛЛУ), ДИАМЕТРОМ 5,4-6
ММ
122 | 1/10-170-10/35 СВЕРЛА СПИРАЛЬНЫЕ С |  |  | ШТ. | 0.071526 | 7.15 |  | 0.51 | 14.14 | 1.01 | 0.07
ЦИЛИНДРИЧЕСКИМ ХВОСТОВИКОМ, ДЛИННАЯ
СЕРИЯ (ПО МЕТАЛЛУ), ДИАМЕТРОМ 9,6-10,
6 ММ
123 | 5/30-30-4-3-2-112/103001 СВЕТИЛЬНИК |  |  | ШТ. | 11 | 71.34 |  | 784.74 | 5.73 | 4.09 | 44.99
СВЕТОДИОДНЫЙ ПОТОЛОЧНЫЙ ДЛЯ
ОБЩЕСТВЕННЫХ ЗДАНИЙ
124 | 1/10-260-380/2 СЕТКА МЕТАЛЛИЧЕСКАЯ |  |  | М2 | 60.804 | 10.65 |  | 647.56 | 6.07 | 0.65 | 39.52
ПРОВОЛОЧНАЯ ТКАНАЯ С КВАДРАТНЫМИ
ЯЧЕЙКАМИ N 05 БЕЗ ПОКРЫТИЯ
125 | 5/20-30-1-4/11 СОЕДИНИТЕЛЬНЫЙ |  |  | 100 ШТ. | 0.009 | 6.55 |  | 0.06 | 5.73 | 0.38
ИЗОЛИРУЮЩИЙ ЗАЖИМ СИЗ-3
126 | 5/20-30-1-4/12 СОЕДИНИТЕЛЬНЫЙ |  |  | 100 ШТ. | 2.409 | 8 |  | 19.27 | 5.73 | 0.46 | 1.11
ИЗОЛИРУЮЩИЙ ЗАЖИМ СИЗ-4
127 | 1/10-230-60-35/61 СОСТАВ КЛЕЕВОЙ |  |  | Т | 0.3378 | 463.59 |  | 156.6 | 14.14 | 65.55 | 22.14
ПОЛИМИНЕРАЛЬНЫЙ ДЛЯ НАКЛЕИВАНИЯ
ТЕПЛОИЗОЛЯЦИОННЫХ МАТЕРИАЛОВ И
АРМИРУЮЩЕЙ СЕТКИ (КС),
ОДНОКОМПОНЕНТНЫЙ (1)
128 | 1/10-120-220-70/22 СТЕКЛОСЕТКА ССШ- |  |  | М2 | 73.19 | 1.21 |  | 88.56 | 14.14 | 0.17 | 12.44
160(100)
129 | 1/10-80-30/50 ТАЛЬК ТЕХНИЧЕСКИЙ |  |  | Т | 0.00018 | 2175 |  | 0.39 | 14.14 | 307.55 | 0.06
МОЛОТЫЙ
130 | 6/40-80-30-1/5 ТРОЙНИК ПЕРЕХОДНОЙ ИЗ |  |  | ШТ. | 1.4958 | 3.13 |  | 4.68 | 7.01 | 0.22 | 0.33
ПОЛИПРОПИЛЕНА (ПП) С УГЛОМ 45
ГРАДУСОВ ДЛЯ СОЕДИНЕНИЯ
КАНАЛИЗАЦИОННЫХ ТРУБ, НОМИНАЛЬНЫМ
НАРУЖНЫМ ДИАМЕТРОМ 110/50 ММ НА
ДОПУСТИМОЕ РАБОЧЕЕ ДАВЛЕНИЕ 2,0 МПА
131 | 6/40-25-2/1 ТРУБА ИЗ ПОЛИПРОПИЛЕНА С |  |  | М | 2.77 | 2.97 |  | 8.23 | 7.01 | 0.21 | 0.58
РАСТРУБОМ НОМИНАЛЬНЫМ НАРУЖНЫМ
ДИАМЕТРОМ 50 ММ И НОМИНАЛЬНОЙ
ТОЛЩИНОЙ СТЕНКИ 1,8 ММ
132 | 5/20-20-3-4/10 ТРУБКА МАРКИ ТВ-40 |  |  | КГ | 0.8714 | 8.5 |  | 7.41 | 5.73 | 0.49 | 0.43
ВНУТРЕННИМ ДИАМЕТРОМ 5 ММ
133 | 3/7-10-40-10/20 ТРУБОПРОВОДЫ (УЗЛЫ |  |  | М | 16 | 13.45 |  | 215.2 | 7.97 | 1.07 | 17.12
УКРУПНЕННЫЕ) ИЗ ПЛАСТМАССОВЫХ ТРУБ
ДЛЯ КАНАЛИЗАЦИИ НАРУЖНЫМ ДИАМЕТРОМ
100 ММ
134 | 1/10-230-50-15/93 УАЙТ-СПИРИТ |  |  | КГ | 0.0054 | 4.63 |  | 0.03 | 14.14 | 0.65
135 | 1/10-230-55-20/155 УГОЛОК БЕЛЫЙ |  |  | 100 М | 0.29149 | 105.6 |  | 30.78 | 14.14 | 14.93 | 4.35
СТАЛЬНОЙ, РАЗМЕРОМ 19 Х 24 ММ, ДЛИНОЙ
3 М
136 | 3/4-80-10-30/10 УМЫВАЛЬНИКИ |  |  | КОМПЛ. | 2 | 240 |  | 480 | 7.97 | 19.13 | 38.26
ПОЛУФАРФОРОВЫЕ И ФАРФОРОВЫЕ
ХИРУРГИЧЕСКИЕ РАЗМЕРОМ 650 Х 590 Х
180 ММ СО СМЕСИТЕЛЕМ НАСТЕННЫМ
ЛОКТЕВЫМ, КРОНШТЕЙНАМИ, СИФОНОМ
БУТЫЛОЧНЫМ ЛАТУННЫМ И ВЫПУСКОМ
137 | 1/10-250-20-45/46 УПОР ДВЕРНОЙ |  |  | ШТ. | 2 | 11.21 |  | 22.42 | 14.14 | 1.59 | 3.18
138 | 5/20-30-3/18 ХОМУТ 3,6 Х 150 ММ, |  |  | 100 ШТ. | 6.6468 | 2.17 |  | 14.42 | 5.73 | 0.12 | 0.8
НЕЙЛОН
139 | 3/10-10-20-30/90 ХОМУТ С РЕЗЬБОЙ И |  |  | ШТ. | 10.72 | 3.88 |  | 41.59 | 7.97 | 0.31 | 3.32
ПРОКЛАДКОЙ КТР-100
140 | 3/10-10-20-30/60 ХОМУТ С РЕЗЬБОЙ И |  |  | ШТ. | 3.7395 | 1.71 |  | 6.39 | 7.97 | 0.14 | 0.52
ПРОКЛАДКОЙ КТР-50
141 | 1/10-240-50-16/7 ШАЙБА ОЦИНКОВАННАЯ |  |  | Т | 1.5e-05 | 7591.7 |  | 0.11 | 14.14 | 1073.47 | 0.02
ДИАМЕТРОМ 5 ММ
142 | 1/10-240-50-16/2 ШАЙБЫ СТРОИТЕЛЬНЫЕ |  |  | КГ | 0.1602 | 5.9 |  | 0.95 | 14.14 | 0.83 | 0.13
143 | 1/10-180-20/113 ШКУРКА ШЛИФОВАЛЬНАЯ |  |  | М2 | 1.2288 | 4.96 |  | 6.09 | 14.14 | 0.7 | 0.86
НА БУМАЖНОЙ ОСНОВЕ ВОДОСТОЙКАЯ
144 | 1/10-125-55/5 ШНУР СВАРОЧНЫЙ ДЛЯ |  |  | М | 24.96 | 1.93 |  | 48.17 | 14.14 | 0.27 | 6.74
ПОЛИВИНИЛХЛОРИДНЫХ НАПОЛЬНЫХ ПОКРЫТИЙ
145 | 1/10-230-60-55/5 ШПАТЛЕВКА |  |  | Т | 0.056712 | 2961.11 |  | 167.93 | 14.14 | 418.7 | 23.75
КЛЕЕМАСЛЯНАЯ
146 | 1/10-230-60-40/25 ШПАТЛЕВКА СЕРАЯ, |  |  | Т | 0.00156 | 862.75 |  | 1.35 | 14.14 | 121.99 | 0.19
ФИНИШНАЯ, ДЛЯ НАРУЖНЫХ И ВНУТРЕННИХ
РАБОТ (НВ) , ПОЛИМИНЕРАЛЬНАЯ (ПМ),
ОДНОКОМПОНЕНТНАЯ (1), СУХАЯ СМЕСЬ
(СС), ЦЕМЕНТНАЯ
147 | 1/10-240-55-10/20 ШУРУПЫ С |  |  | Т | 1.7e-05 | 4800 |  | 0.08 | 14.14 | 678.72 | 0.01
ПОЛУКРУГЛОЙ ГОЛОВКОЙ 3,5 Х 30 ММ
148 | 1/10-240-55-10/30 ШУРУПЫ С |  |  | Т | 9e-05 | 4730 |  | 0.43 | 14.14 | 668.82 | 0.06
ПОЛУКРУГЛОЙ ГОЛОВКОЙ 3,5 Х 35 ММ
149 | 1/10-240-55-20/20 ШУРУПЫ-САМОРЕЗЫ ДЛЯ |  |  | 1000 ШТ. | 0.14148 | 8.92 |  | 1.26 | 14.14 | 1.26 | 0.18
ГИПСОКАРТОНА 3,5 Х 25 ММ
150 | 1/10-230-45-10/165 ЭМАЛЬ |  |  | КГ | 0.044972 | 8.11 |  | 0.36 | 14.14 | 1.15 | 0.05
ПЕНТАФТАЛЕВАЯ ПФ-115, СЕРАЯ
| МАТЕРИАЛЫ ВСЕГО |  |  | 7: 47550.01; 10: 4313.37
в том числе:
| материалы подрядчика |  |  | 7: 47550.01; 10: 4313.37
Механизмы
151 | М331615 ДРЕЛИ ЭЛЕКТРИЧЕСКИЕ |  |  | 3: МАШ.-Ч; 4: 29.6173; 5: 0.33; 7: 9.77
152 | М330201 МАШИНЫ СВЕРЛИЛЬНЫЕ |  |  | 3: МАШ.-Ч; 4: 0.1775; 5: 0.57; 7: 0.1
ЭЛЕКТРИЧЕСКИЕ
153 | М330302 МАШИНЫ ШЛИФОВАЛЬНЫЕ УГЛОВЫЕ |  |  | 3: МАШ.-Ч; 4: 0.057114; 5: 1.05; 7: 0.06
154 | М330301 МАШИНЫ ШЛИФОВАЛЬНЫЕ |  |  | 3: МАШ.-Ч; 4: 2.087; 5: 0.91; 7: 1.9
ЭЛЕКТРИЧЕСКИЕ
155 | М331450 ПЕРФОРАТОРЫ ПНЕВМАТИЧЕСКИЕ |  |  | 3: МАШ.-Ч; 4: 0.01152; 5: 7.19; 7: 0.08
ПРИ РАБОТЕ ОТ ПЕРЕДВИЖНЫХ
КОМПРЕССОРОВ
156 | М331451 ПЕРФОРАТОРЫ ЭЛЕКТРИЧЕСКИЕ |  |  | 3: МАШ.-Ч; 4: 63.7575; 5: 0.87; 7: 55.47
157 | М331305 ПЫЛЕСОС ПРОМЫШЛЕННЫЙ |  |  | 3: МАШ.-Ч; 4: 1.9627; 5: 3.32; 7: 6.52
158 | М110902 РАСТВОРОСМЕСИТЕЛИ ПЕРЕДВИЖНЫЕ |  |  | 3: МАШ.-Ч; 4: 12.931; 5: 16.9; 7: 218.53
80 Л
159 | М331617 СРЕДСТВА МАЛОЙ МЕХАНИЗАЦИИ |  |  | 3: МАШ.-Ч; 4: 3.5108; 5: 21.54; 7: 75.62
160 | М331604 СТАНОК ПЕРЕДВИЖНОЙ ДЛЯ |  |  | 3: МАШ.-Ч; 4: 1.3717; 5: 4.09; 7: 5.61
СВЕРЛЕНИЯ ОТВЕРСТИЙ В ЖЕЛЕЗОБЕТОНЕ
ДИАМЕТРОМ 20-160 ММ
161 | М134041 ШУРУПОВЕРТ |  |  | 3: МАШ.-Ч; 4: 23.4539; 5: 0.95; 7: 22.28
162 | М351306 ЭЛЕКТРИЧЕСКАЯ ГОРЕЛКА |  |  | 3: МАШ.-Ч; 4: 4.4703; 5: 6.28; 7: 28.07
163 | М331620 ЭЛЕКТРОПАЯЛЬНИК |  |  | 3: МАШ.-Ч; 4: 3.5288; 5: 0.56; 7: 1.98
| МЕХАНИЗМЫ ВСЕГО |  |  | 7: 425.99
| Составил |  |  | 6: Проверил

## Смета2 (для экспертизы) (hidden)
УТВЕРЖДАЮ
[5 empty] | (должность) |  | (подпись) | (инициалы, фамилия)
" " ____________________ 20_____ г.
Наименование объекта:
Код объекта:
Наименование здания, сооружения:
Шифр здания, сооружения:
Комплект чертежей:
ЛОКАЛЬНАЯ СМЕТА №
(ЛОКАЛЬНЫЙ СМЕТНЫЙ РАСЧЕТ)
Стоимость
(дата разработки)
№ п/п | Обоснование | Наименование работ, ресурсов, расходов | Единица измерения | Стоимость единицы измерения/всего, белорусских рублей | [5 empty] | Трудозатраты (чел-ч.)
|  |  |  | заработная плата | эксплуатация машин и механизмов |  | материалы, изделия, конструк-ции (монти-руемые оборудо-вание, мебель) | транс-порт | общая стоимость | рабочих | машини-стов
|  |  | количество |  | всего | в т.ч. заработ-ная плата машини-стов
1 | 2 | 3 | 4 | 5 | 6 | 7 | 8 | 9 | 10 | 11 | 12
Составил
|  | (должность служащего) | (подпись) |  | (инициалы, фамилия)
Проверил
|  | (должность служащего) | (подпись) |  | (инициалы, фамилия)

## Смета3 (для экспертизы) (hidden)
УТВЕРЖДАЮ
[5 empty] | (должность) |  | (подпись) | (инициалы, фамилия)
" " ____________________ 20_____ г.
Наименование объекта:
Код объекта:
Наименование здания, сооружения:
Шифр здания, сооружения:
Комплект чертежей:
ЛОКАЛЬНАЯ СМЕТА №
(ЛОКАЛЬНЫЙ СМЕТНЫЙ РАСЧЕТ)
Стоимость
(дата разработки)
№ п/п | Обоснование | Наименование работ, ресурсов, расходов | Единица измерения | Стоимость единицы измерения/всего, белорусских рублей | [5 empty] | Трудозатраты (чел-ч.)
|  |  |  | заработная плата | эксплуатация машин и механизмов |  | материалы, изделия, конструк-ции (монти-руемые оборудо-вание, мебель) | транс-порт | общая стоимость | рабочих | машини-стов
|  |  | количество |  | всего | в т.ч. заработ-ная плата машини-стов
1 | 2 | 3 | 4 | 5 | 6 | 7 | 8 | 9 | 10 | 11 | 12
Составил
|  | (должность служащего) | (подпись) |  | (инициалы, фамилия)
Проверил
|  | (должность служащего) | (подпись) |  | (инициалы, фамилия)

## Смета4 (накопительный вид) (hidden)
УТВЕРЖДАЮ
[14 empty] | (должность) | (подпись) | (инициалы, фамилия)
" " ____________________ 20_____ г.
ЗАКАЗЧИК:
ПОДРЯДЧИК:
ДОГОВОР:
НАИМЕНОВАНИЕ ОБЪЕКТА:
ЧАСТЬ ОБЪЕКТА:
НАКОПИТЕЛЬНАЯ ВЕДОМОСТЬ ПО СМЕТЕ №
СТОИМОСТЬ
№ П/П | ОБОСНО-ВАНИЕ | НАИМЕНОВАНИЕ РАБОТ, РЕСУРСОВ, РАСХОДОВ | ЕД. ИЗМ. КОЛ-ВО | КОЛИЧЕСТВО |  | С Т О И М О С Т Ь ЕД.ИЗМ./ВСЕГО, БЕЛ. РУБ.
[6 empty] | СМЕТНЫЙ ОБЪЕМ | [5 empty] | ОСТАТОК
|  |  |  | ПО АКТАМ | ОСТАЛОСЬ | ЗАРАБОТ-НАЯ ПЛАТА | ЭКСПЛ. МАШИН |  | МАТЕРИА-ЛЫ | ТРАНС- ПОРТ | ОБЩАЯ СТОИМОСТЬ | ЗАРАБОТ-НАЯ ПЛАТА | ЭКСПЛ. МАШИН |  | МАТЕРИА-ЛЫ | ТРАНС- ПОРТ | ОБЩАЯ СТОИМОСТЬ
[7 empty] | ВСЕГО | В Т.Ч. З/П |  |  |  |  | ВСЕГО | В Т.Ч. З/П
1 | 2 | 3 | 4 | 5 | 6 | 7 | 8 | 9 | 10 | 11 | 12 | 13 | 14 | 15 | 16 | 17 | 18
№ | Наименование ресурса |  |  | Ед. изм. | Кол-во | Цена за единицу, бел. руб. |  | Стои-мость, бел. руб. | Транспорт
[6 empty] | без НДС | с НДС |  | % | на ед., бел. руб. | всего, бел. руб.
1 | 2 |  |  | 3 | 4 | 5 | 6 | 7 | 8 | 9 | 10
| Составил |  |  | 8: Проверил

## Акт С-2а (hidden)
Форма С-2а
Заказчик: | [8 empty] | УНП
(наименование организации)
Генподрядчик (подрядчик): | [8 empty] | УНП
(наименование организации)
Субподрядчик: | [8 empty] | УНП
(наименование организации)
Объект:
(наименование, адрес)
Часть объекта:
(наименование)
Договор подряда (субподряда)
(дата, номер)
Источник финансирования:
АКТ
СДАЧИ-ПРИЕМКИ ВЫПОЛНЕННЫХ СТРОИТЕЛЬНЫХ И ИНЫХ СПЕЦИАЛЬНЫХ МОНТАЖНЫХ РАБОТ №
НОМЕР |  | ОБОСНОВАНИЕ | НАИМЕНОВАНИЕ ВИДОВ РАБОТ И МАТЕРИАЛЬНЫХ РЕСУРСОВ | ЕДИНИЦА ИЗМЕРЕНИЯ, КОЛИЧЕСТВО | ТРУДО-ЗАТРАТЫ ЧЕЛ-Ч. | СТОИМОСТЬ: ЕДИНИЦА ИЗМЕРЕНИЯ/ВСЕГО, БЕЛ. РУБ. | [5 empty] | ОХР И ОПР, БЕЛ. РУБ. | ПЛАН. ПРИБЫЛЬ, БЕЛ. РУБ.
[6 empty] | ЗАРАБОТНАЯ ПЛАТА РАБОЧИХ | ЭКСПЛУАТАЦИЯ МАШИН |  | МАТЕРИАЛЬ-НЫЕ РЕСУРСЫ | ТРАНС-ПОРТ | ОБЩАЯ СТОИМОСТЬ
П/П | ПОЗ. ПО СМЕТЕ | [5 empty] | ВСЕГО | В ТОМ ЧИСЛЕ ЗАРПЛАТА
1 | 2 | 3 | 4 | 5 | 6 | 7 | 8 | 9 | 10 | 11 | 12
№ | Наименование ресурса |  |  | Ед. изм. | Кол-во | Цена за единицу, бел. руб. |  | Стоимость, бел. руб. | Транспорт
[6 empty] | без НДС | с НДС |  | % | на ед., бел. руб. | всего, бел. руб
1 | 2 |  |  | 3 | 4 | 5 | 6 | 7 | 8 | 9 | 10
Качество работ соответствует требованиям технических нормативных правовых актов
| Сдал Генподрядчик (подрядчик) (субподрядчик) |  |  | 5: Принял Заказчик (генподрядчик)
| Дата подписания |  | "____" _____________ 20___г. | 5: Дата подписания; 7: "____" _____________ 20___г.
| Документы для рассмотрения получены |  |  | 5: Документы от заказчика (генподрядчика) получены
| заказчиком (генподрядчиком) |  |  | 5: подрядчиком (субподрядчиком)
| "____" _______________________ 20___г. |  |  | 5: "____" _______________________ 20___г.
| _____________ _____________ _____________ |  |  | 5: _____________ _____________ _____________

## Расчет зимних (hidden)
РАСЧЕТ
стоимости зимних удорожаний в текущих ценах
№ по акту | Обоснование | Наименование видов работ | Ед. изм. | З/плата рабочих, бел. руб. | З/плата маш-ов, бел. руб. | Обосно-вание по сборнику зимних | Зимние удорожания, %
|  |  | кол-во | ед./ объем | ед./объем |  | всего, бел. руб. | з/плата рабочих, бел. руб. | з/плата маш-ов, бел. руб.
1 | 2 | 3 | 4 | 5 | 6 | 7 | 8 | 9 | 10

## Ведомость материалов... (hidden)
Объект:
Часть объекта:
№ | Наименование ресурса | Ед. изм. | Кол-во | Цена за единицу, бел. руб. |  | Стоимость, бел. руб. | Стоимость с прогн. индексом, бел. руб. | Транспорт |  |  |  | Заработная плата машинистов |  | Прим.
|  |  |  | без НДС | с НДС |  |  | % | на ед., бел. руб. | всего, бел. руб | всего с прогн. инд., бел. руб. | на ед., бел. руб. | всего, бел. руб
1 | 2 | 3 | 4 | 5 | 6 | 7 | 8 | 9 | 10 | 11 | 12 | 13 | 14 | 15
Заказчик
Подрядчик

## Расчет стоимости (hidden)
ЗАКАЗЧИК: |  |  |  |  | УНП
(наименование организации)
ГЕНПОДРЯДЧИК (ПОДРЯДЧИК): |  |  |  |  | УНП
(наименование организации)
СУБПОДРЯДЧИК: |  |  |  |  | УНП
(наименование организации)
ОБЪЕКТ:
(наименование, адрес)
ЧАСТЬ ОБЪЕКТА:
(наименование)
Договор подряда (субподряда)
(дата, номер)
ИСТОЧНИК ФИНАНСИРОВАНИЯ:
РАСЧЕТ
СТОИМОСТИ ВЫПОЛНЕННЫХ РАБОТ В ТЕКУЩИХ ЦЕНАХ
№ п/п | НАИМЕНОВАНИЕ ЗАТРАТ |  |  | СТОИМОСТЬ ВЫПОЛНЕННЫХ РАБОТ И ЗАТРАТ, БЕЛ. РУБ.
|  |  |  | % | коэфф-т | в текущих ценах
1 | 2 |  |  | 3 | 4 | 5
Качество работ соответствует требованиям технических нормативных правовых актов
Сдал Генподрядчик (подрядчик) (субподрядчик) |  |  | Принял Заказчик (генподрядчик)
Дата подписания |  | "____" _____________ 20___г. | Дата подписания | "____" _____________ 20___г.
Документы для рассмотрения получены |  |  | Документы от заказчика (генподрядчика) получены
заказчиком (генподрядчиком) |  |  | подрядчиком (субподрядчиком)
"____" _______________________ 20___г. |  |  | "____" _______________________ 20___г.
_____________ _____________ _____________ |  |  | _____________ _____________ _____________

## Расчет с прогнозным (hidden)
Данная форма может использоваться ТОЛЬКО в справочных целях! Для осуществления расчетов необходимо использовать утвержденные формы документов. Кроме того, в утвержденной методике расчета не допускается применение прогнозного индекса и конкурсного коэффициента построчно по статьям затрат.
ЗАКАЗЧИК: |  |  |  |  | УНП
(наименование организации)
ГЕНПОДРЯДЧИК (ПОДРЯДЧИК): |  |  |  |  | УНП
(наименование организации)
СУБПОДРЯДЧИК: |  |  |  |  | УНП
(наименование организации)
ОБЪЕКТ:
(наименование, адрес)
ЧАСТЬ ОБЪЕКТА:
(наименование)
Договор подряда (субподряда) №
(дата, номер)
ИСТОЧНИК ФИНАНСИРОВАНИЯ:
РАСЧЕТ
СТОИМОСТИ ВЫПОЛНЕННЫХ РАБОТ В ТЕКУЩИХ ЦЕНАХ
№ п/п | НАИМЕНОВАНИЕ ЗАТРАТ |  | СТОИМОСТЬ ВЫПОЛНЕННЫХ РАБОТ И ЗАТРАТ, БЕЛ. РУБ.
|  |  | % | коэфф-т | в текущих ценах | в текущих ценах (с прогнозным)
1 | 2 |  | 3 | 4 | 5 | 6
Качество работ соответствует требованиям технических нормативных правовых актов
Сдал Генподрядчик (подрядчик) (субподрядчик) |  |  | Принял Заказчик (генподрядчик)
Дата подписания |  | "____" _____________ 20___г. | Дата подписания |  | "____" _____________ 20___г.
Документы для рассмотрения получены |  |  | Документы от заказчика (генподрядчика) получены
заказчиком (генподрядчиком) |  |  | подрядчиком (субподрядчиком)
"____" _______________________ 20___г. |  |  | "____" _______________________ 20___г.
_____________ _____________ _____________ |  |  | _____________ _____________ _____________

## Расчет отклонений (hidden)
ВЕДОМОСТЬ ИСПОЛЬЗУЕМЫХ МАТЕРИАЛОВ И ОБОРУДОВАНИЯ, С РАСЧЕТОМ ОТКЛОНЕНИЙ В СТОИМОСТИ МАТЕРИАЛОВ, ПО СРАВНЕНИЮ С УЧТЕННЫМИ ПО НОРМЕ
Объект:
Часть объекта:
№ | Обоснование | Наименование ресурса | СОГЛАСНО СМЕТНОЙ ДОКУМЕНТАЦИИ | [5 empty] | ФАКТИЧЕСКИЕ ДАННЫЕ | [5 empty] | Отклонение в стоимости, бел. руб. | Примечание
|  |  | Кол-во | Ед. изм. | Цена за единицу, бел. руб. | Стоимость, бел. руб. | Прогнозн. индекс | Стоимость с учетом прогнозного индекса | Наименование ресурса | Кол-во | Ед. изм. | Цена за единицу, бел. руб. |  | Стоимость, бел. руб
[12 empty] | без НДС | с НДС
[5 empty] | материал | материал |  | материал |  |  |  | материал |  | материал | материал
[5 empty] | транспорт | транспорт |  | транспорт |  |  |  | транспорт |  | транспорт | транспорт
1 | 2 | 3 | 4 | 5 | 6 | 7 | 8 | 9 | 10 | 11 | 12 | 13 | 14 | 15 | 16 | 17
| Заказчик | [9 empty] | Подрядчик

## С-29 (hidden)
Форма С-29
(наименование организации) |  |  |  | УТВЕРЖДАЮ
|  |  |  | (должность служащего) |  | (подпись) | (инициалы, фамилия)
" " ____________________ 20_____ г.
ОТЧЕТ
о расходе строительных материалов в сопоставлении с нормами
Объект строительства:
(наименование объекта строительства)
Часть объекта:
(наименование части объекта строительства)
Номер и наименование акта:
Материально ответственное лицо:
|  |  | (должность служащего) |  |  | (фамилия, инициалы)
Таблица 1
№ п/п | Обоснование | Наименование видов работ | Единица измерения |  | Объем работ | Расход на выполненный объем работ по нормам | Примечание
| Код материального ресурса | Наименование материала | Единица измерения |  | Расход на единицу измерения работ по нормам |  | Примечание
1 | 2 | 3 | 4 |  | 5 | 6 | 7
Таблица 2
№ п/п | Код материального ресурса | Наименование материала | Единица измерения | Расход |  | эконом(+) перерас(-) | Списание на себе-стоимость работ | Прим.
|  |  |  | по нормам | фактический
1 | 2 | 3 | 4 | 5 | 6 | 7 | 8 | 9
Материально ответственное лицо
|  |  | (подпись) |  | (фамилия, инициалы)
Инженер
|  |  | (подпись) |  | (фамилия, инициалы)
Дата составления |  |  | "____" _______________________ 20___г.
Дата передачи в бухгалтерию |  |  | "____" _______________________ 20___г.

## Ведомость ресурсов (hidden)
Наименование объекта:
Код объекта:
Наименование здания, сооружения:
Шифр здания, сооружения:
Комплект чертежей:
Составлена в ценах на
(дата разработки)
№ п/п | Код | Наименование ресурса | Единица измерения | Количество | Стоимость ресурса, белорусских рублей
[5 empty] | за единицу измерения | общая (гр.5 х гр.6)
1 | 2 | 3 | 4 | 5 | 6 | 7
Составил
|  | (должность служащего) | (подпись) | (инициалы, фамилия)
Проверил
|  | (должность служащего) | (подпись) | (инициалы, фамилия)

## Ведомость объемов 1 (hidden)
НАИМЕНОВАНИЕ ОБЪЕКТА:
КОД ОБЪЕКТА:
НАИМЕНОВАНИЕ ЗДАНИЯ, СООРУЖЕНИЯ:
ШИФР ЗДАНИЯ, СООРУЖЕНИЯ:
КОМПЛЕКТ ЧЕРТЕЖЕЙ:
ВЕДОМОСТЬ ОБЪЕМОВ И СТОИМОСТИ РАБОТ
(НОРМЫ 2022 г.)
Составлена в ценах на
Код ПТМ | Наименование ПТМ | Объем | Стоимость
|  | Ед. изм. | З/плата | ЭМиМ | Материалы | Оборудование | ОХР и ОПР | Прочие | Всего
|  |  | трудоемкость чел.ч | в т.ч. з/п | Трансп. затраты | Трансп. затраты | План. Прибыль
1 | 2 | 3 | 4 | 5 | 6 | 7 | 8 | 9 | 10
Составил
Проверил

## Ведомость объемов 2 (hidden)
Наименование объекта:
Код объекта:
Наименование здания, сооружения:
Шифр здания, сооружения:
Комплект чертежей:
ВЕДОМОСТЬ
объемов работ и расхода ресурсов
Обоснование | Наименование видов работ | Единица измерения | Код ресурса | Наименование ресурсов | Единица измерения | Количество
объем
1 | 2 | 3 | 4 | 5 | 6 | 7
Составил
| (должность служащего) |  | (подпись) | (инициалы, фамилия)
Проверил
| (должность служащего) |  | (подпись) | (инициалы, фамилия)

## Дефектный акт (hidden)
Форма С-1
Код по ОКУД
(наименование организации)
УТВЕРЖДАЮ
[5 empty] | (должность служащего) | (подпись) | (инициалы, фамилия)
" " 20 г.
ДЕФЕКТНЫЙ АКТ
№ ____________
Комиссия, образованная в соответствии с приказом № ___ от "___ " __________ 20 г.
в составе:
председателя комиссии
членов комиссии:
|  |  | (должность служащего) |  |  | (инициалы, фамилия)
составила настоящий акт о том, что в результате обследования объекта
(наименование объекта)
установлено, что
(описание дефектов, их местонахождение, объем)
Комиссией установлено наличие стесненных и усложненных условий производства работ, которые
характеризуются следующими факторами:
(перечень факторов)
Работы следует производить с применением следующих механизмов:
(грузоподъемные механизмы, люльки электрические, автовышки)
Другие сведения, учитываемые при определении стоимости работ
Дата начала разработки сметной документации
Дата начала выполнения строительных, специальных, монтажных, пусконаладочных работ
Продолжительность выполнения строительных, специальных, монтажных, пусконаладочных работ
Председатель комиссии
Члены комиссии
|  |  | (должность служащего) |  | (подпись) | (инициалы, фамилия)
Примерный (укрупненный) перечень видов строительно-монтажных работ
№ п/п | Виды выполняемых строительно-монтажных работ |  |  |  | Единица измерения | Количество | Примечание
1 | 2 |  |  |  | 3 | 4 | 5
Составил
|  | (должность служащего) |  | (подпись) | (инициалы, фамилия)
"____" _______________________ 20___г.

## Акт контрольного обмера (hidden)
АКТ
контрольного обмера
"____" ____________________ 20___г.
Комиссия в составе:
произвели контрольный обмер работ, выполненных на части объекта:
По адресу:
Работы выполнены подрядной организацией:
Номер |  | Обоснование | Наименование видов работ | Ед. измерения | Объем работ |  | Результаты обмера
п/п | поз. по смете |  |  |  | По акту | По результатам обмера | завыш. | заниж.
1 | 2 | 3 | 4 | 5 | 6 | 7 | 8 | 9
Комиссия пришла к выводу, что акт выполненных работ соответствует действительности.
Качество работ соответствует требованиям СТБ, СН и П и другим нормативным документам.
Члены комиссии

## Акт на доп работы 1 (hidden)
АКТ
НА ДОПОЛНИТЕЛЬНЫЕ РАБОТЫ
г. ___________________ |  |  |  | от "____"__________________20____г.
Мы, нижеподписавшиеся, уполномоченные представители:
Заказчика:
Проектной организации:
Подрядчика:
Субподрядчика:
составили настоящий акт о том, что при производстве работ по объекту:
часть объекта:
Причины возникновения дополнительных работ
выявлены следующие дополнительные работы, неучтенные в смете:
№ п/п | Наименование работ | Ед. изм. | Кол-во | Цена на ед. изм., бел. руб | Сумма, бел. руб | Основание цены
Представители
Заказчика
Проектной организации
Подрядчика
Субподрядчика
УКАЗАНИЯ ЗАКАЗЧИКА
Заказчик подтверждает необходимость перечисленных работ на сумму | [5 empty] | бел. руб.
с оплатой
в счет резерва средств на непредвиденные работы и затраты, корректировки сводной сметы (ненужное зачеркнуть)

## Акт на доп работы 2 (hidden)
АКТ
НА ДОПОЛНИТЕЛЬНЫЕ РАБОТЫ
г. ___________________ | [7 empty] | от "____"__________________20____г.
Мы, нижеподписавшиеся, уполномоченные представители:
Заказчика:
Проектной организации:
Подрядчика:
Субподрядчика:
составили настоящий акт о том, что при производстве работ по объекту:
часть объекта:
Причины возникновения дополнительных работ
выявлены следующие дополнительные работы, неучтенные в смете:
НОМЕР |  | ОБОСНОВАНИЕ | НАИМЕНОВАНИЕ ВИДОВ РАБОТ И МАТЕРИАЛЬНЫХ РЕСУРСОВ | ЕДИНИЦА ИЗМЕРЕНИЯ, КОЛИЧЕСТВО | ТРУДО-ЗАТРАТЫ ЧЕЛ-Ч. | СТОИМОСТЬ: ЕДИНИЦА ИЗМЕРЕНИЯ/ВСЕГО, БЕЛ. РУБ.
[6 empty] | ЗАРАБОТНАЯ ПЛАТА РАБОЧИХ | ЭКСПЛУАТАЦИЯ МАШИН |  | МАТЕРИАЛЬ-НЫЕ РЕСУРСЫ | ТРАНС-ПОРТ | ОБЩАЯ СТОИМОСТЬ
П/П | ПОЗ. ПО СМЕТЕ | [5 empty] | ВСЕГО | В ТОМ ЧИСЛЕ ЗАРПЛАТА
1 | 2 | 3 | 4 | 5 | 6 | 7 | 8 | 9 | 10 | 11 | 12
№ | Наименование ресурса |  |  | Ед. изм. | Кол-во | Цена за единицу, бел. руб. |  | Стоимость, бел. руб. | Транспорт
[6 empty] | без НДС | с НДС |  | % | на ед., бел. руб. | всего, бел. руб
1 | 2 |  |  | 3 | 4 | 5 | 6 | 7 | 8 | 9 | 10
Представители
Заказчика
Проектной организации
Подрядчика
Субподрядчика
УКАЗАНИЯ ЗАКАЗЧИКА
Заказчик подтверждает необходимость перечисленных работ на сумму
с оплатой
в счет резерва средств на непредвиденные работы и затраты, корректировки сводной сметы (ненужное зачеркнуть)

## ПНР1 (hidden)
| СОГЛАСОВАНО |  |  | УТВЕРЖДАЮ
РУКОВОДИТЕЛЬ
| (должность) | (подпись) (инициалы, фамилия) |  | (должность) |  | (подпись) | (инициалы, фамилия)
" " ____________________ 20_____ г.
ЗАКАЗЧИК:
АДРЕС:
УНП:
ГЕНПОДРЯДЧИК:
АДРЕС:
УНП:
СУБПОДРЯДЧИК:
АДРЕС:
УНП:
ДОГОВОР:
НАИМЕНОВАНИЕ ОБЪЕКТА:
ЧАСТЬ ОБЪЕКТА:
ЛОКАЛЬНАЯ СМЕТА №
(ЛОКАЛЬНЫЙ СМЕТНЫЙ РАСЧЕТ №)
на
(наименование вида пусконаладочных работ)
Составлена в ценах |  |  |  | Сметная стоимость |  |  |  | тыс. бел. руб.
(на дату разработки)
Среднемесячная заработная плата в строительстве за | [7 empty] | бел. руб.
Нормативное рабочее время | [7 empty] | час.
Цена одного чел.-ч | [7 empty] | бел. руб.
№ п/п | Обоснование (номер или шифр нормативов расхода ресурсов) | Наименование и техническая характеристика оборудования или видов работ | Единица измерения | Кол-во | Нормы затрат труда, чел.-час |  | Стоимость, бел. руб. |  | ОХР и ОПР, бел. руб. | План. прибыль, бел. руб.
[5 empty] | Единицы измерения | Всего | Единицы измерения | Всего
1 | 2 | 3 | 4 | 5 | 6 | 7 | 8 | 9
ИТОГО заработная плата
Общехозяйственные и общепроизводственные расходы
Плановая прибыль
Прочие расходы
Всего по смете
Составил
|  | (должность) | (подпись) |  | (инициалы, фамилия)
Проверил
|  | (должность) | (подпись) |  | (инициалы, фамилия)
Заказчик
|  | (должность) | (подпись) |  | (инициалы, фамилия)

## ПНР2 (для экспертизы) (hidden)
Наименование объекта:
Код объекта:
Наименование здания, сооружения:
Шифр здания, сооружения:
Комплект чертежей:
ЛОКАЛЬНАЯ СМЕТА №
(ЛОКАЛЬНЫЙ СМЕТНЫЙ РАСЧЕТ №)
на
(наименование вида пусконаладочных работ)
Составлена в ценах
(на дату разработки)
Стоимость |  |  | тысяч белорусских рублей
Среднемесячная заработная плата в строительстве за | [7 empty] | бел. руб.
Нормативное рабочее время | [7 empty] | часа
Цена одного человека-часа | [7 empty] | рублей
№ п/п | Обоснование (номер или шифр нормативов расхода ресурсов, номер индивидуальных норм расхода ресурсов и т.д.) | Наименование и техническая характеристика оборудования или видов работ | Единица измерения | Количество единиц измерения | Нормы затрат труда, человеко-часов |  | Стоимость, белорусских рублей
[5 empty] | на единицу измерения | всего | на единицу измерения | всего
1 | 2 | 3 | 4 | 5 | 6 | 7 | 8 | 9
ИТОГО
Заработная плата
ОХР и ОПР
Плановая прибыль
Прочие расходы
Всего по смете
Составил
|  | (должность служащего) | (подпись) |  | (инициалы, фамилия)
Проверил
|  | (должность служащего) | (подпись) |  | (инициалы, фамилия)
Заказчик
|  | (должность служащего) | (подпись) |  | (инициалы, фамилия)

## Акт С-5 (hidden)
Форма С-5
(наименование организации)
УТВЕРЖДАЮ
|  |  | (должность) | (подпись) | (инициалы, фамилия)
" " ____________________ 20_____ г.
АКТ
об устройстве нетитульного временного здания и сооружения
Мы, нижеподписавшиеся, составили настоящий акт об устройстве на объекте
(указывается наименование объекта строительства)
временного
(указывается наименование временного нетитульного здания или сооружения)
Характеристика временного нетитульного здания или сооружения:
Площадь | [5 empty] | кв.м.
Объем | [5 empty] | куб.м.
Протяженность | [5 empty] | пог.м.
Срок эксплуатации | [5 empty] | месяцев
Фактическая стоимость согласно расчету | [5 empty] | бел. руб.
Предполагаемая стоимость возвратных материалов согласно расчету | [5 empty] | бел. руб.
РАСЧЕТ
фактической стоимости нетитульного временного здания и сооружения
№ п/п | Вид выполняемых работ, перечень материалов | Обоснование | Единица измерения | Объем работ | Количество материалов
[5 empty] | на единицу объема | на весь объем
1 | 2 | 3 | 4 | 5 | 6 | 7
Расчет стоимости материалов, подлежащих возврату
№ п/п | Наименование материалов | Единица измерения | Количество | Процент год-ности | Цена без НДС, бел. руб. | Стоимость, бел. руб.
1 | 2 | 3 | 4 | 5 | 6 | 7
Расчет ежемесячной суммы износа
Объект оприходован в подотчет
Исполнитель работ
|  | (подпись) |  | (инициалы, фамилия)
Инженер
|  | (подпись) |  | (инициалы, фамилия)
Бухгалтер
|  | (подпись) |  | (инициалы, фамилия)

## Командировка. Перевозка. РХР (hidden)
Объект:
Заказчик:
Генподрядчик:
Субподрядчик:
ИСХОДНЫЕ ДАННЫЕ
Статьи затрат | Ед. изм. | Кол-во | Коэф. пер. | Трудозатраты
ЗАКАЗЧИК |  | ПОДРЯДЧИК

## Материалоемкость (hidden)
Наименование объекта:
Код объекта:
ВЕДОМОСТЬ МАТЕРИАЛОВ ДЛЯ ОПРЕДЕЛЕНИЯ МАТЕРИАЛОЕМКОСТИ
№ п/п | Обоснование | Наименование ресурсов | Ед. изм. | Количество
1 | 2 | 3 | 4 | 5
Составил
Проверил

## Акт С-14 (hidden)
ЗАКАЗЧИК: |  |  |  |  | УНП
(наименование организации)
ГЕНПОДРЯДЧИК: |  |  |  |  | УНП
(наименование организации)
СУБПОДРЯДЧИК: |  |  |  |  | УНП
(наименование организации)
ОБЪЕКТ:
(наименование, адрес)
АКТ
оприходования материалов, полученных от разборки
Комиссия подтверждает факт разборки
(наименование здания, сооружения, конструкции)
В результате разборки получены и подлежат принятию на учет следующие материалы:
№ п/п | Наименование материалов | Ед. изм. | Кол-во | Стоимость единицы в действующих ценах, бел. руб. | Процент годности | Сумма, бел. руб. | Примечание
1 | 2 | 3 | 4 | 5 | 6 | 7 | 8
Члены комиссии
Дата составления |  | «__» ______________ 20___ г.
Перечисленные материалы временно приняты на хранение ____________________________________
(наименование организации)
Материально ответственным лицом

## Расчет ЗП (hidden)
Объект:
Часть объекта:
Расчет стоимости заработной платы рабочих строителей
Составлен в ценах на
Стоимость чел-часа рабочего 4-го разряда
№ п/п | Обоснование | Наименование вида работ | Ед. изм. | Труд. на ед., чел.-ч | Средний разряд работ | Коэф. к труд. | Зар. плата на ед., бел. руб
|  |  | Кол-во | Труд. всего, чел.-ч | Меж-разрядный коэфф. | Коэф. к зар. плате | Зар. плата всего, бел. руб
1 | 2 | 3 | 4 | 5 | 6 | 7 | 8

## Акт на скрытые работы (hidden)
АКТ
освидетельствования скрытых работ
наименование работ
выполненных в
наименование и место расположения объекта
«____» __________________ 20 ___ г.
Комиссия в составе:
представителя подрядчика
| должность |  | фамилия, инициалы
представителя субподрядной организации (в случаях выполнения работ субподрядной организацией)
| должность |  | фамилия, инициалы
представителя технического надзора
| должность |  | фамилия, инициалы
представителя авторского надзора
| должность |  | фамилия, инициалы
произвела осмотр работ, выполненных
наименование строительно-монтажной организации
и составила настоящий акт о нижеследующем:
1 К освидетельствованию предъявлены следующие работы
наименование работ
2 Работы выполнены по проектной документации
наименование разработчика проектной документации, номер чертежей и дата их составления
3 При выполнении работ применены
наименование материалов, конструкций, изделий со ссылкой на сертификаты или другие документы, подтверждающие качество
4 При выполнении работ отсутствуют/допущены (нужное подчеркнуть) нарушения требований ТНПА и (или) проектной документации
при наличии нарушений указывают, кем согласованы работы , номер чертежей и дату согласования
5 Даты: начало работ
окончание работ
Представитель подрядчика
|  | дата и время | подпись | фамилия, инициалы
Представитель субподрядной организации (в случаях выполнения работ субподрядной организацией)
|  | дата и время | подпись | фамилия, инициалы
Представитель технического надзора
|  | дата и время | подпись | фамилия, инициалы
Представитель авторского надзора
|  | дата и время | подпись | фамилия, инициалы

## Исходные данные (hidden)
НАИМЕНОВАНИЕ ОБЪЕКТА:
КОД ОБЪЕКТА:
НАИМЕНОВАНИЕ ЗДАНИЯ, СООРУЖЕНИЯ:
ШИФР ЗДАНИЯ, СООРУЖЕНИЯ:
КОМПЛЕКТ ЧЕРТЕЖЕЙ:
ИСХОДНЫЕ ДАННЫЕ К ЛОКАЛЬНОЙ СМЕТЕ №
НА
№ | Обоснование | Единица измерения | Объем работ (Норма расхода) | Примечание
1 | 2 | 3 | 4 | 5

## Акт С-4 (hidden)
Заказчик: | [10 empty] | УНП
(наименование организации)
Генподрядчик (подрядчик): | [10 empty] | УНП
(наименование организации)
Субподрядчик: | [10 empty] | УНП
(наименование организации)
Объект:
(наименование, адрес)
Договор подряда (субподряда)
(дата, номер)
АКТ
на передачу электроэнергии, воды, газа, теплоэнергии
Передающая сторона
(наименование организации)
Принимающая сторона
(наименование организации)
Мы, нижеподписавшиеся, от имени передающей стороны
(должность, инициалы, фамилия)
и от имени принимающей стороны
(должность, инициалы, фамилия)
составили настоящий акт о передаче потребленных в процессе производства строительно- монтажных работ электроэнергии, воды,
газа и тепловой энергии:
№ п/п | Направление потребления | Электроэнергия |  |  | Вода |  |  | Газ |  |  | Теплоэнергия
|  | кол. | тариф, руб. | сумма, руб. | кол. | тариф, руб. | сумма, руб. | кол. | тариф, руб. | сумма, руб. | кол. | тариф, руб. | сумма, руб.
|  | ед. изм. |  |  | ед. изм. |  |  | ед. изм. |  |  | ед. изм.
1 | 2 | 3 | 4 | 5 | 6 | 7 | 8 | 9 | 10 | 11 | 12 | 13 | 14
1 | Технологические нужды – всего
В том числе:
2 | Эксплуатация машин и механизмов – всего
маш.-ч.
В том числе:
3 | Вспомогательное производство – всего
В том числе:
4 | Общепроизводственные расходы – всего
В том числе:
5 | Ставка НДС | x | x |  | x | x |  | x | x |  | x | x
6 | Сумма НДС | x | x |  | x | x |  | x | x |  | x | x
7 | Всего с НДС | x | x |  | x | x |  | x | x |  | x | x
Подписи сторон:
Передающая сторона
|  |  | (должность) |  | (подпись) |  |  | (инициалы, фамилия)
Принимающая сторона
|  |  | (должность) |  | (подпись) |  |  | (инициалы, фамилия)
«___» __________________ 20___ г.

## Журнал 6-КС (hidden)
Журнал выполнения работ (6-КС)
№ П/П | ОБОСНОВАНИЕ | НАИМЕНОВАНИЕ РАБОТ, РЕСУРСОВ, РАСХОДОВ | ЕД. ИЗМ. | КОЛ-ВО | ВЫПОЛНЕНО ВСЕГО | ОСТАТОК
1 | 2 | 3 | 4 | 5 | 6 | 7

## Наряд (hidden)
Утверждаю к оплате
[11 empty] | (должность) | (подпись) | (инициалы, фамилия)
" " ____________________ 20_____ г.
Подрядчик:
Прораб:
Объект:
Часть объекта:
Сроки выполнения
[13 empty] | По плану | Фактически
Начало
Окончание
№ |  | Обоснование | Наименование видов работ | Разряд | Единица измерения | ЗАДАНИЕ |  |  |  |  | ВЫПОЛНЕНИЕ |  |  | Табель
п/п | по смете |  |  |  |  | Объем работ | На единицу измерения |  | На объем |  | Объем работ | На объем
[7 empty] | трудо-затраты | зар. плата | трудо-затраты | зар. плата |  | трудо-затраты | зар. плата
[7 empty] | рабочих |  | рабочих |  |  | рабочих
[7 empty] | машинистов |  | машинистов |  |  | машинистов
1 | 2 | 3 | 4 | 5 | 6 | 7 | 8 | 9 | 10 | 11 | 12 | 13 | 14 | 15
|  | Наряд выдал | [6 empty] | Работу сдал
|  | Наряд принял | [6 empty] | Работу принял

## Перечень затрат (hidden)
ПЕРЕЧЕНЬ ЗАТРАТ
на выполнение работ по
1 Кредитополучатель:
2 Льготное кредитование осуществляется на основании проектно-сметной документации
3 Сроки выполнения работ
4 Способ производства работ
Наименование выполняемых ремонтных работ | Наименование строительных материалов | Ед. изм. | Объем работ | Стоимость в текущих ценах, бел. руб.
Перечень выдан
Дата выдачи |  |  | Регистрационный номер
Должностное лицо
| (должность) | (подпись) | (инициалы, фамилия)

## Ведомость объемов ПНР (hidden)
НАИМЕНОВАНИЕ ОБЪЕКТА:
КОД ОБЪЕКТА:
НАИМЕНОВАНИЕ ЗДАНИЯ, СООРУЖЕНИЯ:
ШИФР ЗДАНИЯ, СООРУЖЕНИЯ:
КОМПЛЕКТ ЧЕРТЕЖЕЙ:
ВЕДОМОСТЬ
объемов и стоимости пусконаладочных работ
(вид пусконаладочных работ)
Составлена в ценах на
(дата разработки)
Обоснование | Наименование видов работ | Объем | Стоимость, тысяч белорусских рублей | [5 empty] | Затраты труда, человеко-часов
|  | единица измерения | заработная плата | ОХР и ОПР | плановая прибыль | налоги | прочие расходы | всего
1 | 2 | 3 | 4 | 5 | 6 | 7 | 8 | 9 | 10
Составил
| (должность служащего) |  | (подпись) |  | (инициалы, фамилия)
Проверил
| (должность служащего) |  | (подпись) |  | (инициалы, фамилия)
Заказчик
| (должность служащего) |  | (подпись) |  | (инициалы, фамилия)

## Ведомость материалов 2 (hidden)
Заказчик: | [7 empty] | УНП
(наименование организации)
Генподрядчик (подрядчик): | [7 empty] | УНП
(наименование организации)
Субподрядчик: | [7 empty] | УНП
(наименование организации)
Объект:
Часть объекта:
Договор подряда (субподряда) №
(дата, номер)
№ | Обоснование | Наименование ресурса | Кол-во | Ед. изм. | Цена за единицу, бел. руб. | Стоимость без НДС, бел. руб. | Ставка НДС, % | Сумма НДС, бел. руб. | Стоимость с НДС, бел. руб. | Прим.
1 | 2 | 3 | 4 | 5 | 6 | 7 | 8 | 9 | 10 | 11
Заказчик |  |  |  |  | Подрядчик

## Ведомость отходов (hidden)
Наименование объекта:
Код объекта:
ВЕДОМОСТЬ ОТХОДОВ
Составлена в ценах на
(дата разработки)
№ локальной сметы / объектной сметы | Отходы |  |  | Мероприятия по обращению с отходами, тысяч белорусских рублей |  |  | Всего, тысяч белорусских рублей
| код | наименование | масса (количество), т (шт.) | средства на перевозку отходов (погрузка, транспорти-ровка, разгрузка) | средства, связанные с приемом, использова-нием, обез-вреживанием, захоронением, хранением отходов | экологический налог
1 | 2 |  | 3 | 4 | 5 | 6 | 7
Составил
|  | (должность служащего) | (подпись) | (инициалы, фамилия)
Проверил
|  | (должность служащего) | (подпись) | (инициалы, фамилия)

## Ведомость СО (hidden)
Заказчик: | [8 empty] | УНП
(наименование организации)
Генподрядчик (подрядчик): | [8 empty] | УНП
(наименование организации)
Субподрядчик: | [8 empty] | УНП
(наименование организации)
Объект:
Часть объекта:
Договор подряда (субподряда) №
(дата, номер)
№ | № по смете | Обоснование | Наименование оборудования по смете | Наименование оборудования по ТН | Кол-во | Ед. изм. | Цена за единицу, бел. руб. | Стоимость без налогов, бел. руб. | Ставка НДС, % | Сумма налогов, бел. руб. | Стоимость с налогами, бел. руб.
1 | 2 | 3 | 4 | 5 | 6 | 7 | 8 | 9 | 10 | 11 | 12
Заказчик | [5 empty] | Подрядчик

## ПНР3 (акт) (hidden)
Заказчик: | [5 empty] | УНП
(наименование организации)
Генподрядчик (подрядчик): | [5 empty] | УНП
(наименование организации)
Субподрядчик: | [5 empty] | УНП
(наименование организации)
Объект:
(наименование, адрес)
Часть объекта:
(наименование)
Договор подряда (субподряда)
(дата, номер)
Источник финансирования:
АКТ
СДАЧИ-ПРИЕМКИ ВЫПОЛНЕННЫХ ПУСКОНАЛАДОЧНЫХ РАБОТ №
на
(наименование вида пусконаладочных работ)
Составлена в ценах
(на дату разработки)
Цена одного чел.-ч |  |  | бел. руб.
№ п/п | Обоснование (номер или шифр нормативов расхода ресурсов) | Наименование и техническая характеристика оборудования или видов работ | Единица измерения | Кол-во | Нормы затрат труда, чел.-час |  | Стоимость, бел. руб. |  | ОХР и ОПР, бел. руб. | План. прибыль, бел. руб.
[5 empty] | Единицы измерения | Всего | Единицы измерения | Всего
1 | 2 | 3 | 4 | 5 | 6 | 7 | 8 | 9
Качество работ соответствует требованиям технических нормативных правовых актов
Сдал Генподрядчик (подрядчик) (субподрядчик) |  |  |  | Принял Заказчик (генподрядчик)
Дата подписания |  | "____" _____________ 20___г. |  | Дата подписания |  | "____" _____________ 20___г.
Документы для рассмотрения получены |  |  |  | Документы от заказчика (генподрядчика) получены
заказчиком (генподрядчиком) |  |  |  | подрядчиком (субподрядчиком)
"____" _______________________ 20___г. |  |  |  | "____" _______________________ 20___г.
_____________ _____________ _____________ |  |  |  | _____________ _____________ _____________