## ОС1
| Наименование объекта | МОДЕРНИЗАЦИЯ МНОГОКВАРТИРНОГО ЖИЛОГО ДОМА №14, КОРП.2 П.1,2,3 ПО ПРОСП.ГАЗЕТЫ "ПРАВДА" В ЧАСТИ ПДЗ, АПС И СОУЭ (исправлено по замечаниям экспертизы)
| Код объекта | 17/03/25-1ПР
Объектная смета (Объектный сметный расчет) № 1
на строительство | Модернизациея систем противодымной защиты жилого дома
(наименование здания, сооружения)
|  | Составлена в ценах на | 1 АПРЕЛЯ 2025 |  |  |  |  | Стоимость | 448.645 |  | тысяч белорусских рублей
(дата разработки)
Номера сметных расчетов (смет) | Наименование глав, объектов, работ, средств | [5 empty] | Стоимость, тысяч белорусских рублей
[7 empty] | Заработная плата | Эксплуатация машин и механизмов | Материалы, изделия, конструкции | ОХР и ОПР | Оборудование, мебель, инвентарь | Прочие средства | Общая стоимость,тысяч белорусских рублей
[8 empty] | в том числе зарплата машинистов | Транспорт | Плановая прибыль | Транспорт |  | Трудоемкость, чел.-час
1 | 2 | [5 empty] | 3 | 4 | 5 | 6 | 7 | 8 | 9
Cмета № 101 | Противодымная защита. технологическая часть | [5 empty] | 8.633 | 0.967 | 125.017 | 7.217 |  |  | 157.416
[8 empty] | 0.347 | 9.067 | 6.516 |  |  | 667
| . возвратные материалы | [7 empty] | 1.185
Cмета № 102 | Противодымная защита. электротехническая часть | [5 empty] | 27.296 | 1.072 | 21.446 | 14.799 | 52.586 |  | 130.356
[8 empty] | 0.305 | 1.186 | 10.919 | 1.052 |  | 2075
| . возвратные материалы | [7 empty] | 0.028
Cмета № 103 | Электромонтажные работы | [5 empty] | 5.16 | 0.95 | 35.778 | 3.281 | 11.42 |  | 61.122
[8 empty] | 0.291 | 1.931 | 2.372 | 0.228 |  | 394
| . возвратные материалы | [7 empty] | 0.033
Cмета № 105 | Архитектурные решения | [5 empty] | 13.217 | 0.651 | 62.418 | 8.926 |  | 0.383 | 99.751
[8 empty] | 0.284 | 4.713 | 9.443 |  |  | 1073
| . возвратные материалы | [7 empty] | 0.647
| Итого по объекту | [5 empty] | 54.306 | 3.64 | 244.659 | 34.223 | 64.006 | 0.383 | 448.645
[8 empty] | 1.227 | 16.897 | 29.25 | 1.28 |  | 4209
| . возвратные материалы | [7 empty] | 1.893
[9 empty] | Стоимость материалов, полученных от разборки (сноса) зданий, сооружений и (или) их конструкций (возвратные суммы) | 0.647 | тысяч белорусских рублей
|  | Главный инженер проекта |  |  |  | ДОРОГАВЦЕВ
|  |  | (подпись) |  |  | (инициалы, фамилия)
|  | Руководитель подразделения |  |  |  | БОСОВЕЦ
|  |  | (подпись) |  |  | (инициалы, фамилия)
|  | Составил | ГЛ.СПЕЦ |  | БОСОВЕЦ
|  |  | (должность) | (подпись) | (инициалы, фамилия)

## ЛС1.101
|  |  | Наименование объекта | МОДЕРНИЗАЦИЯ МНОГОКВАРТИРНОГО ЖИЛОГО ДОМА №14, КОРП.2 П.1,2,3 ПО ПРОСП.ГАЗЕТЫ "ПРАВДА" В ЧАСТИ ПДЗ, АПС И СОУЭ (исправлено по замечаниям экспертизы)
|  |  | Код объекта | 17/03/25-1ПР
|  |  | Наименование здания, сооружения | Модернизациея систем противодымной защиты жилого дома
|  |  | Шифр здания, сооружения | 1
|  |  | Комплект чертежей | ПДЗ-1
Локальная смета (Локальный сметный расчет) № 101
на Противодымная защита. технологическая часть
|  |  | Составлена в ценах на | 1 АПРЕЛЯ 2025 |  | Цены | с НДС |  |  | Стоимость | 157.416 | тысяч белорусских рублей
|  |  |  | (дата разработки) |  |  | (вид цены)
Номер по смете |  | Обоснование | Наименование работ |  |  |  |  | Ед.изм. | Стоимость: Ед.изм. / Всего,белорусских рублей
[9 empty] | Заработная плата | Эксплуатация машин |  | Материальные ресурсы | Транспорт | Общая стоимость
[8 empty] | Количество |  | Всего | в том числе заработная плата
1 |  | 2 | 3 |  |  |  |  | 4 | 5 | 6 | 7 | 8 | 9 | 10
| Cмета: | 1. 101. Противодымная защита. технологическая часть
Ж3-60-30 Система дв1
1 |  | ПО | Применен к=1,2 на стесненность согласно пос (на основании п. 2 нрр 8. 01. 104-2012)
2 |  | Е20-31-3 | Установка вентиляторов радиальных с электродвигателем на одной оси, масса до 0,4 т |  |  |  |  | ШТ. | 205.48 | 97.15 | 31.52 | 18.22 | 1.44 | 322.29
(80.98 / 73.48) | [7 empty] | 1 | 205.48 | 97.15 | 31.52 | 18.22 | 1.44 | 322.29
Стесненность К=1,2
3 |  | Ц8-481-21 | Подготовка к испытанию, сдаче под наладку и пуску, присоединение к электрической сети машины переменного тока с короткозамкнутым ротором, масса до 0,25 т |  |  |  |  | ШТ. | 41.42 | 0.19 |  | 13.64 | 0.74 | 55.99
(59.57 / 40.54) | [7 empty] | 1 | 41.42 | 0.19 |  | 13.64 | 0.74 | 55.99
Стесненность К=1,2
4 |  | Е20-29-1 | Установка вставок гибких к радиальным вентиляторам |  |  |  |  | М2 | 99.27 | 0.23 | 0.14 | 18.24 | 1.37 | 119.11
(80.98 / 73.48) | [7 empty] | 1.12 | 111.18 | 0.26 | 0.16 | 20.43 | 1.53 | 133.4
Стесненность К=1,2
5 |  | 3/1-10-10-10/460 | Вентиляторы радиальные ВРАН9-080 мощностью 5,5 кВт, частотой оборотов 955 об/мин |  |  |  |  | компл. |  |  |  | 12944.54 | 938.48 | 13883.02
[8 empty] | 1 |  |  |  | 12944.54 | 938.48 | 13883.02
6 |  | Е20-13-8 | Установка клапанов обратных периметром до 3200 мм |  |  |  |  | ШТ. | 55.94 | 1.96 | 0.28 | 14.98 | 1.15 | 74.03
(80.98 / 73.48) | [7 empty] | 1 | 55.94 | 1.96 | 0.28 | 14.98 | 1.15 | 74.03
Стесненность К=1,2
7 |  | 3/1-130-50-10/130 | Клапаны обратные 1000х600мм |  |  |  |  | шт. |  |  |  | 839.78 | 60.88 | 900.66
[8 empty] | 1 |  |  |  | 839.78 | 60.88 | 900.66
8 |  | Е20-15-8 | Установка клапанов воздушных , периметром до 2400 мм |  |  |  |  | ШТ. | 40.73 | 1.44 | 0.28 | 8.98 | 0.69 | 51.84
(80.98 / 73.48) | [7 empty] | 12 | 488.76 | 17.28 | 3.36 | 107.76 | 8.28 | 622.08
Стесненность К=1,2
9 |  | 3/1-130-70-10/90 | Клапаны КЭД размером 600 х 600 мм |  |  |  |  | шт. |  |  |  | 630.04 | 45.68 | 675.72
[8 empty] | 12 |  |  |  | 7560.48 | 548.16 | 8108.64
10 |  | Е20-4-12 | Прокладка воздуховодов из оцинкованной стали класса в толщиной 1 мм, периметром до 3200 мм |  |  |  |  | 100 М2 ПОВЕРХНОСТИ ВОЗДУХОВОДО | 1367.53 | 115.47 | 62.22 | 1273.34 | 93.97 | 2850.31
(80.98 / 73.48) | [7 empty] | 0.032 | 43.76 | 3.7 | 1.99 | 40.75 | 3.01 | 91.22
Стесненность К=1,2
11 |  | Е20-4-15 | Прокладка воздуховодов из оцинкованной стали класса В толщиной 1 мм, периметром 3800 мм; от 4100 до 4500 мм |  |  |  |  | 100 М2 ПОВЕРХНОСТИ ВОЗДУХОВОДО | 1150.15 | 97.81 | 52.64 | 1229.8 | 90.68 | 2568.44
(80.98 / 73.48) | [7 empty] | 0.057 | 65.56 | 5.58 | 3 | 70.1 | 5.17 | 146.41
Стесненность К=1,2
12 |  | Е20-4-7 | Прокладка воздуховодов из оцинкованной стали класса В толщиной 1 мм, диаметром от 500 до 560 мм |  |  |  |  | 100 М2 ПОВЕРХНОСТИ ВОЗДУХОВОДО | 2248.46 | 183.6 | 99.75 | 1309.23 | 96.64 | 3837.93
(80.98 / 73.48) | [7 empty] | 0.055 | 123.67 | 10.1 | 5.49 | 72.01 | 5.32 | 211.1
Стесненность К=1,2
13 |  | Е20-4-8 | Прокладка воздуховодов из оцинкованной стали класса в толщиной 1 мм, диаметром до 800 мм |  |  |  |  | 100 М2 ПОВЕРХНОСТИ ВОЗДУХОВОДО | 1691.86 | 141.07 | 76.57 | 1273.34 | 93.97 | 3200.24
(80.98 / 73.48) | [7 empty] | 0.01256 | 21.25 | 1.77 | 0.96 | 15.99 | 1.18 | 40.19
Стесненность К=1,2
14 |  | 3/1-30-20-20/60 | Воздуховоды из тонколистовой оцинкованной стали толщиной 1 мм прямоугольного сечения класса в |  |  |  |  | М2 |  |  |  | 79.03 | 5.73 | 84.76
[8 empty] | 8.9 |  |  |  | 703.37 | 51 | 754.37
15 |  | 3/1-30-20-10/60 | Воздуховоды из тонколистовой оцинкованной стали толщиной 1 мм круглого сечения класса в |  |  |  |  | М2 |  |  |  | 72.05 | 5.22 | 77.27
[8 empty] | 6.756 |  |  |  | 486.77 | 35.27 | 522.04
16 |  | Е20-4-7 | Прокладка отводов и переходов 500мм, 500/500х500, 1000х600/500 |  |  |  |  | 100 М2 ПОВЕРХНОСТИ ВОЗДУХОВОДО | 2248.46 | 183.6 | 99.75 | 1309.23 | 96.64 | 3837.93
(80.98 / 73.48) | [7 empty] | 0.039 | 87.69 | 7.16 | 3.89 | 51.06 | 3.77 | 149.68
Стесненность К=1,2
17 |  | Е20-4-12 | Прокладка фасонных частей из оцинкованной стали класса в толщиной 1 мм, 100х600/1010х566 мм |  |  |  |  | 100 М2 ПОВЕРХНОСТИ ВОЗДУХОВОДО | 1367.53 | 115.47 | 62.22 | 1273.34 | 93.97 | 2850.31
(80.98 / 73.48) | [7 empty] | 0.001 | 1.37 | 0.12 | 0.06 | 1.27 | 0.09 | 2.85
Стесненность К=1,2
18 |  | Е20-4-15 | Прокладка заглушки 1300х600мм |  |  |  |  | 100 М2 ПОВЕРХНОСТИ ВОЗДУХОВОДО | 1150.15 | 97.81 | 52.64 | 1229.8 | 90.68 | 2568.44
(80.98 / 73.48) | [7 empty] | 0.0078 | 8.97 | 0.76 | 0.41 | 9.59 | 0.71 | 20.03
Стесненность К=1,2
19 |  | 3/1-30-20-10/60 | Фасонные части из тонколистовой оцинкованной стали толщиной 1 мм круглого сечения класса в |  |  |  |  | М2 |  |  |  | 72.05 | 5.22 | 77.27
[8 empty] | 2.8 |  |  |  | 201.74 | 14.62 | 216.36
20 |  | 3/1-30-20-20/60 | Фасонные части из тонколистовой оцинкованной стали толщиной 1 мм прямоугольного сечения класса в |  |  |  |  | М2 |  |  |  | 79.03 | 5.73 | 84.76
[8 empty] | 1.98 |  |  |  | 156.48 | 11.35 | 167.83
21 |  | ПО | монтаж андиберда учтен нормой на монтаж воздуховрдов
22 |  | 3/1-150-30-10/11440 | Устройство бокового выброса воздуха, размер 500 х 500 мм |  |  |  |  | шт. |  |  |  | 297.53 | 21.57 | 319.1
[8 empty] | 1 |  |  |  | 297.53 | 21.57 | 319.1
|  |  |  | ИТОГО прямые затраты по разделу |  |  |  |  | 1255.05 | 146.03 | 51.12 | 23626.49 | 1713.72 | 26741.29
|  |  |  | ОХР и ОПР | [9 empty] | 1048.87
|  |  |  | Плановая прибыль | [9 empty] | 946.13
|  |  |  | ИТОГО по разделу с ОХР ОПР и Плановой прибылью | [9 empty] | 28736.29
Ж3-60-40 Система дп1
23 |  | Е20-31-4 | Установка вентиляторов радиальных с электродвигателем на одной оси, масса до 0,6 т |  |  |  |  | ШТ. | 251.5 | 120.24 | 39.63 | 26.82 | 2.12 | 400.68
(80.98 / 73.48) | [7 empty] | 1 | 251.5 | 120.24 | 39.63 | 26.82 | 2.12 | 400.68
Стесненность К=1,2
24 |  | Ц8-481-22 | Подготовка к испытанию, сдаче под наладку и пуску, присоединение к электрической сети машины переменного тока с короткозамкнутым ротором, масса до 0,5 т |  |  |  |  | ШТ. | 41.42 | 0.19 |  | 13.64 | 0.74 | 55.99
(59.57 / 40.54) | [7 empty] | 1 | 41.42 | 0.19 |  | 13.64 | 0.74 | 55.99
Стесненность К=1,2
25 |  | Е20-29-1 | Установка вставок гибких к радиальным вентиляторам |  |  |  |  | М2 | 99.27 | 0.23 | 0.14 | 18.24 | 1.37 | 119.11
(80.98 / 73.48) | [7 empty] | 1.8 | 178.69 | 0.41 | 0.25 | 32.83 | 2.47 | 214.4
Стесненность К=1,2
26 |  | 3/1-10-10-50/20 | Вентиляторы радиальные ВР9-100 мощностью 15 кВт, частотой оборотов 970 об/мин с комплектующими и решеткой поз.10 |  |  |  |  | компл. |  |  |  | 15107.18 | 1095.27 | 16202.45
[8 empty] | 1 |  |  |  | 15107.18 | 1095.27 | 16202.45
27 |  | Е20-13-9 | Установка клапанов обратных периметром до 4500 мм |  |  |  |  | ШТ. | 63.46 | 2.38 | 0.42 | 23.72 | 1.81 | 91.37
(80.98 / 73.48) | [7 empty] | 1 | 63.46 | 2.38 | 0.42 | 23.72 | 1.81 | 91.37
Стесненность К=1,2
28 |  | 3/1-130-50-10/150 | Клапаны обратные 1250х700мм |  |  |  |  | шт. |  |  |  | 1181.54 | 85.66 | 1267.2
[8 empty] | 1 |  |  |  | 1181.54 | 85.66 | 1267.2
29 |  | Е20-4-13 | Прокладка воздуховодов из оцинкованной стали класса В толщиной 1 мм, периметром до 3600 мм |  |  |  |  | 100 М2 ПОВЕРХНОСТИ ВОЗДУХОВОДО | 1258.76 | 107.28 | 57.64 | 1273.34 | 93.97 | 2733.35
(80.98 / 73.48) | [7 empty] | 0.0855 | 107.62 | 9.17 | 4.93 | 108.87 | 8.03 | 233.69
Стесненность К=1,2
30 |  | Е20-4-14 | Прокладка воздуховодов из оцинкованной стали класса в толщиной 1 мм, периметром до 4000 мм |  |  |  |  | 100 М2 ПОВЕРХНОСТИ ВОЗДУХОВОДО | 1150.15 | 97.78 | 52.64 | 1229.8 | 90.68 | 2568.41
(80.98 / 73.48) | [7 empty] | 0.0195 | 22.43 | 1.91 | 1.03 | 23.98 | 1.77 | 50.09
Стесненность К=1,2
31 |  | Е20-4-18 | Прокладка воздуховодов из оцинкованной стали класса В толщиной 1,0 мм, диаметром от 900 до 1000 мм |  |  |  |  | 100 М2 ПОВЕРХНОСТИ ВОЗДУХОВОДО | 1367.53 | 115.09 | 61.36 | 1285.49 | 94.9 | 2863.01
(80.98 / 73.48) | [7 empty] | 0.0157 | 21.47 | 1.81 | 0.96 | 20.18 | 1.49 | 44.95
Стесненность К=1,2
32 |  | 3/1-30-20-20/60 | Воздуховоды из тонколистовой оцинкованной стали толщиной 1 мм прямоугольного сечения класса в |  |  |  |  | М2 |  |  |  | 79.03 | 5.73 | 84.76
[8 empty] | 10.5 |  |  |  | 829.82 | 60.17 | 889.99
33 |  | 3/1-30-20-10/60 | Воздуховоды из тонколистовой оцинкованной стали толщиной 1 мм круглого сечения класса в |  |  |  |  | М2 |  |  |  | 72.05 | 5.22 | 77.27
[8 empty] | 1.57 |  |  |  | 113.12 | 8.2 | 121.32
34 |  | Е20-4-14 | Прокладка фасонных частей 705х1268/700х1250 мм |  |  |  |  | 100 М2 ПОВЕРХНОСТИ ВОЗДУХОВОДО | 1150.15 | 97.78 | 52.64 | 1229.8 | 90.68 | 2568.41
(80.98 / 73.48) | [7 empty] | 0.001 | 1.15 | 0.1 | 0.05 | 1.23 | 0.09 | 2.57
Стесненность К=1,2
35 |  | Е20-4-13 | Прокладка вфасонных частей, периметром до 3600 мм |  |  |  |  | 100 М2 ПОВЕРХНОСТИ ВОЗДУХОВОДО | 1258.76 | 107.28 | 57.64 | 1273.34 | 93.97 | 2733.35
(80.98 / 73.48) | [7 empty] | 0.0104 | 13.09 | 1.12 | 0.6 | 13.24 | 0.98 | 28.43
Стесненность К=1,2
36 |  | 3/1-30-20-20/60 | Фасонные части из тонколистовой оцинкованной стали толщиной 1 мм прямоугольного сечения класса в |  |  |  |  | М2 |  |  |  | 79.03 | 5.73 | 84.76
[8 empty] | 1.14 |  |  |  | 90.09 | 6.53 | 96.62
37 |  | Е13-68-5 | Установка сетки на отверстия в стенах |  |  |  |  | 100 М2 | 291.14 | 6.95 |  |  |  | 298.09
(65.72 / 69.89) | [7 empty] | 0.015 | 4.37 | 0.1 |  |  |  | 4.47
Стесненность К=1,2
38 |  | 1/10-260-370/4 | Сетка металлическая |  |  |  |  | м.2 |  |  |  | 8.99 | 0.51 | 9.5
[8 empty] | 1.5 |  |  |  | 13.49 | 0.77 | 14.26
39 |  | Е20-11-2 | Установка сетки на вентилятор площадью в свету до 1 м2 с выверкой и закреплением |  |  |  |  | РЕШЕТКА | 28.7 | 2.73 | 0.34 | 7.35 | 0.55 | 39.33
(80.98 / 73.48) | [7 empty] | 1 | 28.7 | 2.73 | 0.34 | 7.35 | 0.55 | 39.33
Стесненность К=1,2
40 |  | ПО | стоимость сетки СЕП-100-Ц входит в стоимость вентилятора
41 |  | Е20-11-2 | Установка решеток площадью в свету до 1 м2 с выверкой и закреплением |  |  |  |  | РЕШЕТКА | 28.7 | 2.73 | 0.34 | 7.35 | 0.55 | 39.33
(80.98 / 73.48) | [7 empty] | 2 | 57.4 | 5.46 | 0.68 | 14.7 | 1.1 | 78.66
Стесненность К=1,2
42 |  | 3/1-150-10/20837 | Решетка вентиляционная наружная 1000х500мм |  |  |  |  | шт. |  |  |  | 211.96 | 15.37 | 227.33
[8 empty] | 2 |  |  |  | 423.92 | 30.74 | 454.66
43 |  | ПО | Демонтаж
44 |  | Е65-70-3 | Демонтаж центробежных вентиляторов массой до 0,4 т |  |  |  |  | 100 ШТ. | 21733.55 | 384.32 | 233.74 |  |  | 22117.87
(80.98 / 73.48) | [7 empty] | 0.01 | 217.34 | 3.84 | 2.34 |  |  | 221.18
Стесненность К=1,2
45 |  | Е65-70-5 | Демонтаж центробежных вентиляторов массой до 1 т |  |  |  |  | 100 ШТ. | 33503.25 | 1437.85 | 874.5 |  |  | 34941.1
(80.98 / 73.48) | [7 empty] | 0.01 | 335.03 | 14.38 | 8.75 |  |  | 349.41
Стесненность К=1,2
46 |  | Е65-68-10 | Разборка воздуховодов из листовой стали толщиной 1-2 мм |  |  |  |  | 100 М2 | 460.07 | 22.66 | 13.78 |  |  | 482.73
(80.98 / 73.48) | [7 empty] | 0.25 | 115.02 | 5.67 | 3.45 |  |  | 120.69
Стесненность К=1,2
47 |  | Е20-15-8 | Демонтаж клапанов воздушных периметром до 2400 мм |  |  |  |  | ШТ. | 12.22 | 0.44 | 0.08 |  |  | 12.66
(80.98 / 73.48) | [7 empty] | 12 | 146.64 | 5.28 | 0.96 |  |  | 151.92
Стесненность К=1,2 Демонтаж К=0,3
48 |  | Е20-11-2 | Демонтаж решеток площадью в свету до 1 м2 |  |  |  |  | РЕШЕТКА | 8.61 | 0.82 | 0.1 |  |  | 9.43
(80.98 / 73.48) | [7 empty] | 2 | 17.22 | 1.64 | 0.2 |  |  | 18.86
Стесненность К=1,2 Демонтаж К=0,3
49 |  | В803-210 | Металлолом |  |  |  |  | т |  |  |  | 310 |  | 310
Возвр.мат. | [7 empty] | 1.274 |  |  |  | 394.94 |  | 394.94
50 |  | ПО | Объем мусора и колличество со стоимостью возвратных материалов уточняется на месте производства работ и оформляется актом
|  |  |  | ИТОГО прямые затраты по разделу |  |  |  |  | 1622.55 | 176.43 | 64.59 | 18045.72 | 1308.49 | 21153.19
|  |  |  | ОХР и ОПР | [9 empty] | 1356.72
|  |  |  | Плановая прибыль | [9 empty] | 1225.91
|  |  |  | ИТОГО по разделу с ОХР ОПР и Плановой прибылью | [9 empty] | 23735.82
Ж3-60-30 Система ДВ2
51 |  | Е20-31-3 | Установка вентиляторов радиальных с электродвигателем на одной оси, масса до 0,4 т |  |  |  |  | ШТ. | 205.48 | 97.15 | 31.52 | 18.22 | 1.44 | 322.29
(80.98 / 73.48) | [7 empty] | 1 | 205.48 | 97.15 | 31.52 | 18.22 | 1.44 | 322.29
Стесненность К=1,2
52 |  | Ц8-481-21 | Подготовка к испытанию, сдаче под наладку и пуску, присоединение к электрической сети машины переменного тока с короткозамкнутым ротором, масса до 0,25 т |  |  |  |  | ШТ. | 41.42 | 0.19 |  | 13.64 | 0.74 | 55.99
(59.57 / 40.54) | [7 empty] | 1 | 41.42 | 0.19 |  | 13.64 | 0.74 | 55.99
Стесненность К=1,2
53 |  | Е20-29-1 | Установка вставок гибких к радиальным вентиляторам |  |  |  |  | М2 | 99.27 | 0.23 | 0.14 | 18.24 | 1.37 | 119.11
(80.98 / 73.48) | [7 empty] | 1.12 | 111.18 | 0.26 | 0.16 | 20.43 | 1.53 | 133.4
Стесненность К=1,2
54 |  | 3/1-10-10-10/460 | Вентиляторы радиальные ВРАН9-080 мощностью 5,5 кВт, частотой оборотов 955 об/мин |  |  |  |  | компл. |  |  |  | 12944.54 | 938.48 | 13883.02
[8 empty] | 1 |  |  |  | 12944.54 | 938.48 | 13883.02
55 |  | Е20-13-8 | Установка клапанов обратных периметром до 3200 мм |  |  |  |  | ШТ. | 55.94 | 1.96 | 0.28 | 14.98 | 1.15 | 74.03
(80.98 / 73.48) | [7 empty] | 1 | 55.94 | 1.96 | 0.28 | 14.98 | 1.15 | 74.03
Стесненность К=1,2
56 |  | 3/1-130-50-10/130 | Клапаны обратные 1000х600мм |  |  |  |  | шт. |  |  |  | 839.78 | 60.88 | 900.66
[8 empty] | 1 |  |  |  | 839.78 | 60.88 | 900.66
57 |  | Е20-15-8 | Установка клапанов воздушных , периметром до 2400 мм |  |  |  |  | ШТ. | 40.73 | 1.44 | 0.28 | 8.98 | 0.69 | 51.84
(80.98 / 73.48) | [7 empty] | 12 | 488.76 | 17.28 | 3.36 | 107.76 | 8.28 | 622.08
Стесненность К=1,2
58 |  | 3/1-130-70-10/90 | Клапаны КЭД размером 600 х 600 мм |  |  |  |  | шт. |  |  |  | 630.04 | 45.68 | 675.72
[8 empty] | 12 |  |  |  | 7560.48 | 548.16 | 8108.64
59 |  | Е20-4-12 | Прокладка воздуховодов из оцинкованной стали класса в толщиной 1 мм, периметром до 3200 мм |  |  |  |  | 100 М2 ПОВЕРХНОСТИ ВОЗДУХОВОДО | 1367.53 | 115.47 | 62.22 | 1273.34 | 93.97 | 2850.31
(80.98 / 73.48) | [7 empty] | 0.032 | 43.76 | 3.7 | 1.99 | 40.75 | 3.01 | 91.22
Стесненность К=1,2
60 |  | Е20-4-15 | Прокладка воздуховодов из оцинкованной стали класса В толщиной 1 мм, периметром 3800 мм; от 4100 до 4500 мм |  |  |  |  | 100 М2 ПОВЕРХНОСТИ ВОЗДУХОВОДО | 1150.15 | 97.81 | 52.64 | 1229.8 | 90.68 | 2568.44
(80.98 / 73.48) | [7 empty] | 0.057 | 65.56 | 5.58 | 3 | 70.1 | 5.17 | 146.41
Стесненность К=1,2
61 |  | Е20-4-7 | Прокладка воздуховодов из оцинкованной стали класса В толщиной 1 мм, диаметром от 500 до 560 мм |  |  |  |  | 100 М2 ПОВЕРХНОСТИ ВОЗДУХОВОДО | 2248.46 | 183.6 | 99.75 | 1309.23 | 96.64 | 3837.93
(80.98 / 73.48) | [7 empty] | 0.055 | 123.67 | 10.1 | 5.49 | 72.01 | 5.32 | 211.1
Стесненность К=1,2
62 |  | Е20-4-8 | Прокладка воздуховодов из оцинкованной стали класса в толщиной 1 мм, диаметром до 800 мм |  |  |  |  | 100 М2 ПОВЕРХНОСТИ ВОЗДУХОВОДО | 1691.86 | 141.07 | 76.57 | 1273.34 | 93.97 | 3200.24
(80.98 / 73.48) | [7 empty] | 0.01256 | 21.25 | 1.77 | 0.96 | 15.99 | 1.18 | 40.19
Стесненность К=1,2
63 |  | 3/1-30-20-20/60 | Воздуховоды из тонколистовой оцинкованной стали толщиной 1 мм прямоугольного сечения класса в |  |  |  |  | М2 |  |  |  | 79.03 | 5.73 | 84.76
[8 empty] | 8.9 |  |  |  | 703.37 | 51 | 754.37
64 |  | 3/1-30-20-10/60 | Воздуховоды из тонколистовой оцинкованной стали толщиной 1 мм круглого сечения класса в |  |  |  |  | М2 |  |  |  | 72.05 | 5.22 | 77.27
[8 empty] | 6.756 |  |  |  | 486.77 | 35.27 | 522.04
65 |  | Е20-4-7 | Прокладка отводов и переходов 500мм, 500/500х500, 1000х600/500 |  |  |  |  | 100 М2 ПОВЕРХНОСТИ ВОЗДУХОВОДО | 2248.46 | 183.6 | 99.75 | 1309.23 | 96.64 | 3837.93
(80.98 / 73.48) | [7 empty] | 0.039 | 87.69 | 7.16 | 3.89 | 51.06 | 3.77 | 149.68
Стесненность К=1,2
66 |  | Е20-4-12 | Прокладка фасонных частей из оцинкованной стали класса в толщиной 1 мм, 100х600/1010х566 мм |  |  |  |  | 100 М2 ПОВЕРХНОСТИ ВОЗДУХОВОДО | 1367.53 | 115.47 | 62.22 | 1273.34 | 93.97 | 2850.31
(80.98 / 73.48) | [7 empty] | 0.001 | 1.37 | 0.12 | 0.06 | 1.27 | 0.09 | 2.85
Стесненность К=1,2
67 |  | Е20-4-15 | Прокладка заглушки 1300х600мм |  |  |  |  | 100 М2 ПОВЕРХНОСТИ ВОЗДУХОВОДО | 1150.15 | 97.81 | 52.64 | 1229.8 | 90.68 | 2568.44
(80.98 / 73.48) | [7 empty] | 0.0078 | 8.97 | 0.76 | 0.41 | 9.59 | 0.71 | 20.03
Стесненность К=1,2
68 |  | 3/1-30-20-10/60 | Фасонные части из тонколистовой оцинкованной стали толщиной 1 мм круглого сечения класса в |  |  |  |  | М2 |  |  |  | 72.05 | 5.22 | 77.27
[8 empty] | 2.8 |  |  |  | 201.74 | 14.62 | 216.36
69 |  | 3/1-30-20-20/60 | Фасонные части из тонколистовой оцинкованной стали толщиной 1 мм прямоугольного сечения класса в |  |  |  |  | М2 |  |  |  | 79.03 | 5.73 | 84.76
[8 empty] | 1.98 |  |  |  | 156.48 | 11.35 | 167.83
70 |  | ПО | монтаж андиберда учтен нормой на монтаж воздуховрдов
71 |  | 3/1-150-30-10/11440 | Устройство бокового выброса воздуха, размер 500 х 500 мм |  |  |  |  | шт. |  |  |  | 297.53 | 21.57 | 319.1
[8 empty] | 1 |  |  |  | 297.53 | 21.57 | 319.1
|  |  |  | ИТОГО прямые затраты по разделу |  |  |  |  | 1255.05 | 146.03 | 51.12 | 23626.49 | 1713.72 | 26741.29
|  |  |  | ОХР и ОПР | [9 empty] | 1048.87
|  |  |  | Плановая прибыль | [9 empty] | 946.13
|  |  |  | ИТОГО по разделу с ОХР ОПР и Плановой прибылью | [9 empty] | 28736.29
Ж3-60-40 Система ДП2
72 |  | Е20-31-4 | Установка вентиляторов радиальных с электродвигателем на одной оси, масса до 0,6 т |  |  |  |  | ШТ. | 251.5 | 120.24 | 39.63 | 26.82 | 2.12 | 400.68
(80.98 / 73.48) | [7 empty] | 1 | 251.5 | 120.24 | 39.63 | 26.82 | 2.12 | 400.68
Стесненность К=1,2
73 |  | Ц8-481-22 | Подготовка к испытанию, сдаче под наладку и пуску, присоединение к электрической сети машины переменного тока с короткозамкнутым ротором, масса до 0,5 т |  |  |  |  | ШТ. | 41.42 | 0.19 |  | 13.64 | 0.74 | 55.99
(59.57 / 40.54) | [7 empty] | 1 | 41.42 | 0.19 |  | 13.64 | 0.74 | 55.99
Стесненность К=1,2
74 |  | Е20-29-1 | Установка вставок гибких к радиальным вентиляторам |  |  |  |  | М2 | 99.27 | 0.23 | 0.14 | 18.24 | 1.37 | 119.11
(80.98 / 73.48) | [7 empty] | 1.8 | 178.69 | 0.41 | 0.25 | 32.83 | 2.47 | 214.4
Стесненность К=1,2
75 |  | 3/1-10-10-50/20 | Вентиляторы радиальные ВР9-100 мощностью 15 кВт, частотой оборотов 970 об/мин с комплектующими и решеткой поз.10 |  |  |  |  | компл. |  |  |  | 15107.18 | 1095.27 | 16202.45
[8 empty] | 1 |  |  |  | 15107.18 | 1095.27 | 16202.45
76 |  | Е20-13-9 | Установка клапанов обратных периметром до 4500 мм |  |  |  |  | ШТ. | 63.46 | 2.38 | 0.42 | 23.72 | 1.81 | 91.37
(80.98 / 73.48) | [7 empty] | 1 | 63.46 | 2.38 | 0.42 | 23.72 | 1.81 | 91.37
Стесненность К=1,2
77 |  | 3/1-130-50-10/150 | Клапаны обратные 1250х700мм |  |  |  |  | шт. |  |  |  | 1181.54 | 85.66 | 1267.2
[8 empty] | 1 |  |  |  | 1181.54 | 85.66 | 1267.2
78 |  | Е20-4-13 | Прокладка воздуховодов из оцинкованной стали класса В толщиной 1 мм, периметром до 3600 мм |  |  |  |  | 100 М2 ПОВЕРХНОСТИ ВОЗДУХОВОДО | 1258.76 | 107.28 | 57.64 | 1273.34 | 93.97 | 2733.35
(80.98 / 73.48) | [7 empty] | 0.0855 | 107.62 | 9.17 | 4.93 | 108.87 | 8.03 | 233.69
Стесненность К=1,2
79 |  | Е20-4-14 | Прокладка воздуховодов из оцинкованной стали класса в толщиной 1 мм, периметром до 4000 мм |  |  |  |  | 100 М2 ПОВЕРХНОСТИ ВОЗДУХОВОДО | 1150.15 | 97.78 | 52.64 | 1229.8 | 90.68 | 2568.41
(80.98 / 73.48) | [7 empty] | 0.0195 | 22.43 | 1.91 | 1.03 | 23.98 | 1.77 | 50.09
Стесненность К=1,2
80 |  | Е20-4-18 | Прокладка воздуховодов из оцинкованной стали класса В толщиной 1,0 мм, диаметром от 900 до 1000 мм |  |  |  |  | 100 М2 ПОВЕРХНОСТИ ВОЗДУХОВОДО | 1367.53 | 115.09 | 61.36 | 1285.49 | 94.9 | 2863.01
(80.98 / 73.48) | [7 empty] | 0.0157 | 21.47 | 1.81 | 0.96 | 20.18 | 1.49 | 44.95
Стесненность К=1,2
81 |  | 3/1-30-20-20/60 | Воздуховоды из тонколистовой оцинкованной стали толщиной 1 мм прямоугольного сечения класса в |  |  |  |  | М2 |  |  |  | 79.03 | 5.73 | 84.76
[8 empty] | 10.5 |  |  |  | 829.82 | 60.17 | 889.99
82 |  | 3/1-30-20-10/60 | Воздуховоды из тонколистовой оцинкованной стали толщиной 1 мм круглого сечения класса в |  |  |  |  | М2 |  |  |  | 72.05 | 5.22 | 77.27
[8 empty] | 1.57 |  |  |  | 113.12 | 8.2 | 121.32
83 |  | Е20-4-14 | Прокладка фасонных частей 705х1268/700х1250 мм |  |  |  |  | 100 М2 ПОВЕРХНОСТИ ВОЗДУХОВОДО | 1150.15 | 97.78 | 52.64 | 1229.8 | 90.68 | 2568.41
(80.98 / 73.48) | [7 empty] | 0.001 | 1.15 | 0.1 | 0.05 | 1.23 | 0.09 | 2.57
Стесненность К=1,2
84 |  | Е20-4-13 | Прокладка вфасонных частей, периметром до 3600 мм |  |  |  |  | 100 М2 ПОВЕРХНОСТИ ВОЗДУХОВОДО | 1258.76 | 107.28 | 57.64 | 1273.34 | 93.97 | 2733.35
(80.98 / 73.48) | [7 empty] | 0.0104 | 13.09 | 1.12 | 0.6 | 13.24 | 0.98 | 28.43
Стесненность К=1,2
85 |  | 3/1-30-20-20/60 | Фасонные части из тонколистовой оцинкованной стали толщиной 1 мм прямоугольного сечения класса в |  |  |  |  | М2 |  |  |  | 79.03 | 5.73 | 84.76
[8 empty] | 1.14 |  |  |  | 90.09 | 6.53 | 96.62
86 |  | Е13-68-5 | Установка сетки на отверстия в стенах |  |  |  |  | 100 М2 | 291.14 | 6.95 |  |  |  | 298.09
(65.72 / 69.89) | [7 empty] | 0.015 | 4.37 | 0.1 |  |  |  | 4.47
Стесненность К=1,2
87 |  | 1/10-260-370/4 | Сетка металлическая |  |  |  |  | м.2 |  |  |  | 8.99 | 0.51 | 9.5
[8 empty] | 1.5 |  |  |  | 13.49 | 0.77 | 14.26
88 |  | Е20-11-2 | Установка сетки на вентилятор площадью в свету до 1 м2 с выверкой и закреплением |  |  |  |  | РЕШЕТКА | 28.7 | 2.73 | 0.34 | 7.35 | 0.55 | 39.33
(80.98 / 73.48) | [7 empty] | 1 | 28.7 | 2.73 | 0.34 | 7.35 | 0.55 | 39.33
Стесненность К=1,2
89 |  | ПО | стоимость сетки СЕП-100-Ц входит в стоимость вентилятора
90 |  | Е20-11-2 | Установка решеток площадью в свету до 1 м2 с выверкой и закреплением |  |  |  |  | РЕШЕТКА | 28.7 | 2.73 | 0.34 | 7.35 | 0.55 | 39.33
(80.98 / 73.48) | [7 empty] | 2 | 57.4 | 5.46 | 0.68 | 14.7 | 1.1 | 78.66
Стесненность К=1,2
91 |  | 3/1-150-10/20837 | Решетка вентиляционная наружная 1000х500мм |  |  |  |  | шт. |  |  |  | 211.96 | 15.37 | 227.33
[8 empty] | 2 |  |  |  | 423.92 | 30.74 | 454.66
92 |  | ПО | Демонтаж
93 |  | Е65-70-3 | Демонтаж центробежных вентиляторов массой до 0,4 т |  |  |  |  | 100 ШТ. | 21733.55 | 384.32 | 233.74 |  |  | 22117.87
(80.98 / 73.48) | [7 empty] | 0.01 | 217.34 | 3.84 | 2.34 |  |  | 221.18
Стесненность К=1,2
94 |  | Е65-70-5 | Демонтаж центробежных вентиляторов массой до 1 т |  |  |  |  | 100 ШТ. | 33503.25 | 1437.85 | 874.5 |  |  | 34941.1
(80.98 / 73.48) | [7 empty] | 0.01 | 335.03 | 14.38 | 8.75 |  |  | 349.41
Стесненность К=1,2
95 |  | Е65-68-10 | Разборка воздуховодов из листовой стали толщиной 1-2 мм |  |  |  |  | 100 М2 | 460.07 | 22.66 | 13.78 |  |  | 482.73
(80.98 / 73.48) | [7 empty] | 0.25 | 115.02 | 5.67 | 3.45 |  |  | 120.69
Стесненность К=1,2
96 |  | Е20-15-8 | Демонтаж клапанов воздушных периметром до 2400 мм |  |  |  |  | ШТ. | 12.22 | 0.44 | 0.08 |  |  | 12.66
(80.98 / 73.48) | [7 empty] | 12 | 146.64 | 5.28 | 0.96 |  |  | 151.92
Стесненность К=1,2 Демонтаж К=0,3
97 |  | Е20-11-2 | Демонтаж решеток площадью в свету до 1 м2 |  |  |  |  | РЕШЕТКА | 8.61 | 0.82 | 0.1 |  |  | 9.43
(80.98 / 73.48) | [7 empty] | 2 | 17.22 | 1.64 | 0.2 |  |  | 18.86
Стесненность К=1,2 Демонтаж К=0,3
98 |  | В803-210 | Металлолом |  |  |  |  | т |  |  |  | 310 |  | 310
Возвр.мат. | [7 empty] | 1.274 |  |  |  | 394.94 |  | 394.94
|  |  |  | ИТОГО прямые затраты по разделу |  |  |  |  | 1622.55 | 176.43 | 64.59 | 18045.72 | 1308.49 | 21153.19
|  |  |  | ОХР и ОПР | [9 empty] | 1356.72
|  |  |  | Плановая прибыль | [9 empty] | 1225.91
|  |  |  | ИТОГО по разделу с ОХР ОПР и Плановой прибылью | [9 empty] | 23735.82
Ж3-60-30 Система ДВ3
99 |  | Е20-31-3 | Установка вентиляторов радиальных с электродвигателем на одной оси, масса до 0,4 т |  |  |  |  | ШТ. | 205.48 | 97.15 | 31.52 | 18.22 | 1.44 | 322.29
(80.98 / 73.48) | [7 empty] | 1 | 205.48 | 97.15 | 31.52 | 18.22 | 1.44 | 322.29
Стесненность К=1,2
100 |  | Ц8-481-21 | Подготовка к испытанию, сдаче под наладку и пуску, присоединение к электрической сети машины переменного тока с короткозамкнутым ротором, масса до 0,25 т |  |  |  |  | ШТ. | 41.42 | 0.19 |  | 13.64 | 0.74 | 55.99
(59.57 / 40.54) | [7 empty] | 1 | 41.42 | 0.19 |  | 13.64 | 0.74 | 55.99
Стесненность К=1,2
101 |  | Е20-29-1 | Установка вставок гибких к радиальным вентиляторам |  |  |  |  | М2 | 99.27 | 0.23 | 0.14 | 18.24 | 1.37 | 119.11
(80.98 / 73.48) | [7 empty] | 1.12 | 111.18 | 0.26 | 0.16 | 20.43 | 1.53 | 133.4
Стесненность К=1,2
102 |  | 3/1-10-10-10/460 | Вентиляторы радиальные ВРАН9-080 мощностью 5,5 кВт, частотой оборотов 955 об/мин |  |  |  |  | компл. |  |  |  | 12944.54 | 938.48 | 13883.02
[8 empty] | 1 |  |  |  | 12944.54 | 938.48 | 13883.02
103 |  | Е20-13-8 | Установка клапанов обратных периметром до 3200 мм |  |  |  |  | ШТ. | 55.94 | 1.96 | 0.28 | 14.98 | 1.15 | 74.03
(80.98 / 73.48) | [7 empty] | 1 | 55.94 | 1.96 | 0.28 | 14.98 | 1.15 | 74.03
Стесненность К=1,2
104 |  | 3/1-130-50-10/130 | Клапаны обратные 1000х600мм |  |  |  |  | шт. |  |  |  | 839.78 | 60.88 | 900.66
[8 empty] | 1 |  |  |  | 839.78 | 60.88 | 900.66
105 |  | Е20-15-8 | Установка клапанов воздушных , периметром до 2400 мм |  |  |  |  | ШТ. | 40.73 | 1.44 | 0.28 | 8.98 | 0.69 | 51.84
(80.98 / 73.48) | [7 empty] | 12 | 488.76 | 17.28 | 3.36 | 107.76 | 8.28 | 622.08
Стесненность К=1,2
106 |  | 3/1-130-70-10/90 | Клапаны КЭД размером 600 х 600 мм |  |  |  |  | шт. |  |  |  | 630.04 | 45.68 | 675.72
[8 empty] | 12 |  |  |  | 7560.48 | 548.16 | 8108.64
107 |  | Е20-4-12 | Прокладка воздуховодов из оцинкованной стали класса в толщиной 1 мм, периметром до 3200 мм |  |  |  |  | 100 М2 ПОВЕРХНОСТИ ВОЗДУХОВОДО | 1367.53 | 115.47 | 62.22 | 1273.34 | 93.97 | 2850.31
(80.98 / 73.48) | [7 empty] | 0.032 | 43.76 | 3.7 | 1.99 | 40.75 | 3.01 | 91.22
Стесненность К=1,2
108 |  | Е20-4-15 | Прокладка воздуховодов из оцинкованной стали класса В толщиной 1 мм, периметром 3800 мм; от 4100 до 4500 мм |  |  |  |  | 100 М2 ПОВЕРХНОСТИ ВОЗДУХОВОДО | 1150.15 | 97.81 | 52.64 | 1229.8 | 90.68 | 2568.44
(80.98 / 73.48) | [7 empty] | 0.057 | 65.56 | 5.58 | 3 | 70.1 | 5.17 | 146.41
Стесненность К=1,2
109 |  | Е20-4-7 | Прокладка воздуховодов из оцинкованной стали класса В толщиной 1 мм, диаметром от 500 до 560 мм |  |  |  |  | 100 М2 ПОВЕРХНОСТИ ВОЗДУХОВОДО | 2248.46 | 183.6 | 99.75 | 1309.23 | 96.64 | 3837.93
(80.98 / 73.48) | [7 empty] | 0.055 | 123.67 | 10.1 | 5.49 | 72.01 | 5.32 | 211.1
Стесненность К=1,2
110 |  | Е20-4-8 | Прокладка воздуховодов из оцинкованной стали класса в толщиной 1 мм, диаметром до 800 мм |  |  |  |  | 100 М2 ПОВЕРХНОСТИ ВОЗДУХОВОДО | 1691.86 | 141.07 | 76.57 | 1273.34 | 93.97 | 3200.24
(80.98 / 73.48) | [7 empty] | 0.01256 | 21.25 | 1.77 | 0.96 | 15.99 | 1.18 | 40.19
Стесненность К=1,2
111 |  | 3/1-30-20-20/60 | Воздуховоды из тонколистовой оцинкованной стали толщиной 1 мм прямоугольного сечения класса в |  |  |  |  | М2 |  |  |  | 79.03 | 5.73 | 84.76
[8 empty] | 8.9 |  |  |  | 703.37 | 51 | 754.37
112 |  | 3/1-30-20-10/60 | Воздуховоды из тонколистовой оцинкованной стали толщиной 1 мм круглого сечения класса в |  |  |  |  | М2 |  |  |  | 72.05 | 5.22 | 77.27
[8 empty] | 6.756 |  |  |  | 486.77 | 35.27 | 522.04
113 |  | Е20-4-7 | Прокладка отводов и переходов 500мм, 500/500х500, 1000х600/500 |  |  |  |  | 100 М2 ПОВЕРХНОСТИ ВОЗДУХОВОДО | 2248.46 | 183.6 | 99.75 | 1309.23 | 96.64 | 3837.93
(80.98 / 73.48) | [7 empty] | 0.039 | 87.69 | 7.16 | 3.89 | 51.06 | 3.77 | 149.68
Стесненность К=1,2
114 |  | Е20-4-12 | Прокладка фасонных частей из оцинкованной стали класса в толщиной 1 мм, 100х600/1010х566 мм |  |  |  |  | 100 М2 ПОВЕРХНОСТИ ВОЗДУХОВОДО | 1367.53 | 115.47 | 62.22 | 1273.34 | 93.97 | 2850.31
(80.98 / 73.48) | [7 empty] | 0.001 | 1.37 | 0.12 | 0.06 | 1.27 | 0.09 | 2.85
Стесненность К=1,2
115 |  | Е20-4-15 | Прокладка заглушки 1300х600мм |  |  |  |  | 100 М2 ПОВЕРХНОСТИ ВОЗДУХОВОДО | 1150.15 | 97.81 | 52.64 | 1229.8 | 90.68 | 2568.44
(80.98 / 73.48) | [7 empty] | 0.0078 | 8.97 | 0.76 | 0.41 | 9.59 | 0.71 | 20.03
Стесненность К=1,2
116 |  | 3/1-30-20-10/60 | Фасонные части из тонколистовой оцинкованной стали толщиной 1 мм круглого сечения класса в |  |  |  |  | М2 |  |  |  | 72.05 | 5.22 | 77.27
[8 empty] | 2.8 |  |  |  | 201.74 | 14.62 | 216.36
117 |  | 3/1-30-20-20/60 | Фасонные части из тонколистовой оцинкованной стали толщиной 1 мм прямоугольного сечения класса в |  |  |  |  | М2 |  |  |  | 79.03 | 5.73 | 84.76
[8 empty] | 1.98 |  |  |  | 156.48 | 11.35 | 167.83
118 |  | ПО | монтаж андиберда учтен нормой на монтаж воздуховрдов
119 |  | 3/1-150-30-10/11440 | Устройство бокового выброса воздуха, размер 500 х 500 мм |  |  |  |  | шт. |  |  |  | 297.53 | 21.57 | 319.1
[8 empty] | 1 |  |  |  | 297.53 | 21.57 | 319.1
|  |  |  | ИТОГО прямые затраты по разделу |  |  |  |  | 1255.05 | 146.03 | 51.12 | 23626.49 | 1713.72 | 26741.29
|  |  |  | ОХР и ОПР | [9 empty] | 1048.87
|  |  |  | Плановая прибыль | [9 empty] | 946.13
|  |  |  | ИТОГО по разделу с ОХР ОПР и Плановой прибылью | [9 empty] | 28736.29
Ж3-60-40 Система ДП3
120 |  | Е20-31-4 | Установка вентиляторов радиальных с электродвигателем на одной оси, масса до 0,6 т |  |  |  |  | ШТ. | 251.5 | 120.24 | 39.63 | 26.82 | 2.12 | 400.68
(80.98 / 73.48) | [7 empty] | 1 | 251.5 | 120.24 | 39.63 | 26.82 | 2.12 | 400.68
Стесненность К=1,2
121 |  | Ц8-481-22 | Подготовка к испытанию, сдаче под наладку и пуску, присоединение к электрической сети машины переменного тока с короткозамкнутым ротором, масса до 0,5 т |  |  |  |  | ШТ. | 41.42 | 0.19 |  | 13.64 | 0.74 | 55.99
(59.57 / 40.54) | [7 empty] | 1 | 41.42 | 0.19 |  | 13.64 | 0.74 | 55.99
Стесненность К=1,2
122 |  | Е20-29-1 | Установка вставок гибких к радиальным вентиляторам |  |  |  |  | М2 | 99.27 | 0.23 | 0.14 | 18.24 | 1.37 | 119.11
(80.98 / 73.48) | [7 empty] | 1.8 | 178.69 | 0.41 | 0.25 | 32.83 | 2.47 | 214.4
Стесненность К=1,2
123 |  | 3/1-10-10-50/20 | Вентиляторы радиальные ВР9-100 мощностью 15 кВт, частотой оборотов 970 об/мин с комплектующими и решеткой поз.10 |  |  |  |  | компл. |  |  |  | 15107.18 | 1095.27 | 16202.45
[8 empty] | 1 |  |  |  | 15107.18 | 1095.27 | 16202.45
124 |  | Е20-13-9 | Установка клапанов обратных периметром до 4500 мм |  |  |  |  | ШТ. | 63.46 | 2.38 | 0.42 | 23.72 | 1.81 | 91.37
(80.98 / 73.48) | [7 empty] | 1 | 63.46 | 2.38 | 0.42 | 23.72 | 1.81 | 91.37
Стесненность К=1,2
125 |  | 3/1-130-50-10/150 | Клапаны обратные 1250х700мм |  |  |  |  | шт. |  |  |  | 1181.54 | 85.66 | 1267.2
[8 empty] | 1 |  |  |  | 1181.54 | 85.66 | 1267.2
126 |  | Е20-4-13 | Прокладка воздуховодов из оцинкованной стали класса В толщиной 1 мм, периметром до 3600 мм |  |  |  |  | 100 М2 ПОВЕРХНОСТИ ВОЗДУХОВОДО | 1258.76 | 107.28 | 57.64 | 1273.34 | 93.97 | 2733.35
(80.98 / 73.48) | [7 empty] | 0.0855 | 107.62 | 9.17 | 4.93 | 108.87 | 8.03 | 233.69
Стесненность К=1,2
127 |  | Е20-4-14 | Прокладка воздуховодов из оцинкованной стали класса в толщиной 1 мм, периметром до 4000 мм |  |  |  |  | 100 М2 ПОВЕРХНОСТИ ВОЗДУХОВОДО | 1150.15 | 97.78 | 52.64 | 1229.8 | 90.68 | 2568.41
(80.98 / 73.48) | [7 empty] | 0.0195 | 22.43 | 1.91 | 1.03 | 23.98 | 1.77 | 50.09
Стесненность К=1,2
128 |  | Е20-4-18 | Прокладка воздуховодов из оцинкованной стали класса В толщиной 1,0 мм, диаметром от 900 до 1000 мм |  |  |  |  | 100 М2 ПОВЕРХНОСТИ ВОЗДУХОВОДО | 1367.53 | 115.09 | 61.36 | 1285.49 | 94.9 | 2863.01
(80.98 / 73.48) | [7 empty] | 0.0157 | 21.47 | 1.81 | 0.96 | 20.18 | 1.49 | 44.95
Стесненность К=1,2
129 |  | 3/1-30-20-20/60 | Воздуховоды из тонколистовой оцинкованной стали толщиной 1 мм прямоугольного сечения класса в |  |  |  |  | М2 |  |  |  | 79.03 | 5.73 | 84.76
[8 empty] | 10.5 |  |  |  | 829.82 | 60.17 | 889.99
130 |  | 3/1-30-20-10/60 | Воздуховоды из тонколистовой оцинкованной стали толщиной 1 мм круглого сечения класса в |  |  |  |  | М2 |  |  |  | 72.05 | 5.22 | 77.27
[8 empty] | 1.57 |  |  |  | 113.12 | 8.2 | 121.32
131 |  | Е20-4-14 | Прокладка фасонных частей 705х1268/700х1250 мм |  |  |  |  | 100 М2 ПОВЕРХНОСТИ ВОЗДУХОВОДО | 1150.15 | 97.78 | 52.64 | 1229.8 | 90.68 | 2568.41
(80.98 / 73.48) | [7 empty] | 0.001 | 1.15 | 0.1 | 0.05 | 1.23 | 0.09 | 2.57
Стесненность К=1,2
132 |  | Е20-4-13 | Прокладка вфасонных частей, периметром до 3600 мм |  |  |  |  | 100 М2 ПОВЕРХНОСТИ ВОЗДУХОВОДО | 1258.76 | 107.28 | 57.64 | 1273.34 | 93.97 | 2733.35
(80.98 / 73.48) | [7 empty] | 0.0104 | 13.09 | 1.12 | 0.6 | 13.24 | 0.98 | 28.43
Стесненность К=1,2
133 |  | 3/1-30-20-20/60 | Фасонные части из тонколистовой оцинкованной стали толщиной 1 мм прямоугольного сечения класса в |  |  |  |  | М2 |  |  |  | 79.03 | 5.73 | 84.76
[8 empty] | 1.14 |  |  |  | 90.09 | 6.53 | 96.62
134 |  | Е13-68-5 | Установка сетки на отверстия в стенах |  |  |  |  | 100 М2 | 291.14 | 6.95 |  |  |  | 298.09
(65.72 / 69.89) | [7 empty] | 0.015 | 4.37 | 0.1 |  |  |  | 4.47
Стесненность К=1,2
135 |  | 1/10-260-370/4 | Сетка металлическая |  |  |  |  | м.2 |  |  |  | 8.99 | 0.51 | 9.5
[8 empty] | 1.5 |  |  |  | 13.49 | 0.77 | 14.26
136 |  | Е20-11-2 | Установка сетки на вентилятор площадью в свету до 1 м2 с выверкой и закреплением |  |  |  |  | РЕШЕТКА | 28.7 | 2.73 | 0.34 | 7.35 | 0.55 | 39.33
(80.98 / 73.48) | [7 empty] | 1 | 28.7 | 2.73 | 0.34 | 7.35 | 0.55 | 39.33
Стесненность К=1,2
137 |  | ПО | стоимость сетки СЕП-100-Ц входит в стоимость вентилятора
138 |  | Е20-11-2 | Установка решеток площадью в свету до 1 м2 с выверкой и закреплением |  |  |  |  | РЕШЕТКА | 28.7 | 2.73 | 0.34 | 7.35 | 0.55 | 39.33
(80.98 / 73.48) | [7 empty] | 2 | 57.4 | 5.46 | 0.68 | 14.7 | 1.1 | 78.66
Стесненность К=1,2
139 |  | 3/1-150-10/20837 | Решетка вентиляционная наружная 1000х500мм |  |  |  |  | шт. |  |  |  | 211.96 | 15.37 | 227.33
[8 empty] | 2 |  |  |  | 423.92 | 30.74 | 454.66
140 |  | ПО | Демонтаж
141 |  | Е65-70-3 | Демонтаж центробежных вентиляторов массой до 0,4 т |  |  |  |  | 100 ШТ. | 21733.55 | 384.32 | 233.74 |  |  | 22117.87
(80.98 / 73.48) | [7 empty] | 0.01 | 217.34 | 3.84 | 2.34 |  |  | 221.18
Стесненность К=1,2
142 |  | Е65-70-5 | Демонтаж центробежных вентиляторов массой до 1 т |  |  |  |  | 100 ШТ. | 33503.25 | 1437.85 | 874.5 |  |  | 34941.1
(80.98 / 73.48) | [7 empty] | 0.01 | 335.03 | 14.38 | 8.75 |  |  | 349.41
Стесненность К=1,2
143 |  | Е65-68-10 | Разборка воздуховодов из листовой стали толщиной 1-2 мм |  |  |  |  | 100 М2 | 460.07 | 22.66 | 13.78 |  |  | 482.73
(80.98 / 73.48) | [7 empty] | 0.25 | 115.02 | 5.67 | 3.45 |  |  | 120.69
Стесненность К=1,2
144 |  | Е20-15-8 | Демонтаж клапанов воздушных периметром до 2400 мм |  |  |  |  | ШТ. | 12.22 | 0.44 | 0.08 |  |  | 12.66
(80.98 / 73.48) | [7 empty] | 12 | 146.64 | 5.28 | 0.96 |  |  | 151.92
Стесненность К=1,2 Демонтаж К=0,3
145 |  | Е20-11-2 | Демонтаж решеток площадью в свету до 1 м2 |  |  |  |  | РЕШЕТКА | 8.61 | 0.82 | 0.1 |  |  | 9.43
(80.98 / 73.48) | [7 empty] | 2 | 17.22 | 1.64 | 0.2 |  |  | 18.86
Стесненность К=1,2 Демонтаж К=0,3
146 |  | В803-210 | Металлолом |  |  |  |  | т |  |  |  | 310 |  | 310
Возвр.мат. | [7 empty] | 1.274 |  |  |  | 394.94 |  | 394.94
|  |  |  | ИТОГО прямые затраты по разделу |  |  |  |  | 1622.55 | 176.43 | 64.59 | 18045.72 | 1308.49 | 21153.19
|  |  |  | ОХР и ОПР | [9 empty] | 1356.72
|  |  |  | Плановая прибыль | [9 empty] | 1225.91
|  |  |  | ИТОГО по разделу с ОХР ОПР и Плановой прибылью | [9 empty] | 23735.82
|  |  |  | ИТОГО прямые затраты по смете |  |  |  |  | 8632.8 | 967.38 | 347.13 | 125016.63 | 9066.63 | 143683.44
[5 empty] | ВСЕГО, в том числе | [8 empty] | 157416.33
[6 empty] | СТРОИТЕЛЬНЫЕ РАБОТЫ | [7 empty] | 157416.33
[6 empty] | В том числе ЗАРАБОТНАЯ ПЛАТА | [7 empty] | 8632.8
[7 empty] | ЭКСПЛУАТАЦИЯ МАШИН И МЕХАНИЗМОВ | [6 empty] | 967.38
[7 empty] | В том числе ЗАРАБОТНАЯ ПЛАТА МАШИНИСТОВ | [6 empty] | 347.13
[7 empty] | МАТЕРИАЛЫ, ИЗДЕЛИЯ, КОНСТРУКЦИИ | [6 empty] | 125016.63
[7 empty] | ТРАНСПОРТ | [6 empty] | 9066.63
[7 empty] | ОХР и ОПР | [6 empty] | 7216.77
[7 empty] | ПЛАНОВАЯ ПРИБЫЛЬ | [6 empty] | 6516.12
[6 empty] | МОНТАЖНЫЕ РАБОТЫ | [7 empty] | 0
[6 empty] | В том числе ЗАРАБОТНАЯ ПЛАТА | [7 empty] | 0
[7 empty] | ЭКСПЛУАТАЦИЯ МАШИН И МЕХАНИЗМОВ | [6 empty] | 0
[7 empty] | В том числе ЗАРАБОТНАЯ ПЛАТА МАШИНИСТОВ | [6 empty] | 0
[7 empty] | МАТЕРИАЛЫ, ИЗДЕЛИЯ, КОНСТРУКЦИИ | [6 empty] | 0
[7 empty] | ТРАНСПОРТ | [6 empty] | 0
[7 empty] | ОХР и ОПР | [6 empty] | 0
[7 empty] | ПЛАНОВАЯ ПРИБЫЛЬ | [6 empty] | 0
[5 empty] | ОБОРУДОВАНИЕ, МЕБЕЛЬ, ИНВЕНТАРЬ | [8 empty] | 0
[5 empty] | ТРАНСПОРТ | [8 empty] | 0
[5 empty] | ПРОЧИЕ ЗАТРАТЫ | [8 empty] | 0
[5 empty] | ЗАТРАТЫ ТРУДА РАБОЧИХ | [8 empty] | 638.79
[5 empty] | ЗАТРАТЫ ТРУДА МАШИНИСТОВ | [8 empty] | 24.06
[5 empty] | ВОЗВРАТ МАТЕРИАЛОВ, ИЗДЕЛИЙ, КОНСТРУКЦИЙ | [8 empty] | 1184.82
|  | Составил | ГЛ.СПЕЦ |  |  | БОСОВЕЦ О.Г.
|  |  | (должность) |  | (подпись) | (инициалы, фамилия)
Проверил
|  |  | (должность) |  | (подпись) | (инициалы, фамилия)

## ВР.1 по ЛС 1.101
|  |  | Наименование объекта | МОДЕРНИЗАЦИЯ МНОГОКВАРТИРНОГО ЖИЛОГО ДОМА №14, КОРП.2 П.1,2,3 ПО ПРОСП.ГАЗЕТЫ "ПРАВДА" В ЧАСТИ ПДЗ, АПС И СОУЭ (исправлено по замечаниям экспертизы)
|  |  | Код объекта | 17/03/25-1ПР.
|  |  | Наименование здания, сооружения | Модернизациея систем противодымной защиты жилого дома
|  |  | Шифр здания, сооружения | 1
|  |  | Комплект чертежей | ПДЗ-1
Ведомость ресурсов по смете № 101
на Противодымная защита. технологическая часть
|  |  | Составлена в ценах на | 1 АПРЕЛЯ 2025 г. |  | Цены | с НДС
|  |  |  | (дата разработки) |  |  | (вид цены)
№пп | код |  | Наименование ресурсов |  |  |  |  | Единица измерения | Количество | Стоимость: Ед.изм. / Всего, руб.
[10 empty] | Единицы | Общая
1 | 2 |  | 3 |  |  |  |  | 4 | 5 | 6 | 7
1 |  | 1-1 | ЗАТРАТЫ ТРУДА РАБОЧИХ-СТРОИТЕЛЕЙ |  |  |  |  | чел/ч | 638.79
2 |  | 1-2 | ЗАРАБОТНАЯ ПЛАТА РАБОЧИХ-СТРОИТЕЛЕЙ |  |  |  |  | руб. | 8632.8
3 |  | 1-3 | ЗАТРАТЫ ТРУДА МАШИНИСТОВ |  |  |  |  | чел/ч | 24.06
4 |  | М021141 | Краны на автомобильном ходу 10 т |  |  |  |  | МАШ.-Ч | 11.6856 | 50.16 | 586.14
5 |  | М030305 | Лебедки ручные и рычажные тяговым усилием 31,39 (3,2) кн (т) |  |  |  |  | МАШ.-Ч | 55.296 | 1.64 | 90.72
6 |  | М030402 | Лебедки электрические тяговым усилием до 12,26 (1,25) кн (т) |  |  |  |  | МАШ.-Ч | 23.4228 | 1.31 | 30.68
7 |  | М030902 | Подъемники гидравлические, высотой подъема 10 м |  |  |  |  | МАШ.-Ч | 4.673 | 17.7 | 82.71
8 |  | М040502 | Установки для сварки ручной дуговой (постоянного тока) |  |  |  |  | МАШ.-Ч | 5.2573 | 4.85 | 25.54
9 |  | М330250 | Пистолет монтажный |  |  |  |  | МАШ.-Ч | 0.1728 | 1.43 | 0.25
10 |  | М331615 | Дрели электрические |  |  |  |  | МАШ.-Ч | 4.536 | 0.36 | 1.65
11 |  | М331617 | Средства малой механизации |  |  |  |  | МАШ.-Ч | 7.7487 | 19.27 | 149.21
12 |  | М350451 | Пресс гидравлический с электроприводом |  |  |  |  | МАШ.-Ч | 1.008 | 0.42 | 0.42
[6 empty] | ИТОГО | МАШИНЫ И МЕХАНИЗМЫ |  |  |  | 967.32
13 |  | 1/10-140-40/90 | Электроды типа Э42 диаметром 3 мм |  |  |  |  | кг | 0.34261 | 14.78 | 5.01
14 |  | 1/10-140-40/95 | Электроды типа Э42 диаметром 4 мм |  |  |  |  | т | 0.00099 | 14388 | 14.22
15 |  | 1/10-140-40/100 | Электроды типа э42а диаметром 4 мм |  |  |  |  | т | 0.00048 | 5040 | 2.4
16 |  | 1/10-170-10/135 | Сверла с SDS plus хвостовиком (наконечник из твердосплавной стали) (по бетону), диаметром 8-10 мм, длиной 260 (265) мм |  |  |  |  | шт. | 0.45 | 4.26 | 1.89
17 |  | 1/10-230-35/275 | Клей резиновый 88 са |  |  |  |  | кг | 0.876 | 32.34 | 28.29
18 |  | 1/10-230-40-20/127 | Краска масляная ма-15, сурик железный |  |  |  |  | т | 0.0003 | 5599.5 | 1.68
19 |  | 1/10-230-40-20/136 | Краска масляная ма-15, сурик железный |  |  |  |  | кг | 0.06 | 5.34 | 0.3
20 |  | 1/10-235-5/57 | Пластина резиновая техническая тепломорозокислотощелочестойкая (тмкщ) |  |  |  |  | кг | 76.6917 | 5.24 | 401.91
21 |  | 1/10-240-10-10/131 | Болты строительные |  |  |  |  | т | 0.011025 | 6558.04 | 72.3
22 |  | 1/10-240-20/1 | Гайки строительные |  |  |  |  | т | 0.00315 | 5113.94 | 16.11
23 |  | 1/10-240-50-16/22 | Шайба строительные |  |  |  |  | кг | 0.63 | 8.77 | 5.52
24 |  | 1/10-240-50-16/22 | Шайба диаметром 12 мм |  |  |  |  | кг | 0.945 | 8.77 | 8.28
25 |  | 1/10-260-370/4 | Сетка металлическая |  |  |  |  | м.2 | 4.5 | 8.99 | 40.47
26 |  | 1/55-50-30/20 | Паста кварцевазелиновая |  |  |  |  | кг | 0.048 | 29 | 1.38
27 |  | 3/1-10-10-10/460 | Вентиляторы радиальные ВРАН9-080 мощностью 5,5 кВт, частотой оборотов 955 об/мин |  |  |  |  | компл. | 3 | 12944.54 | 38833.62
28 |  | 3/1-10-10-50/20 | Вентиляторы радиальные ВР9-100 мощностью 15 кВт, частотой оборотов 970 об/мин с комплектующими и решеткой поз.10 |  |  |  |  | компл. | 3 | 15107.18 | 45321.54
29 |  | 3/1-30-20-10/60 | Воздуховоды из тонколистовой оцинкованной стали толщиной 1 мм круглого сечения класса в |  |  |  |  | М2 | 24.978 | 72.05 | 1799.67
30 |  | 3/1-30-20-10/60 | Фасонные части из тонколистовой оцинкованной стали толщиной 1 мм круглого сечения класса в |  |  |  |  | М2 | 8.4 | 72.05 | 605.22
31 |  | 3/1-30-20-20/60 | Воздуховоды из тонколистовой оцинкованной стали толщиной 1 мм прямоугольного сечения класса в |  |  |  |  | М2 | 58.2 | 79.03 | 4599.57
32 |  | 3/1-30-20-20/60 | Фасонные части из тонколистовой оцинкованной стали толщиной 1 мм прямоугольного сечения класса в |  |  |  |  | М2 | 9.36 | 79.03 | 739.71
33 |  | 3/1-130-50-10/130 | Клапаны обратные 1000х600мм |  |  |  |  | шт. | 3 | 839.78 | 2519.34
34 |  | 3/1-130-50-10/150 | Клапаны обратные 1250х700мм |  |  |  |  | шт. | 3 | 1181.54 | 3544.62
35 |  | 3/1-130-70-10/90 | Клапаны КЭД размером 600 х 600 мм |  |  |  |  | шт. | 36 | 630.04 | 22681.44
36 |  | 3/1-150-10/20837 | Решетка вентиляционная наружная 1000х500мм |  |  |  |  | шт. | 6 | 211.96 | 1271.76
37 |  | 3/1-150-30-10/11440 | Устройство бокового выброса воздуха, размер 500 х 500 мм |  |  |  |  | шт. | 3 | 297.53 | 892.59
38 |  | 3/10-10-20-10/20 | Крепления для трубопроводов (кронштейны, планки) |  |  |  |  | кг | 225.5955 | 4.78 | 1078.38
39 |  | 3/13-10-10/10 | Болты с гайками и шайбами для санитарно-технических работ диаметром 8 мм |  |  |  |  | т | 0.00324 | 7684.48 | 24.93
40 |  | 3/13-10-10/20 | Болты с гайками и шайбами для санитарно-технических работ |  |  |  |  | кг | 42.294 | 7.26 | 306.93
41 |  | 3/13-10-10/30 | Болты с гайками и шайбами для санитарно-технических работ диаметром 8 мм (оцинкованные) |  |  |  |  | т | 0.009264 | 9626.63 | 89.13
42 |  | 3/13-10-10/50 | Болты с гайками и шайбами для санитарно-технических работ диаметром 12 мм |  |  |  |  | т | 0.00387 | 6445.28 | 24.93
43 |  | 4/1-4-10-20-20/30 | Бетон тяжелый с крупностью заполнителя более 5 до 20 мм, класса В7,5 |  |  |  |  | м.3 | 0.050469 | 144.28 | 7.29
44 |  | 4/1-4-20-20-10-20/10 | Растворы кладочные тяжелые цементные, марки 100 |  |  |  |  | м.3 | 0.00135 | 162.19 | 0.18
45 |  | 5/20-30-2/1 | Перемычка гибкая пгс-35-560 у2,5 |  |  |  |  | шт. | 6 | 8.74 | 52.44
46 |  | 5/20-30-3/40 | Полоска к404 и пряжка к407 для крепления проводов |  |  |  |  | 100 шт. | 0.24 | 91 | 21.84
47 |  | 5/20-30-5/2 | Бирка маркировочная у134 |  |  |  |  | 100 шт. | 0.186 | 9.82 | 1.8
[6 empty] | ИТОГО | МАТЕРИАЛЫ |  |  |  | 125016.69
|  | Составил | ГЛ.СПЕЦ |  |  | БОСОВЕЦ О.Г.
|  |  | (должность) |  | (подпись) | (инициалы, фамилия)
Проверил
|  |  | (должность) |  | (подпись) | (инициалы, фамилия)

## ВР02 по ЛС 1.101
|  |  | Наименование объекта | МОДЕРНИЗАЦИЯ МНОГОКВАРТИРНОГО ЖИЛОГО ДОМА №14, КОРП.2 П.1,2,3 ПО ПРОСП.ГАЗЕТЫ "ПРАВДА" В ЧАСТИ ПДЗ, АПС И СОУЭ (исправлено по замечаниям экспертизы)
|  |  | Код объекта | 17/03/25-1ПР
|  |  | Наименование здания, сооружения | Модернизациея систем противодымной защиты жилого дома
|  |  | Шифр здания, сооружения | 1
|  |  | Комплект чертежей | ПДЗ-1
Ведомость объемов работ и расхода ресурсов по смете № 101
Противодымная защита. технологическая часть
Обоснование |  |  | Наименование видов работ |  |  |  | объем | Наименование ресурсов | Единица измерения | Количество
Ед.изм.
1 |  |  | 2 |  |  |  | 3 | 4 | 5 | 6
Ж3-60-30 |  |  | Система дв1
| 1-1 | [6 empty] | ЗАТРАТЫ ТРУДА РАБОЧИХ-СТРОИТЕЛЕЙ | чел/ч | 91.96
| 1-3 | [6 empty] | ЗАТРАТЫ ТРУДА МАШИНИСТОВ | чел/ч | 3.47
| М021141 | [6 empty] | Краны на автомобильном ходу 10 т | МАШ.-Ч | 1.74
| М030305 | [6 empty] | Лебедки ручные и рычажные тяговым усилием 31,39 (3,2) кн (т) | МАШ.-Ч | 11.316
| М030402 | [6 empty] | Лебедки электрические тяговым усилием до 12,26 (1,25) кН (т) | МАШ.-Ч | 5.3292
| М030902 | [6 empty] | Подъемники гидравлические, высотой подъема 10 м | МАШ.-Ч | 1.0649
| М040502 | [6 empty] | Установки для сварки ручной дуговой (постоянного тока) | МАШ.-Ч | 0.27806
| М331617 | [6 empty] | Средства малой механизации | МАШ.-Ч | 0.67528
| М350451 | [6 empty] | Пресс гидравлический с электроприводом | МАШ.-Ч | 0.168
[8 empty] | Воздуховоды из тонколистовой оцинкованной стали толщиной 1 мм прямоугольного сечения класса в | М2 | 10.88
[8 empty] | Воздуховоды из тонколистовой оцинкованной стали толщиной 1 мм круглого сечения класса в | М2 | 9.556
[8 empty] | Болты строительные | т | 0.00147
[8 empty] | Гайки строительные | т | 0.00042
[8 empty] | Пластина резиновая техническая тепломорозокислотощелочестойкая (тмкщ) | кг | 19.1377
[8 empty] | Болты с гайками и шайбами для санитарно-технических работ | кг | 8.974
[8 empty] | Шайба строительные | кг | 0.21
[8 empty] | Клей резиновый 88 са | кг | 0.112
[8 empty] | Краска масляная ма-15, сурик железный | т | 5e-05
[8 empty] | Краска масляная ма-15, сурик железный | кг | 0.01
[8 empty] | Паста кварцевазелиновая | кг | 0.008
[8 empty] | Электроды типа э42а диаметром 4 мм | т | 8e-05
[8 empty] | Перемычка гибкая пгс-35-560 у2,5 | шт. | 1
[8 empty] | Бирка маркировочная у134 | 100 шт. | 0.031
[8 empty] | Полоска к404 и пряжка к407 для крепления проводов | 100 шт. | 0.04
[8 empty] | Электроды типа Э42 диаметром 3 мм | кг | 0.070487
[8 empty] | Болты с гайками и шайбами для санитарно-технических работ диаметром 8 мм (оцинкованные) | т | 0.001953
[8 empty] | Крепления для трубопроводов (кронштейны, планки) | кг | 45.657
[8 empty] | Бетон тяжелый с крупностью заполнителя более 5 до 20 мм, класса В7,5 | м.3 | 0.010218
[8 empty] | Клапаны обратные 1000х600мм | шт. | 1
[8 empty] | Клапаны КЭД размером 600 х 600 мм | шт. | 12
[8 empty] | Вентиляторы радиальные ВРАН9-080 мощностью 5,5 кВт, частотой оборотов 955 об/мин | компл. | 1
[8 empty] | Устройство бокового выброса воздуха, размер 500 х 500 мм | шт. | 1
Ж3-60-40 |  |  | Система дп1
| 1-1 | [6 empty] | ЗАТРАТЫ ТРУДА РАБОЧИХ-СТРОИТЕЛЕЙ | чел/ч | 120.97
| 1-3 | [6 empty] | ЗАТРАТЫ ТРУДА МАШИНИСТОВ | чел/ч | 4.55
| М021141 | [6 empty] | Краны на автомобильном ходу 10 т | МАШ.-Ч | 2.1552
| М030305 | [6 empty] | Лебедки ручные и рычажные тяговым усилием 31,39 (3,2) кн (т) | МАШ.-Ч | 7.116
| М030402 | [6 empty] | Лебедки электрические тяговым усилием до 12,26 (1,25) кн (т) | МАШ.-Ч | 2.4784
| М030902 | [6 empty] | Подъемники гидравлические, высотой подъема 10 м | МАШ.-Ч | 0.49278
| М040502 | [6 empty] | Установки для сварки ручной дуговой (постоянного тока) | МАШ.-Ч | 1.4744
| М330250 | [6 empty] | Пистолет монтажный | МАШ.-Ч | 0.0576
| М331615 | [6 empty] | Дрели электрические | МАШ.-Ч | 1.512
| М331617 | [6 empty] | Средства малой механизации | МАШ.-Ч | 1.9076
| М350451 | [6 empty] | Пресс гидравлический с электроприводом | МАШ.-Ч | 0.168
[8 empty] | Болты строительные | т | 0.002205
[8 empty] | Гайки строительные | т | 0.00063
[8 empty] | Пластина резиновая техническая тепломорозокислотощелочестойкая (ТМКЩ) | кг | 6.4262
[8 empty] | Болты с гайками и шайбами для санитарно-технических работ | кг | 5.124
[8 empty] | Шайба диаметром 12 мм | кг | 0.315
[8 empty] | Краска масляная МА-15, сурик железный | т | 5e-05
[8 empty] | Краска масляная МА-15, сурик железный | кг | 0.01
[8 empty] | Паста кварцевазелиновая | кг | 0.008
[8 empty] | Электроды типа Э42А диаметром 4 мм | т | 8e-05
[8 empty] | Перемычка гибкая ПГС-35-560 У2,5 | шт. | 1
[8 empty] | Бирка маркировочная У134 | 100 шт. | 0.031
[8 empty] | Полоска К404 и пряжка К407 для крепления проводов | 100 шт. | 0.04
[8 empty] | Клей резиновый 88 са | кг | 0.18
[8 empty] | Электроды типа э42 диаметром 3 мм | кг | 0.043715
[8 empty] | Болты с гайками и шайбами для санитарно-технических работ диаметром 8 мм (оцинкованные) | т | 0.001135
[8 empty] | Крепления для трубопроводов (кронштейны, планки) | кг | 29.5415
[8 empty] | Бетон тяжелый с крупностью заполнителя более 5 до 20 мм, класса в7,5 | м.3 | 0.006605
[8 empty] | Воздуховоды из тонколистовой оцинкованной стали толщиной 1 мм прямоугольного сечения класса в | М2 | 11.64
[8 empty] | Воздуховоды из тонколистовой оцинкованной стали толщиной 1 мм круглого сечения класса в | М2 | 1.57
[8 empty] | Сверла с SDS plus хвостовиком (наконечник из твердосплавной стали) (по бетону), диаметром 8-10 мм, длиной 260 (265) мм | шт. | 0.15
[8 empty] | Электроды типа Э42 диаметром 4 мм | т | 0.00033
[8 empty] | Болты с гайками и шайбами для санитарно-технических работ диаметром 8 мм | т | 0.00108
[8 empty] | Болты с гайками и шайбами для санитарно-технических работ диаметром 12 мм | т | 0.00129
[8 empty] | Растворы кладочные тяжелые цементные, марки 100 | м.3 | 0.00045
[8 empty] | Клапаны обратные 1250х700мм | шт. | 1
[8 empty] | Сетка металлическая | м.2 | 1.5
[8 empty] | Решетка вентиляционная наружная 1000х500мм | шт. | 2
[8 empty] | Вентиляторы радиальные ВР9-100 мощностью 15 кВт, частотой оборотов 970 об/мин с комплектующими и решеткой поз.10 | компл. | 1
Ж3-60-30 |  |  | Система ДВ2
| 1-1 | [6 empty] | ЗАТРАТЫ ТРУДА РАБОЧИХ-СТРОИТЕЛЕЙ | чел/ч | 91.96
| 1-3 | [6 empty] | ЗАТРАТЫ ТРУДА МАШИНИСТОВ | чел/ч | 3.47
| М021141 | [6 empty] | Краны на автомобильном ходу 10 т | МАШ.-Ч | 1.74
| М030305 | [6 empty] | Лебедки ручные и рычажные тяговым усилием 31,39 (3,2) кн (т) | МАШ.-Ч | 11.316
| М030402 | [6 empty] | Лебедки электрические тяговым усилием до 12,26 (1,25) кн (т) | МАШ.-Ч | 5.3292
| М030902 | [6 empty] | Подъемники гидравлические, высотой подъема 10 м | МАШ.-Ч | 1.0649
| М040502 | [6 empty] | Установки для сварки ручной дуговой (постоянного тока) | МАШ.-Ч | 0.27806
| М331617 | [6 empty] | Средства малой механизации | МАШ.-Ч | 0.67528
| М350451 | [6 empty] | Пресс гидравлический с электроприводом | МАШ.-Ч | 0.168
[8 empty] | Болты строительные | т | 0.00147
[8 empty] | Гайки строительные | т | 0.00042
[8 empty] | Пластина резиновая техническая тепломорозокислотощелочестойкая (тмкщ) | кг | 19.1377
[8 empty] | Болты с гайками и шайбами для санитарно-технических работ | кг | 8.974
[8 empty] | Шайба строительные | кг | 0.21
[8 empty] | Краска масляная ма-15, сурик железный | т | 5e-05
[8 empty] | Краска масляная ма-15, сурик железный | кг | 0.01
[8 empty] | Паста кварцевазелиновая | кг | 0.008
[8 empty] | Электроды типа э42а диаметром 4 мм | т | 8e-05
[8 empty] | Перемычка гибкая пгс-35-560 у2,5 | шт. | 1
[8 empty] | Бирка маркировочная у134 | 100 шт. | 0.031
[8 empty] | Полоска к404 и пряжка к407 для крепления проводов | 100 шт. | 0.04
[8 empty] | Клей резиновый 88 са | кг | 0.112
[8 empty] | Вентиляторы радиальные ВРАН9-080 мощностью 5,5 кВт, частотой оборотов 955 об/мин | компл. | 1
[8 empty] | Клапаны обратные 1000х600мм | шт. | 1
[8 empty] | Клапаны КЭД размером 600 х 600 мм | шт. | 12
[8 empty] | Электроды типа э42 диаметром 3 мм | кг | 0.070487
[8 empty] | Болты с гайками и шайбами для санитарно-технических работ диаметром 8 мм (оцинкованные) | т | 0.001953
[8 empty] | Крепления для трубопроводов (кронштейны, планки) | кг | 45.657
[8 empty] | Бетон тяжелый с крупностью заполнителя более 5 до 20 мм, класса в7,5 | м.3 | 0.010218
[8 empty] | Воздуховоды из тонколистовой оцинкованной стали толщиной 1 мм прямоугольного сечения класса в | М2 | 10.88
[8 empty] | Воздуховоды из тонколистовой оцинкованной стали толщиной 1 мм круглого сечения класса в | М2 | 9.556
[8 empty] | Устройство бокового выброса воздуха, размер 500 х 500 мм | шт. | 1
Ж3-60-40 |  |  | Система ДП2
| 1-1 | [6 empty] | ЗАТРАТЫ ТРУДА РАБОЧИХ-СТРОИТЕЛЕЙ | чел/ч | 120.97
| 1-3 | [6 empty] | ЗАТРАТЫ ТРУДА МАШИНИСТОВ | чел/ч | 4.55
| М021141 | [6 empty] | Краны на автомобильном ходу 10 т | МАШ.-Ч | 2.1552
| М030305 | [6 empty] | Лебедки ручные и рычажные тяговым усилием 31,39 (3,2) кН (т) | МАШ.-Ч | 7.116
| М030402 | [6 empty] | Лебедки электрические тяговым усилием до 12,26 (1,25) кН (т) | МАШ.-Ч | 2.4784
| М030902 | [6 empty] | Подъемники гидравлические, высотой подъема 10 м | МАШ.-Ч | 0.49278
| М040502 | [6 empty] | Установки для сварки ручной дуговой (постоянного тока) | МАШ.-Ч | 1.4744
| М330250 | [6 empty] | Пистолет монтажный | МАШ.-Ч | 0.0576
| М331615 | [6 empty] | Дрели электрические | МАШ.-Ч | 1.512
| М331617 | [6 empty] | Средства малой механизации | МАШ.-Ч | 1.9076
| М350451 | [6 empty] | Пресс гидравлический с электроприводом | МАШ.-Ч | 0.168
[8 empty] | Болты строительные | т | 0.002205
[8 empty] | Гайки строительные | т | 0.00063
[8 empty] | Пластина резиновая техническая тепломорозокислотощелочестойкая (ТМКЩ) | кг | 6.4262
[8 empty] | Болты с гайками и шайбами для санитарно-технических работ | кг | 5.124
[8 empty] | Шайба диаметром 12 мм | кг | 0.315
[8 empty] | Краска масляная МА-15, сурик железный | т | 5e-05
[8 empty] | Краска масляная МА-15, сурик железный | кг | 0.01
[8 empty] | Паста кварцевазелиновая | кг | 0.008
[8 empty] | Электроды типа Э42А диаметром 4 мм | т | 8e-05
[8 empty] | Перемычка гибкая ПГС-35-560 У2,5 | шт. | 1
[8 empty] | Бирка маркировочная У134 | 100 шт. | 0.031
[8 empty] | Полоска К404 и пряжка К407 для крепления проводов | 100 шт. | 0.04
[8 empty] | Клей резиновый 88 са | кг | 0.18
[8 empty] | Вентиляторы радиальные ВР9-100 мощностью 15 кВт, частотой оборотов 970 об/мин с комплектующими и решеткой поз.10 | компл. | 1
[8 empty] | Клапаны обратные 1250х700мм | шт. | 1
[8 empty] | Электроды типа Э42 диаметром 3 мм | кг | 0.043715
[8 empty] | Болты с гайками и шайбами для санитарно-технических работ диаметром 8 мм (оцинкованные) | т | 0.001135
[8 empty] | Крепления для трубопроводов (кронштейны, планки) | кг | 29.5415
[8 empty] | Бетон тяжелый с крупностью заполнителя более 5 до 20 мм, класса В7,5 | м.3 | 0.006605
[8 empty] | Воздуховоды из тонколистовой оцинкованной стали толщиной 1 мм прямоугольного сечения класса в | М2 | 11.64
[8 empty] | Воздуховоды из тонколистовой оцинкованной стали толщиной 1 мм круглого сечения класса в | М2 | 1.57
[8 empty] | Сетка металлическая | м.2 | 1.5
[8 empty] | Сверла с SDS plus хвостовиком (наконечник из твердосплавной стали) (по бетону), диаметром 8-10 мм, длиной 260 (265) мм | шт. | 0.15
[8 empty] | Электроды типа Э42 диаметром 4 мм | т | 0.00033
[8 empty] | Болты с гайками и шайбами для санитарно-технических работ диаметром 8 мм | т | 0.00108
[8 empty] | Болты с гайками и шайбами для санитарно-технических работ диаметром 12 мм | т | 0.00129
[8 empty] | Растворы кладочные тяжелые цементные, марки 100 | м.3 | 0.00045
[8 empty] | Решетка вентиляционная наружная 1000х500мм | шт. | 2
Ж3-60-30 |  |  | Система ДВ3
| 1-1 | [6 empty] | ЗАТРАТЫ ТРУДА РАБОЧИХ-СТРОИТЕЛЕЙ | чел/ч | 91.96
| 1-3 | [6 empty] | ЗАТРАТЫ ТРУДА МАШИНИСТОВ | чел/ч | 3.47
| М021141 | [6 empty] | Краны на автомобильном ходу 10 т | МАШ.-Ч | 1.74
| М030305 | [6 empty] | Лебедки ручные и рычажные тяговым усилием 31,39 (3,2) кн (т) | МАШ.-Ч | 11.316
| М030402 | [6 empty] | Лебедки электрические тяговым усилием до 12,26 (1,25) кн (т) | МАШ.-Ч | 5.3292
| М030902 | [6 empty] | Подъемники гидравлические, высотой подъема 10 м | МАШ.-Ч | 1.0649
| М040502 | [6 empty] | Установки для сварки ручной дуговой (постоянного тока) | МАШ.-Ч | 0.27806
| М331617 | [6 empty] | Средства малой механизации | МАШ.-Ч | 0.67528
| М350451 | [6 empty] | Пресс гидравлический с электроприводом | МАШ.-Ч | 0.168
[8 empty] | Болты строительные | т | 0.00147
[8 empty] | Гайки строительные | т | 0.00042
[8 empty] | Пластина резиновая техническая тепломорозокислотощелочестойкая (тмкщ) | кг | 19.1377
[8 empty] | Болты с гайками и шайбами для санитарно-технических работ | кг | 8.974
[8 empty] | Шайба строительные | кг | 0.21
[8 empty] | Краска масляная ма-15, сурик железный | т | 5e-05
[8 empty] | Краска масляная ма-15, сурик железный | кг | 0.01
[8 empty] | Паста кварцевазелиновая | кг | 0.008
[8 empty] | Электроды типа э42а диаметром 4 мм | т | 8e-05
[8 empty] | Перемычка гибкая пгс-35-560 у2,5 | шт. | 1
[8 empty] | Бирка маркировочная у134 | 100 шт. | 0.031
[8 empty] | Полоска к404 и пряжка к407 для крепления проводов | 100 шт. | 0.04
[8 empty] | Клей резиновый 88 са | кг | 0.112
[8 empty] | Вентиляторы радиальные ВРАН9-080 мощностью 5,5 кВт, частотой оборотов 955 об/мин | компл. | 1
[8 empty] | Клапаны обратные 1000х600мм | шт. | 1
[8 empty] | Клапаны КЭД размером 600 х 600 мм | шт. | 12
[8 empty] | Электроды типа э42 диаметром 3 мм | кг | 0.070487
[8 empty] | Болты с гайками и шайбами для санитарно-технических работ диаметром 8 мм (оцинкованные) | т | 0.001953
[8 empty] | Крепления для трубопроводов (кронштейны, планки) | кг | 45.657
[8 empty] | Бетон тяжелый с крупностью заполнителя более 5 до 20 мм, класса в7,5 | м.3 | 0.010218
[8 empty] | Воздуховоды из тонколистовой оцинкованной стали толщиной 1 мм прямоугольного сечения класса в | М2 | 10.88
[8 empty] | Воздуховоды из тонколистовой оцинкованной стали толщиной 1 мм круглого сечения класса в | М2 | 9.556
[8 empty] | Устройство бокового выброса воздуха, размер 500 х 500 мм | шт. | 1
Ж3-60-40 |  |  | Система ДП3
| 1-1 | [6 empty] | ЗАТРАТЫ ТРУДА РАБОЧИХ-СТРОИТЕЛЕЙ | чел/ч | 120.97
| 1-3 | [6 empty] | ЗАТРАТЫ ТРУДА МАШИНИСТОВ | чел/ч | 4.55
| М021141 | [6 empty] | Краны на автомобильном ходу 10 т | МАШ.-Ч | 2.1552
| М030305 | [6 empty] | Лебедки ручные и рычажные тяговым усилием 31,39 (3,2) кН (т) | МАШ.-Ч | 7.116
| М030402 | [6 empty] | Лебедки электрические тяговым усилием до 12,26 (1,25) кН (т) | МАШ.-Ч | 2.4784
| М030902 | [6 empty] | Подъемники гидравлические, высотой подъема 10 м | МАШ.-Ч | 0.49278
| М040502 | [6 empty] | Установки для сварки ручной дуговой (постоянного тока) | МАШ.-Ч | 1.4744
| М330250 | [6 empty] | Пистолет монтажный | МАШ.-Ч | 0.0576
| М331615 | [6 empty] | Дрели электрические | МАШ.-Ч | 1.512
| М331617 | [6 empty] | Средства малой механизации | МАШ.-Ч | 1.9076
| М350451 | [6 empty] | Пресс гидравлический с электроприводом | МАШ.-Ч | 0.168
[8 empty] | Болты строительные | т | 0.002205
[8 empty] | Гайки строительные | т | 0.00063
[8 empty] | Пластина резиновая техническая тепломорозокислотощелочестойкая (ТМКЩ) | кг | 6.4262
[8 empty] | Болты с гайками и шайбами для санитарно-технических работ | кг | 5.124
[8 empty] | Шайба диаметром 12 мм | кг | 0.315
[8 empty] | Краска масляная МА-15, сурик железный | т | 5e-05
[8 empty] | Краска масляная МА-15, сурик железный | кг | 0.01
[8 empty] | Паста кварцевазелиновая | кг | 0.008
[8 empty] | Электроды типа Э42А диаметром 4 мм | т | 8e-05
[8 empty] | Перемычка гибкая ПГС-35-560 У2,5 | шт. | 1
[8 empty] | Бирка маркировочная У134 | 100 шт. | 0.031
[8 empty] | Полоска К404 и пряжка К407 для крепления проводов | 100 шт. | 0.04
[8 empty] | Клей резиновый 88 са | кг | 0.18
[8 empty] | Вентиляторы радиальные ВР9-100 мощностью 15 кВт, частотой оборотов 970 об/мин с комплектующими и решеткой поз.10 | компл. | 1
[8 empty] | Клапаны обратные 1250х700мм | шт. | 1
[8 empty] | Электроды типа Э42 диаметром 3 мм | кг | 0.043715
[8 empty] | Болты с гайками и шайбами для санитарно-технических работ диаметром 8 мм (оцинкованные) | т | 0.001135
[8 empty] | Крепления для трубопроводов (кронштейны, планки) | кг | 29.5415
[8 empty] | Бетон тяжелый с крупностью заполнителя более 5 до 20 мм, класса В7,5 | м.3 | 0.006605
[8 empty] | Воздуховоды из тонколистовой оцинкованной стали толщиной 1 мм прямоугольного сечения класса в | М2 | 11.64
[8 empty] | Воздуховоды из тонколистовой оцинкованной стали толщиной 1 мм круглого сечения класса в | М2 | 1.57
[8 empty] | Сетка металлическая | м.2 | 1.5
[8 empty] | Сверла с SDS plus хвостовиком (наконечник из твердосплавной стали) (по бетону), диаметром 8-10 мм, длиной 260 (265) мм | шт. | 0.15
[8 empty] | Электроды типа Э42 диаметром 4 мм | т | 0.00033
[8 empty] | Болты с гайками и шайбами для санитарно-технических работ диаметром 8 мм | т | 0.00108
[8 empty] | Болты с гайками и шайбами для санитарно-технических работ диаметром 12 мм | т | 0.00129
[8 empty] | Растворы кладочные тяжелые цементные, марки 100 | м.3 | 0.00045
[8 empty] | Решетка вентиляционная наружная 1000х500мм | шт. | 2
Составил
|  |  | (должность) |  | (подпись) | (инициалы, фамилия)
Проверил
|  |  | (должность) |  | (подпись) | (инициалы, фамилия)

## Вед.объемов по смете 1.101
|  | Наименование объекта | МОДЕРНИЗАЦИЯ МНОГОКВАРТИРНОГО ЖИЛОГО ДОМА №14, КОРП.2 П.1,2,3 ПО ПРОСП.ГАЗЕТЫ "ПРАВДА" В ЧАСТИ ПДЗ, АПС И СОУЭ (исправлено по замечаниям экспертизы)
|  | Код объекта | 17/03/25-1ПР.
|  | Наименование здания, сооружения | Модернизациея систем противодымной защиты жилого дома
|  | Шифр здания, сооружения | 1
|  | Комплект чертежей | ПДЗ-1
ВЕДОМОСТЬ ОБЪЁМОВ И СТОИМОСТИ РАБОТ ПО СМЕТЕ № 101
на Противодымная защита. технологическая часть
|  |  | Составлена в ценах на | 1 АПРЕЛЯ 2025 г. |  | Цены | с НДС
|  |  |  | (дата разработки) |  |  | (вид цены)
Обоснование | Наименование работ, ресурсов, расходов | [5 empty] | Ед.изм. | Стоимость: Ед.изм. / Всего,(тыс.руб.)
[8 empty] | Заработная плата | Эксплуатация машин и механизмов | Материальные ресурсы | Оборудование | ОХР и ОПР | Прочие затраты | Всего
[7 empty] | Количество | Трудоёмкость, чел-час | в том числе зарплата машинистов | Транспорт | Транспорт | Плановая прибыль
1 | 2 | [5 empty] | 3 | 4 | 5 | 6 | 7 | 8 | 9 | 10
Ж3-60-30 | Система дв1 | [6 empty] | 1.255 | 0.146 | 23.626 |  | 1.049 |  | 28.736
[8 empty] | 91.96 | 0.051 | 1.714 |  | 0.946
Ж3-60-40 | Система дп1 | [6 empty] | 1.623 | 0.176 | 18.046 |  | 1.357 |  | 23.736
[8 empty] | 120.97 | 0.065 | 1.308 |  | 1.226
Ж3-60-30 | Система ДВ2 | [6 empty] | 1.255 | 0.146 | 23.626 |  | 1.049 |  | 28.736
[8 empty] | 91.96 | 0.051 | 1.714 |  | 0.946
Ж3-60-40 | Система ДП2 | [6 empty] | 1.623 | 0.176 | 18.046 |  | 1.357 |  | 23.736
[8 empty] | 120.97 | 0.065 | 1.308 |  | 1.226
Ж3-60-30 | Система ДВ3 | [6 empty] | 1.255 | 0.146 | 23.626 |  | 1.049 |  | 28.736
[8 empty] | 91.96 | 0.051 | 1.714 |  | 0.946
Ж3-60-40 | Система ДП3 | [6 empty] | 1.623 | 0.176 | 18.046 |  | 1.357 |  | 23.736
[8 empty] | 120.97 | 0.065 | 1.308 |  | 1.226
| ИТОГО | [6 empty] | 8.634 | 0.966 | 125.016 |  | 7.218 |  | 157.416
[8 empty] | 638.79 | 0.348 | 9.066 |  | 6.516
|  | Составил | ГЛ.СПЕЦ |  |  | БОСОВЕЦ О.Г.
|  |  | (должность) |  | (подпись) | (инициалы, фамилия)
Проверил
|  |  | (должность) |  | (подпись) | (инициалы, фамилия)

## ЛС1.102
|  |  | Наименование объекта | МОДЕРНИЗАЦИЯ МНОГОКВАРТИРНОГО ЖИЛОГО ДОМА №14, КОРП.2 П.1,2,3 ПО ПРОСП.ГАЗЕТЫ "ПРАВДА" В ЧАСТИ ПДЗ, АПС И СОУЭ (исправлено по замечаниям экспертизы)
|  |  | Код объекта | 17/03/25-1ПР
|  |  | Наименование здания, сооружения | Модернизациея систем противодымной защиты жилого дома
|  |  | Шифр здания, сооружения | 1
|  |  | Комплект чертежей | ПДЗ-2
Локальная смета (Локальный сметный расчет) № 102
на Противодымная защита. электротехническая часть
|  |  | Составлена в ценах на | 1 АПРЕЛЯ 2025 |  | Цены | с НДС |  |  | Стоимость | 130.356 | тысяч белорусских рублей
|  |  |  | (дата разработки) |  |  | (вид цены)
Номер по смете |  | Обоснование | Наименование работ |  |  |  |  | Ед.изм. | Стоимость: Ед.изм. / Всего,белорусских рублей
[9 empty] | Заработная плата | Эксплуатация машин |  | Материальные ресурсы | Транспорт | Общая стоимость
[8 empty] | Количество |  | Всего | в том числе заработная плата
1 |  | 2 | 3 |  |  |  |  | 4 | 5 | 6 | 7 | 8 | 9 | 10
| Cмета: | 1. 102. Противодымная защита. электротехническая часть
Ж3-60-30 Противодымная защита. электротехническая часть ПОДЪЕЗД №1
1 |  | ПО | Применен к=1,2 на стнсненность согласно пос (на основании п. 2 нрр 8. 01. 104-2012)
2 |  | Ц10-700-8 | Блок индикации |  |  |  |  | ВНЕШНЕЕ УСТРОЙСТВО | 31.24 | 0.17 |  | 2.16 | 0.11 | 33.68
(38.44 / 37.3) | [7 empty] | 1 | 31.24 | 0.17 |  | 2.16 | 0.11 | 33.68
Стесненность К=1,2
3 |  | 102-1 | Блок индикации би-02 |  |  |  |  | ШТ |  |  |  | 2712.44 | 54.25 | 2766.69
Оборуд.подряд. | [7 empty] | 1 |  |  |  | 2712.44 | 54.25 | 2766.69
4 |  | Ц10-700-8 | Блок сигнализации |  |  |  |  | ВНЕШНЕЕ УСТРОЙСТВО | 31.24 | 0.17 |  | 2.16 | 0.11 | 33.68
(38.44 / 37.3) | [7 empty] | 6 | 187.44 | 1.02 |  | 12.96 | 0.66 | 202.08
Стесненность К=1,2
5 |  | 102-2 | Блок сигнализации ба-02 |  |  |  |  | ШТ |  |  |  | 809.44 | 16.19 | 825.63
Оборуд.подряд. | [7 empty] | 6 |  |  |  | 4856.64 | 97.14 | 4953.78
6 |  | Ц10-706-3 | Блоки релейный бр-02к |  |  |  |  | БЛОК | 23.83 | 0.04 |  | 0.05 |  | 23.92
(38.44 / 37.3) | [7 empty] | 6 | 142.98 | 0.24 |  | 0.3 |  | 143.52
Стесненность К=1,2
7 |  | Ц10-706-1 | Блоки релейный бр-02 |  |  |  |  | БЛОК | 27.75 | 0.2 |  | 0.24 | 0.01 | 28.2
(38.44 / 37.3) | [7 empty] | 1 | 27.75 | 0.2 |  | 0.24 | 0.01 | 28.2
Стесненность К=1,2
8 |  | 102-3 | Блок релейный бр-02к |  |  |  |  | ШТ |  |  |  | 285.52 | 5.71 | 291.23
Оборуд.подряд. | [7 empty] | 6 |  |  |  | 1713.12 | 34.26 | 1747.38
9 |  | 102-4 | Блок релейный бр-02 |  |  |  |  | ШТ |  |  |  | 285.52 | 5.71 | 291.23
Оборуд.подряд. | [7 empty] | 1 |  |  |  | 285.52 | 5.71 | 291.23
10 |  | Ц10-706-3 | Блоки управления ба-03 |  |  |  |  | БЛОК | 23.83 | 0.04 |  | 0.05 |  | 23.92
(38.44 / 37.3) | [7 empty] | 1 | 23.83 | 0.04 |  | 0.05 |  | 23.92
Стесненность К=1,2
11 |  | 102-5 | Блок управления ба-03 |  |  |  |  | ШТ |  |  |  | 700.4 | 14.01 | 714.41
Оборуд.подряд. | [7 empty] | 1 |  |  |  | 700.4 | 14.01 | 714.41
12 |  | Ц11-168-1 | Щиты, пульты массой до 50 кг |  |  |  |  | 10 ШТ. | 892.9 | 40.97 | 10.67 | 452.17 | 27.55 | 1413.59
(38.44 / 37.3) | [7 empty] | 0.2 | 178.58 | 8.19 | 2.13 | 90.43 | 5.51 | 282.71
Стесненность К=1,2
13 |  | 102-6 | Шкаф управления и автоматики шк-5,5-16 |  |  |  |  | ШТ |  |  |  | 1262.94 | 25.26 | 1288.2
Оборуд.подряд. | [7 empty] | 1 |  |  |  | 1262.94 | 25.26 | 1288.2
14 |  | 102-7 | Шкаф управления и автоматики шк-15-50 |  |  |  |  | ШТ |  |  |  | 1549.27 | 30.99 | 1580.26
Оборуд.подряд. | [7 empty] | 1 |  |  |  | 1549.27 | 30.99 | 1580.26
15 |  | Ц10-668-2 | Извещатели пс автоматические: дымовой |  |  |  |  | ШТ. | 28.32 | 0.09 |  | 0.69 | 0.04 | 29.14
(38.44 / 37.3) | [7 empty] | 36 | 1019.52 | 3.24 |  | 24.84 | 1.44 | 1049.04
Стесненность К=1,2
16 |  | 5/70-10-1-1/3 | Извещатель пожарный ип212-5му |  |  |  |  | шт. |  |  |  | 22.93 | 1.22 | 24.15
[8 empty] | 40 |  |  |  | 917.2 | 48.8 | 966
17 |  | Ц8-531-2 | Извещатель ручной |  |  |  |  | ШТ. | 38.33 | 1.44 | 0.19 | 12.97 | 0.73 | 53.47
(59.57 / 40.54) | [7 empty] | 13 | 498.29 | 18.72 | 2.47 | 168.61 | 9.49 | 695.11
Стесненность К=1,2
18 |  | 5/70-10-1-1/4 | Извещатель пожарный ручной ИП5-2Р |  |  |  |  | шт. |  |  |  | 28.07 | 1.49 | 29.56
[8 empty] | 14 |  |  |  | 392.98 | 20.86 | 413.84
19 |  | Ц10-700-8 | Устройство дистанционного пуска |  |  |  |  | ВНЕШНЕЕ УСТРОЙСТВО | 31.24 | 0.17 |  | 2.16 | 0.11 | 33.68
(38.44 / 37.3) | [7 empty] | 12 | 374.88 | 2.04 |  | 25.92 | 1.32 | 404.16
Стесненность К=1,2
20 |  | 102-11 | Устройство дистанционного пуска 513-10 исп.1 |  |  |  |  | ШТ |  |  |  | 40.8 | 0.82 | 41.62
Оборуд.подряд. | [7 empty] | 12 |  |  |  | 489.6 | 9.84 | 499.44
21 |  | Ц10-668-2 | Сигнализатор потока воздуха |  |  |  |  | ШТ. | 28.32 | 0.09 |  | 0.69 | 0.04 | 29.14
(38.44 / 37.3) | [7 empty] | 1 | 28.32 | 0.09 |  | 0.69 | 0.04 | 29.14
Стесненность К=1,2
22 |  | 5/70-10-1-3/7750 | Сигнализатор потока воздуха спв-5 |  |  |  |  | шт. |  |  |  | 329.98 | 17.55 | 347.53
[8 empty] | 1 |  |  |  | 329.98 | 17.55 | 347.53
23 |  | Ц10-901-8 | Устройство коммутации |  |  |  |  | 10 ШТ. | 153.3 | 1.82 |  | 0.66 | 0.05 | 155.83
(76.38 / 37.3) | [7 empty] | 0.1 | 15.33 | 0.18 |  | 0.07 | 0.01 | 15.59
Стесненность К=1,2
24 |  | 5/70-10-1/15161 | Устройство коммутационное ук-вк/02 |  |  |  |  | шт. |  |  |  | 53.87 | 2.87 | 56.74
[8 empty] | 1 |  |  |  | 53.87 | 2.87 | 56.74
25 |  | Ц10-700-8 | Система передачи извещений |  |  |  |  | ВНЕШНЕЕ УСТРОЙСТВО | 31.24 | 0.17 |  | 2.16 | 0.11 | 33.68
(38.44 / 37.3) | [7 empty] | 1 | 31.24 | 0.17 |  | 2.16 | 0.11 | 33.68
Стесненность К=1,2
26 |  | 102-110 | Система передачи извещений УОО МОЛНИЯ |  |  |  |  | ШТ |  |  |  | 1059.26 | 21.19 | 1080.45
Оборуд.подряд. | [7 empty] | 1 |  |  |  | 1059.26 | 21.19 | 1080.45
27 |  | Ц8-912-1 | Кабель трех-пятижильный сечением жилы до 6 мм2 в проложенных трубах, коробах (кабель-каналах) |  |  |  |  | 100 М | 227.08 | 17.7 | 5.74 | 12.6 | 0.98 | 258.36
(59.57 / 40.54) | [7 empty] | 16.121 | 3660.76 | 285.34 | 92.53 | 203.12 | 15.8 | 4165.02
Стесненность К=1,2
28 |  | 5/10-10-60-3/1214 | Кабель марки кспэнг(а)-frls 1х2х0,75 |  |  |  |  | 1000 м |  |  |  | 1044 | 55.54 | 1099.54
[8 empty] | 0.15 |  |  |  | 156.6 | 8.33 | 164.93
29 |  | 5/10-10-70-4-3/1215 | Кабель марки кспэнг(а)-frls 1х2х1,5 |  |  |  |  | 1000 м |  |  |  | 1692 | 90.01 | 1782.01
[8 empty] | 0.15 |  |  |  | 253.8 | 13.5 | 267.3
30 |  | 5/10-10-70-1/54 | Кабель монтажный марки мкш с медными лужеными жилами, с изоляцией и оболочкой из поливинилхлоридного пластиката, с числом жил и сечением 3 х 1,5 мм!2 |  |  |  |  | 1000 м |  |  |  | 2652 | 141.09 | 2793.09
[8 empty] | 0.17 |  |  |  | 450.84 | 23.99 | 474.83
31 |  | 5/10-10-70-1/42 | Кабель монтажный марки мкш с медными лужеными жилами, с изоляцией и оболочкой из поливинилхлоридного пластиката, с числом жил и сечением 2 х 0,75 мм!2 |  |  |  |  | 1000 м |  |  |  | 983.5 | 52.32 | 1035.82
[8 empty] | 0.19 |  |  |  | 186.87 | 9.94 | 196.81
32 |  | 5/10-10-60-3/27 | Кабель с однопроволочными медными жилами марки ксвв, с изоляцией и оболочкой из поливинилхлоридного пластиката, с числом жил и сечением 2 х 0,5 мм!2 |  |  |  |  | 1000 м |  |  |  | 333.01 | 17.72 | 350.73
[8 empty] | 0.8 |  |  |  | 266.41 | 14.18 | 280.59
33 |  | 5/10-10-60-3/28 | Кабель с однопроволочными медными жилами марки ксвв, с изоляцией и оболочкой из поливинилхлоридного пластиката, с числом жил и сечением 4 х 0,5 мм!2 |  |  |  |  | 1000 м |  |  |  | 672.6 | 35.78 | 708.38
[8 empty] | 0.16 |  |  |  | 107.62 | 5.72 | 113.34
34 |  | 5/10-10-60-3/29 | Кабель с однопроволочными медными жилами марки ксвв, с изоляцией и оболочкой из поливинилхлоридного пластиката, с числом жил и сечением 6 х 0,5 мм!2 |  |  |  |  | 1000 м |  |  |  | 996.35 | 53.01 | 1049.36
[8 empty] | 0.025 |  |  |  | 24.91 | 1.33 | 26.24
35 |  | Ц10-706-1 | Блоки бесперебойного питания: по бетонному основанию |  |  |  |  | БЛОК | 27.75 | 0.2 |  | 0.24 | 0.01 | 28.2
(38.44 / 37.3) | [7 empty] | 1 | 27.75 | 0.2 |  | 0.24 | 0.01 | 28.2
Стесненность К=1,2
36 |  | 600-031 | Источник резервного питания ирпа 124/2-12 |  |  |  |  | ШТ |  |  |  | 861.01 | 17.22 | 878.23
Оборуд.подряд. | [7 empty] | 1 |  |  |  | 861.01 | 17.22 | 878.23
37 |  | 600-032 | Акуммулятор 12в, 28 ач |  |  |  |  | ШТ |  |  |  | 331.2 | 6.62 | 337.82
Оборуд.подряд. | [7 empty] | 2 |  |  |  | 662.4 | 13.24 | 675.64
38 |  | Ц10-710-3 | Кнопка |  |  |  |  | КНОПКА | 11.29 | 0.01 |  | 0.02 |  | 11.32
(38.44 / 37.3) | [7 empty] | 12 | 135.48 | 0.12 |  | 0.24 |  | 135.84
Стесненность К=1,2
39 |  | 5/70-10-1-2/878 | Кнопка с фиксатором рв-1 |  |  |  |  | ШТ |  |  |  | 5.08 | 0.27 | 5.35
[8 empty] | 12 |  |  |  | 60.96 | 3.24 | 64.2
40 |  | Ц10-709-1 | Оповещатель светозвуковой |  |  |  |  | ОПОВЕЩАТЕЛЬ | 9.13 | 0.11 |  | 0.24 | 0.01 | 9.49
(38.44 / 37.3) | [7 empty] | 0.25 | 2.28 | 0.03 |  | 0.06 |  | 2.37
Стесненность К=1,2
41 |  | 600-033 | Оповещатель пожарный светозауковой асто 12с/1 |  |  |  |  | шт |  |  |  | 61.14 | 1.22 | 62.36
Оборуд.подряд. | [7 empty] | 12 |  |  |  | 733.68 | 14.64 | 748.32
42 |  | 600-0341 | Оповещатель пожарный световой асто12/1 |  |  |  |  | шт |  |  |  | 49.42 | 0.99 | 50.41
Оборуд.подряд. | [7 empty] | 13 |  |  |  | 642.46 | 12.87 | 655.33
43 |  | Ц8-423-2 | Кабель-каналы пвх, сечение до 25 х 25 мм |  |  |  |  | 100 М | 274.94 | 2.33 |  | 79 | 5 | 361.27
(59.57 / 40.54) | [7 empty] | 4.365 | 1200.11 | 10.17 |  | 344.84 | 21.83 | 1576.95
Стесненность К=1,2
44 |  | 5/20-20-1/5 | Короб электротехнический из пвх прямой 25 х 16 мм |  |  |  |  | м |  |  |  | 1.63 | 0.09 | 1.72
[8 empty] | 450 |  |  |  | 733.5 | 40.5 | 774
45 |  | Ц8-423-3 | Кабель-каналы пвх, сечение до 100 х 60 мм |  |  |  |  | 100 М | 381.09 | 2.84 |  | 105.12 | 7.08 | 496.13
(59.57 / 40.54) | [7 empty] | 0.2425 | 92.41 | 0.69 |  | 25.49 | 1.72 | 120.31
Стесненность К=1,2
46 |  | 5/20-20-1/8 | Короб электротехнический из пвх прямой 40 х 16 мм |  |  |  |  | м |  |  |  | 3.7 | 0.2 | 3.9
[8 empty] | 10 |  |  |  | 37 | 2 | 39
47 |  | 5/20-20-1/10 | Короб электротехнический из пвх прямой 60 х 40 мм |  |  |  |  | м |  |  |  | 5.58 | 0.3 | 5.88
[8 empty] | 15 |  |  |  | 83.7 | 4.5 | 88.2
48 |  | 5/20-40-4/10 | Коробка ко-4 |  |  |  |  | шт. |  |  |  | 2.28 | 0.12 | 2.4
[8 empty] | 40 |  |  |  | 91.2 | 4.8 | 96
49 |  | 5/20-40-4/7 | Коробка монтажная км41212-01 |  |  |  |  | шт. |  |  |  | 3.86 | 0.21 | 4.07
[8 empty] | 6 |  |  |  | 23.16 | 1.26 | 24.42
50 |  | Ц10-901-5 | Шкаф |  |  |  |  | 10 ШТ. | 336.93 | 10.01 | 4.51 | 20.37 | 1.31 | 368.62
(76.38 / 37.3) | [7 empty] | 0.6 | 202.16 | 6.01 | 2.71 | 12.22 | 0.79 | 221.18
Стесненность К=1,2
51 |  | 5/60-70/5293 | Шкаф 600х600х200мм (антивандальный ключ) щм-13 |  |  |  |  | шт. |  |  |  | 245.62 | 13.07 | 258.69
[8 empty] | 6 |  |  |  | 1473.72 | 78.42 | 1552.14
52 |  | 5/60-20-5/5794 | Блок зажимов бз-24 |  |  |  |  | шт. |  |  |  | 9.58 | 0.51 | 10.09
[8 empty] | 6 |  |  |  | 57.48 | 3.06 | 60.54
53 |  | Ц8-904-2 | Трубы винипластовые по стенам, диаметр до 50 мм |  |  |  |  | 100 М | 531.29 | 13.08 | 0.59 | 610.11 | 38.27 | 1192.75
(59.57 / 40.54) | [7 empty] | 0.396 | 210.39 | 5.18 | 0.23 | 241.6 | 15.15 | 472.32
Стесненность К=1,2
54 |  | 5/20-20-3-1/6 | Труба пвх, диаметр 50 мм |  |  |  |  | м |  |  |  | 4.85 | 0.26 | 5.11
[8 empty] | 40 |  |  |  | 194 | 10.4 | 204.4
55 |  | Е46-25-6 | Сверление кольцевыми алмазными сверлами в железобетонных конструкциях с арматурой диаметром до 16 мм с применением охлаждающей жидкости (воды) вертикальных отверстий глубиной 200 мм, диаметром 50 мм |  |  |  |  | 100 ОТВЕРСТИЙ | 462.81 | 84.32 |  | 270.28 | 21.42 | 838.83
(65.72 / 69.89) | [7 empty] | 0.12 | 55.54 | 10.12 |  | 32.43 | 2.57 | 100.66
56 |  | Ц10-672-2 | Резисторы |  |  |  |  | 100 ШТ. | 157.87 |  |  | 1.61 | 0.13 | 159.61
(38.44 / 37.3) | [7 empty] | 0.4 | 63.15 |  |  | 0.64 | 0.05 | 63.84
Стесненность К=1,2
57 |  | 5/70-10-1/10019 | Резисторы с2-23-0,25 |  |  |  |  | 1000ШТ |  |  |  | 13.92 | 0.74 | 14.66
[8 empty] | 0.04 |  |  |  | 0.56 | 0.03 | 0.59
58 |  | Ц10-901-13 | Кожух защитный |  |  |  |  | 100 ШТ. | 98.24 |  |  | 0.95 | 0.08 | 99.27
(76.38 / 37.3) | [7 empty] | 0.24 | 23.58 |  |  | 0.23 | 0.02 | 23.83
Стесненность К=1,2
59 |  | 5/90-26722 | Кожух защитный для пожарного извещателя |  |  |  |  | шт |  |  |  | 2.62 | 0.14 | 2.76
[8 empty] | 24 |  |  |  | 62.88 | 3.36 | 66.24
60 |  | ПО | Демонтаж
61 |  | Ц10-901-5 | Шкаф, щит |  |  |  |  | 10 ШТ. | 101.08 | 3 | 1.35 |  |  | 104.08
(76.38 / 37.3) | [7 empty] | 0.1 | 10.11 | 0.3 | 0.14 |  |  | 10.41
Демонтаж К=0,3 Стесненность К=1,2
62 |  | Ц10-710-3 | Кнопка |  |  |  |  | КНОПКА | 3.39 |  |  |  |  | 3.39
(38.44 / 37.3) | [7 empty] | 12 | 40.68 |  |  |  |  | 40.68
Демонтаж К=0,3 Стесненность К=1,2
63 |  | Ц10-901-5 | Шкаф,щит |  |  |  |  | 10 ШТ. | 101.08 | 3 | 1.35 |  |  | 104.08
(76.38 / 37.3) | [7 empty] | 1.2 | 121.3 | 3.6 | 1.62 |  |  | 124.9
Демонтаж К=0,3 Стесненность К=1,2
64 |  | Ц10-668-1 | Извещатели демонтаж |  |  |  |  | ШТ. | 4.25 | 0.01 |  |  |  | 4.26
(38.44 / 37.3) | [7 empty] | 139 | 590.75 | 1.39 |  |  |  | 592.14
Демонтаж К=0,3 Стесненность К=1,2
65 |  | Е67-5-1 | Демонтаж проводов |  |  |  |  | 100 М | 34.22 |  |  |  |  | 34.22
(59.57 / 40.54) | [7 empty] | 3 | 102.66 |  |  |  |  | 102.66
Стесненность К=1,2
66 |  | В803-210 | Металлолом |  |  |  |  | т |  |  |  | 310 |  | 310
Возвр.мат. | [7 empty] | 0.03 |  |  |  | 9.3 |  | 9.3
|  |  |  | ИТОГО прямые затраты по разделу |  |  |  |  | 9098.51 | 357.45 | 101.83 | 24677.52 | 745.9 | 34879.38
|  |  |  | ОХР и ОПР | [9 empty] | 4932.96
|  |  |  | Плановая прибыль | [9 empty] | 3639.67
|  |  |  | ИТОГО по разделу с ОХР ОПР и Плановой прибылью | [9 empty] | 43452.01
Ж3-60-30 Противодымная защита. электротехническая часть ПОДЪЕЗД №2
67 |  | Ц10-700-8 | Блок индикации |  |  |  |  | ВНЕШНЕЕ УСТРОЙСТВО | 31.24 | 0.17 |  | 2.16 | 0.11 | 33.68
(38.44 / 37.3) | [7 empty] | 1 | 31.24 | 0.17 |  | 2.16 | 0.11 | 33.68
Стесненность К=1,2
68 |  | 102-1 | Блок индикации би-02 |  |  |  |  | ШТ |  |  |  | 2712.44 | 54.25 | 2766.69
Оборуд.подряд. | [7 empty] | 1 |  |  |  | 2712.44 | 54.25 | 2766.69
69 |  | Ц10-700-8 | Блок сигнализации |  |  |  |  | ВНЕШНЕЕ УСТРОЙСТВО | 31.24 | 0.17 |  | 2.16 | 0.11 | 33.68
(38.44 / 37.3) | [7 empty] | 6 | 187.44 | 1.02 |  | 12.96 | 0.66 | 202.08
Стесненность К=1,2
70 |  | 102-2 | Блок сигнализации ба-02 |  |  |  |  | ШТ |  |  |  | 809.44 | 16.19 | 825.63
Оборуд.подряд. | [7 empty] | 6 |  |  |  | 4856.64 | 97.14 | 4953.78
71 |  | Ц10-706-3 | Блоки релейный бр-02к |  |  |  |  | БЛОК | 23.83 | 0.04 |  | 0.05 |  | 23.92
(38.44 / 37.3) | [7 empty] | 6 | 142.98 | 0.24 |  | 0.3 |  | 143.52
Стесненность К=1,2
72 |  | Ц10-706-1 | Блоки релейный бр-02 |  |  |  |  | БЛОК | 27.75 | 0.2 |  | 0.24 | 0.01 | 28.2
(38.44 / 37.3) | [7 empty] | 1 | 27.75 | 0.2 |  | 0.24 | 0.01 | 28.2
Стесненность К=1,2
73 |  | 102-3 | Блок релейный бр-02к |  |  |  |  | ШТ |  |  |  | 285.52 | 5.71 | 291.23
Оборуд.подряд. | [7 empty] | 6 |  |  |  | 1713.12 | 34.26 | 1747.38
74 |  | 102-4 | Блок релейный бр-02 |  |  |  |  | ШТ |  |  |  | 285.52 | 5.71 | 291.23
Оборуд.подряд. | [7 empty] | 1 |  |  |  | 285.52 | 5.71 | 291.23
75 |  | Ц10-706-3 | Блоки управления ба-03 |  |  |  |  | БЛОК | 23.83 | 0.04 |  | 0.05 |  | 23.92
(38.44 / 37.3) | [7 empty] | 1 | 23.83 | 0.04 |  | 0.05 |  | 23.92
Стесненность К=1,2
76 |  | 102-5 | Блок управления ба-03 |  |  |  |  | ШТ |  |  |  | 700.4 | 14.01 | 714.41
Оборуд.подряд. | [7 empty] | 1 |  |  |  | 700.4 | 14.01 | 714.41
77 |  | Ц11-168-1 | Щиты, пульты массой до 50 кг |  |  |  |  | 10 ШТ. | 892.9 | 40.97 | 10.67 | 452.17 | 27.55 | 1413.59
(38.44 / 37.3) | [7 empty] | 0.2 | 178.58 | 8.19 | 2.13 | 90.43 | 5.51 | 282.71
Стесненность К=1,2
78 |  | 102-6 | Шкаф управления и автоматики шк-5,5-16 |  |  |  |  | ШТ |  |  |  | 1262.94 | 25.26 | 1288.2
Оборуд.подряд. | [7 empty] | 1 |  |  |  | 1262.94 | 25.26 | 1288.2
79 |  | 102-7 | Шкаф управления и автоматики шк-15-50 |  |  |  |  | ШТ |  |  |  | 1549.27 | 30.99 | 1580.26
Оборуд.подряд. | [7 empty] | 1 |  |  |  | 1549.27 | 30.99 | 1580.26
80 |  | Ц10-668-2 | Извещатели пс автоматические: дымовой |  |  |  |  | ШТ. | 28.32 | 0.09 |  | 0.69 | 0.04 | 29.14
(38.44 / 37.3) | [7 empty] | 36 | 1019.52 | 3.24 |  | 24.84 | 1.44 | 1049.04
Стесненность К=1,2
81 |  | 5/70-10-1-1/3 | Извещатель пожарный ип212-5му |  |  |  |  | шт. |  |  |  | 22.93 | 1.22 | 24.15
[8 empty] | 40 |  |  |  | 917.2 | 48.8 | 966
82 |  | Ц8-531-2 | Извещатель ручной |  |  |  |  | ШТ. | 38.33 | 1.44 | 0.19 | 12.97 | 0.73 | 53.47
(59.57 / 40.54) | [7 empty] | 13 | 498.29 | 18.72 | 2.47 | 168.61 | 9.49 | 695.11
Стесненность К=1,2
83 |  | 5/70-10-1-1/4 | Извещатель пожарный ручной ИП5-2Р |  |  |  |  | шт. |  |  |  | 28.07 | 1.49 | 29.56
[8 empty] | 14 |  |  |  | 392.98 | 20.86 | 413.84
84 |  | Ц10-700-8 | Устройство дистанционного пуска |  |  |  |  | ВНЕШНЕЕ УСТРОЙСТВО | 31.24 | 0.17 |  | 2.16 | 0.11 | 33.68
(38.44 / 37.3) | [7 empty] | 12 | 374.88 | 2.04 |  | 25.92 | 1.32 | 404.16
Стесненность К=1,2
85 |  | 102-11 | Устройство дистанционного пуска 513-10 исп.1 |  |  |  |  | ШТ |  |  |  | 40.8 | 0.82 | 41.62
Оборуд.подряд. | [7 empty] | 12 |  |  |  | 489.6 | 9.84 | 499.44
86 |  | Ц10-668-2 | Сигнализатор потока воздуха |  |  |  |  | ШТ. | 28.32 | 0.09 |  | 0.69 | 0.04 | 29.14
(38.44 / 37.3) | [7 empty] | 1 | 28.32 | 0.09 |  | 0.69 | 0.04 | 29.14
Стесненность К=1,2
87 |  | 5/70-10-1-3/7750 | Сигнализатор потока воздуха спв-5 |  |  |  |  | шт. |  |  |  | 329.98 | 17.55 | 347.53
[8 empty] | 1 |  |  |  | 329.98 | 17.55 | 347.53
88 |  | Ц10-901-8 | Устройство коммутации |  |  |  |  | 10 ШТ. | 153.3 | 1.82 |  | 0.66 | 0.05 | 155.83
(76.38 / 37.3) | [7 empty] | 0.1 | 15.33 | 0.18 |  | 0.07 | 0.01 | 15.59
Стесненность К=1,2
89 |  | 5/70-10-1/15161 | Устройство коммутационное ук-вк/02 |  |  |  |  | шт. |  |  |  | 53.87 | 2.87 | 56.74
[8 empty] | 1 |  |  |  | 53.87 | 2.87 | 56.74
90 |  | Ц10-700-8 | Система передачи извещений |  |  |  |  | ВНЕШНЕЕ УСТРОЙСТВО | 31.24 | 0.17 |  | 2.16 | 0.11 | 33.68
(38.44 / 37.3) | [7 empty] | 1 | 31.24 | 0.17 |  | 2.16 | 0.11 | 33.68
Стесненность К=1,2
91 |  | 102-110 | Система передачи извещений УОО МОЛНИЯ |  |  |  |  | ШТ |  |  |  | 1059.26 | 21.19 | 1080.45
Оборуд.подряд. | [7 empty] | 1 |  |  |  | 1059.26 | 21.19 | 1080.45
92 |  | Ц8-912-1 | Кабель трех-пятижильный сечением жилы до 6 мм2 в проложенных трубах, коробах (кабель-каналах) |  |  |  |  | 100 М | 227.08 | 17.7 | 5.74 | 12.6 | 0.98 | 258.36
(59.57 / 40.54) | [7 empty] | 16.121 | 3660.76 | 285.34 | 92.53 | 203.12 | 15.8 | 4165.02
Стесненность К=1,2
93 |  | 5/10-10-60-3/1214 | Кабель марки кспэнг(а)-frls 1х2х0,75 |  |  |  |  | 1000 м |  |  |  | 1044 | 55.54 | 1099.54
[8 empty] | 0.15 |  |  |  | 156.6 | 8.33 | 164.93
94 |  | 5/10-10-70-4-3/1215 | Кабель марки кспэнг(а)-frls 1х2х1,5 |  |  |  |  | 1000 м |  |  |  | 1692 | 90.01 | 1782.01
[8 empty] | 0.15 |  |  |  | 253.8 | 13.5 | 267.3
95 |  | 5/10-10-70-1/54 | Кабель монтажный марки мкш с медными лужеными жилами, с изоляцией и оболочкой из поливинилхлоридного пластиката, с числом жил и сечением 3 х 1,5 мм!2 |  |  |  |  | 1000 м |  |  |  | 2652 | 141.09 | 2793.09
[8 empty] | 0.17 |  |  |  | 450.84 | 23.99 | 474.83
96 |  | 5/10-10-70-1/42 | Кабель монтажный марки мкш с медными лужеными жилами, с изоляцией и оболочкой из поливинилхлоридного пластиката, с числом жил и сечением 2 х 0,75 мм!2 |  |  |  |  | 1000 м |  |  |  | 983.5 | 52.32 | 1035.82
[8 empty] | 0.19 |  |  |  | 186.87 | 9.94 | 196.81
97 |  | 5/10-10-60-3/27 | Кабель с однопроволочными медными жилами марки ксвв, с изоляцией и оболочкой из поливинилхлоридного пластиката, с числом жил и сечением 2 х 0,5 мм!2 |  |  |  |  | 1000 м |  |  |  | 333.01 | 17.72 | 350.73
[8 empty] | 0.8 |  |  |  | 266.41 | 14.18 | 280.59
98 |  | 5/10-10-60-3/28 | Кабель с однопроволочными медными жилами марки ксвв, с изоляцией и оболочкой из поливинилхлоридного пластиката, с числом жил и сечением 4 х 0,5 мм!2 |  |  |  |  | 1000 м |  |  |  | 672.6 | 35.78 | 708.38
[8 empty] | 0.16 |  |  |  | 107.62 | 5.72 | 113.34
99 |  | 5/10-10-60-3/29 | Кабель с однопроволочными медными жилами марки ксвв, с изоляцией и оболочкой из поливинилхлоридного пластиката, с числом жил и сечением 6 х 0,5 мм!2 |  |  |  |  | 1000 м |  |  |  | 996.35 | 53.01 | 1049.36
[8 empty] | 0.025 |  |  |  | 24.91 | 1.33 | 26.24
100 |  | Ц10-706-1 | Блоки бесперебойного питания: по бетонному основанию |  |  |  |  | БЛОК | 27.75 | 0.2 |  | 0.24 | 0.01 | 28.2
(38.44 / 37.3) | [7 empty] | 1 | 27.75 | 0.2 |  | 0.24 | 0.01 | 28.2
Стесненность К=1,2
101 |  | 600-031 | Источник резервного питания ирпа 124/2-12 |  |  |  |  | ШТ |  |  |  | 861.01 | 17.22 | 878.23
Оборуд.подряд. | [7 empty] | 1 |  |  |  | 861.01 | 17.22 | 878.23
102 |  | 600-032 | Акуммулятор 12в, 28 ач |  |  |  |  | ШТ |  |  |  | 331.2 | 6.62 | 337.82
Оборуд.подряд. | [7 empty] | 2 |  |  |  | 662.4 | 13.24 | 675.64
103 |  | Ц10-710-3 | Кнопка |  |  |  |  | КНОПКА | 11.29 | 0.01 |  | 0.02 |  | 11.32
(38.44 / 37.3) | [7 empty] | 12 | 135.48 | 0.12 |  | 0.24 |  | 135.84
Стесненность К=1,2
104 |  | 5/70-10-1-2/878 | Кнопка с фиксатором рв-1 |  |  |  |  | ШТ |  |  |  | 5.08 | 0.27 | 5.35
[8 empty] | 12 |  |  |  | 60.96 | 3.24 | 64.2
105 |  | Ц10-709-1 | Оповещатель светозвуковой |  |  |  |  | ОПОВЕЩАТЕЛЬ | 9.13 | 0.11 |  | 0.24 | 0.01 | 9.49
(38.44 / 37.3) | [7 empty] | 0.25 | 2.28 | 0.03 |  | 0.06 |  | 2.37
Стесненность К=1,2
106 |  | 600-033 | Оповещатель пожарный светозауковой асто 12с/1 |  |  |  |  | шт |  |  |  | 61.14 | 1.22 | 62.36
Оборуд.подряд. | [7 empty] | 12 |  |  |  | 733.68 | 14.64 | 748.32
107 |  | 600-0341 | Оповещатель пожарный световой асто12/1 |  |  |  |  | шт |  |  |  | 49.42 | 0.99 | 50.41
Оборуд.подряд. | [7 empty] | 13 |  |  |  | 642.46 | 12.87 | 655.33
108 |  | Ц8-423-2 | Кабель-каналы пвх, сечение до 25 х 25 мм |  |  |  |  | 100 М | 274.94 | 2.33 |  | 79 | 5 | 361.27
(59.57 / 40.54) | [7 empty] | 4.365 | 1200.11 | 10.17 |  | 344.84 | 21.83 | 1576.95
Стесненность К=1,2
109 |  | 5/20-20-1/5 | Короб электротехнический из пвх прямой 25 х 16 мм |  |  |  |  | м |  |  |  | 1.63 | 0.09 | 1.72
[8 empty] | 450 |  |  |  | 733.5 | 40.5 | 774
110 |  | Ц8-423-3 | Кабель-каналы пвх, сечение до 100 х 60 мм |  |  |  |  | 100 М | 381.09 | 2.84 |  | 105.12 | 7.08 | 496.13
(59.57 / 40.54) | [7 empty] | 0.2425 | 92.41 | 0.69 |  | 25.49 | 1.72 | 120.31
Стесненность К=1,2
111 |  | 5/20-20-1/8 | Короб электротехнический из пвх прямой 40 х 16 мм |  |  |  |  | м |  |  |  | 3.7 | 0.2 | 3.9
[8 empty] | 10 |  |  |  | 37 | 2 | 39
112 |  | 5/20-20-1/10 | Короб электротехнический из пвх прямой 60 х 40 мм |  |  |  |  | м |  |  |  | 5.58 | 0.3 | 5.88
[8 empty] | 15 |  |  |  | 83.7 | 4.5 | 88.2
113 |  | 5/20-40-4/10 | Коробка ко-4 |  |  |  |  | шт. |  |  |  | 2.28 | 0.12 | 2.4
[8 empty] | 40 |  |  |  | 91.2 | 4.8 | 96
114 |  | 5/20-40-4/7 | Коробка монтажная км41212-01 |  |  |  |  | шт. |  |  |  | 3.86 | 0.21 | 4.07
[8 empty] | 6 |  |  |  | 23.16 | 1.26 | 24.42
115 |  | Ц10-901-5 | Шкаф |  |  |  |  | 10 ШТ. | 336.93 | 10.01 | 4.51 | 20.37 | 1.31 | 368.62
(76.38 / 37.3) | [7 empty] | 0.6 | 202.16 | 6.01 | 2.71 | 12.22 | 0.79 | 221.18
Стесненность К=1,2
116 |  | 5/60-70/5293 | Шкаф 600х600х200мм (антивандальный ключ) щм-13 |  |  |  |  | шт. |  |  |  | 245.62 | 13.07 | 258.69
[8 empty] | 6 |  |  |  | 1473.72 | 78.42 | 1552.14
117 |  | 5/60-20-5/5794 | Блок зажимов бз-24 |  |  |  |  | шт. |  |  |  | 9.58 | 0.51 | 10.09
[8 empty] | 6 |  |  |  | 57.48 | 3.06 | 60.54
118 |  | Ц8-904-2 | Трубы винипластовые по стенам, диаметр до 50 мм |  |  |  |  | 100 М | 531.29 | 13.08 | 0.59 | 610.11 | 38.27 | 1192.75
(59.57 / 40.54) | [7 empty] | 0.396 | 210.39 | 5.18 | 0.23 | 241.6 | 15.15 | 472.32
Стесненность К=1,2
119 |  | 5/20-20-3-1/6 | Труба пвх, диаметр 50 мм |  |  |  |  | м |  |  |  | 4.85 | 0.26 | 5.11
[8 empty] | 40 |  |  |  | 194 | 10.4 | 204.4
120 |  | Е46-25-6 | Сверление кольцевыми алмазными сверлами в железобетонных конструкциях с арматурой диаметром до 16 мм с применением охлаждающей жидкости (воды) вертикальных отверстий глубиной 200 мм, диаметром 50 мм |  |  |  |  | 100 ОТВЕРСТИЙ | 462.81 | 84.32 |  | 270.28 | 21.42 | 838.83
(65.72 / 69.89) | [7 empty] | 0.12 | 55.54 | 10.12 |  | 32.43 | 2.57 | 100.66
121 |  | Ц10-672-2 | Резисторы |  |  |  |  | 100 ШТ. | 157.87 |  |  | 1.61 | 0.13 | 159.61
(38.44 / 37.3) | [7 empty] | 0.4 | 63.15 |  |  | 0.64 | 0.05 | 63.84
Стесненность К=1,2
122 |  | 5/70-10-1/10019 | Резисторы с2-23-0,25 |  |  |  |  | 1000ШТ |  |  |  | 13.92 | 0.74 | 14.66
[8 empty] | 0.04 |  |  |  | 0.56 | 0.03 | 0.59
123 |  | Ц10-901-13 | Кожух защитный |  |  |  |  | 100 ШТ. | 98.24 |  |  | 0.95 | 0.08 | 99.27
(76.38 / 37.3) | [7 empty] | 0.24 | 23.58 |  |  | 0.23 | 0.02 | 23.83
Стесненность К=1,2
124 |  | 5/90-26722 | Кожух защитный для пожарного извещателя |  |  |  |  | шт |  |  |  | 2.62 | 0.14 | 2.76
[8 empty] | 24 |  |  |  | 62.88 | 3.36 | 66.24
125 |  | ПО | Демонтаж
126 |  | Ц10-901-5 | Шкаф, щит |  |  |  |  | 10 ШТ. | 101.08 | 3 | 1.35 |  |  | 104.08
(76.38 / 37.3) | [7 empty] | 0.1 | 10.11 | 0.3 | 0.14 |  |  | 10.41
Демонтаж К=0,3 Стесненность К=1,2
127 |  | Ц10-710-3 | Кнопка |  |  |  |  | КНОПКА | 3.39 |  |  |  |  | 3.39
(38.44 / 37.3) | [7 empty] | 12 | 40.68 |  |  |  |  | 40.68
Демонтаж К=0,3 Стесненность К=1,2
128 |  | Ц10-901-5 | Шкаф,щит |  |  |  |  | 10 ШТ. | 101.08 | 3 | 1.35 |  |  | 104.08
(76.38 / 37.3) | [7 empty] | 1.2 | 121.3 | 3.6 | 1.62 |  |  | 124.9
Демонтаж К=0,3 Стесненность К=1,2
129 |  | Ц10-668-1 | Извещатели демонтаж |  |  |  |  | ШТ. | 4.25 | 0.01 |  |  |  | 4.26
(38.44 / 37.3) | [7 empty] | 139 | 590.75 | 1.39 |  |  |  | 592.14
Демонтаж К=0,3 Стесненность К=1,2
130 |  | Е67-5-1 | Демонтаж проводов |  |  |  |  | 100 М | 34.22 |  |  |  |  | 34.22
(59.57 / 40.54) | [7 empty] | 3 | 102.66 |  |  |  |  | 102.66
Стесненность К=1,2
131 |  | В803-210 | Металлолом |  |  |  |  | т |  |  |  | 310 |  | 310
Возвр.мат. | [7 empty] | 0.03 |  |  |  | 9.3 |  | 9.3
|  |  |  | ИТОГО прямые затраты по разделу |  |  |  |  | 9098.51 | 357.45 | 101.83 | 24677.52 | 745.9 | 34879.38
|  |  |  | ОХР и ОПР | [9 empty] | 4932.96
|  |  |  | Плановая прибыль | [9 empty] | 3639.67
|  |  |  | ИТОГО по разделу с ОХР ОПР и Плановой прибылью | [9 empty] | 43452.01
Ж3-60-30 Противодымная защита. электротехническая часть ПОДЪЕЗД №3
132 |  | Ц10-700-8 | Блок индикации |  |  |  |  | ВНЕШНЕЕ УСТРОЙСТВО | 31.24 | 0.17 |  | 2.16 | 0.11 | 33.68
(38.44 / 37.3) | [7 empty] | 1 | 31.24 | 0.17 |  | 2.16 | 0.11 | 33.68
Стесненность К=1,2
133 |  | 102-1 | Блок индикации би-02 |  |  |  |  | ШТ |  |  |  | 2712.44 | 54.25 | 2766.69
Оборуд.подряд. | [7 empty] | 1 |  |  |  | 2712.44 | 54.25 | 2766.69
134 |  | Ц10-700-8 | Блок сигнализации |  |  |  |  | ВНЕШНЕЕ УСТРОЙСТВО | 31.24 | 0.17 |  | 2.16 | 0.11 | 33.68
(38.44 / 37.3) | [7 empty] | 6 | 187.44 | 1.02 |  | 12.96 | 0.66 | 202.08
Стесненность К=1,2
135 |  | 102-2 | Блок сигнализации ба-02 |  |  |  |  | ШТ |  |  |  | 809.44 | 16.19 | 825.63
Оборуд.подряд. | [7 empty] | 6 |  |  |  | 4856.64 | 97.14 | 4953.78
136 |  | Ц10-706-3 | Блоки релейный бр-02к |  |  |  |  | БЛОК | 23.83 | 0.04 |  | 0.05 |  | 23.92
(38.44 / 37.3) | [7 empty] | 6 | 142.98 | 0.24 |  | 0.3 |  | 143.52
Стесненность К=1,2
137 |  | Ц10-706-1 | Блоки релейный бр-02 |  |  |  |  | БЛОК | 27.75 | 0.2 |  | 0.24 | 0.01 | 28.2
(38.44 / 37.3) | [7 empty] | 1 | 27.75 | 0.2 |  | 0.24 | 0.01 | 28.2
Стесненность К=1,2
138 |  | 102-3 | Блок релейный бр-02к |  |  |  |  | ШТ |  |  |  | 285.52 | 5.71 | 291.23
Оборуд.подряд. | [7 empty] | 6 |  |  |  | 1713.12 | 34.26 | 1747.38
139 |  | 102-4 | Блок релейный бр-02 |  |  |  |  | ШТ |  |  |  | 285.52 | 5.71 | 291.23
Оборуд.подряд. | [7 empty] | 1 |  |  |  | 285.52 | 5.71 | 291.23
140 |  | Ц10-706-3 | Блоки управления ба-03 |  |  |  |  | БЛОК | 23.83 | 0.04 |  | 0.05 |  | 23.92
(38.44 / 37.3) | [7 empty] | 1 | 23.83 | 0.04 |  | 0.05 |  | 23.92
Стесненность К=1,2
141 |  | 102-5 | Блок управления ба-03 |  |  |  |  | ШТ |  |  |  | 700.4 | 14.01 | 714.41
Оборуд.подряд. | [7 empty] | 1 |  |  |  | 700.4 | 14.01 | 714.41
142 |  | Ц11-168-1 | Щиты, пульты массой до 50 кг |  |  |  |  | 10 ШТ. | 892.9 | 40.97 | 10.67 | 452.17 | 27.55 | 1413.59
(38.44 / 37.3) | [7 empty] | 0.2 | 178.58 | 8.19 | 2.13 | 90.43 | 5.51 | 282.71
Стесненность К=1,2
143 |  | 102-6 | Шкаф управления и автоматики шк-5,5-16 |  |  |  |  | ШТ |  |  |  | 1262.94 | 25.26 | 1288.2
Оборуд.подряд. | [7 empty] | 1 |  |  |  | 1262.94 | 25.26 | 1288.2
144 |  | 102-7 | Шкаф управления и автоматики шк-15-50 |  |  |  |  | ШТ |  |  |  | 1549.27 | 30.99 | 1580.26
Оборуд.подряд. | [7 empty] | 1 |  |  |  | 1549.27 | 30.99 | 1580.26
145 |  | Ц10-668-2 | Извещатели пс автоматические: дымовой |  |  |  |  | ШТ. | 28.32 | 0.09 |  | 0.69 | 0.04 | 29.14
(38.44 / 37.3) | [7 empty] | 36 | 1019.52 | 3.24 |  | 24.84 | 1.44 | 1049.04
Стесненность К=1,2
146 |  | 5/70-10-1-1/3 | Извещатель пожарный ип212-5му |  |  |  |  | шт. |  |  |  | 22.93 | 1.22 | 24.15
[8 empty] | 40 |  |  |  | 917.2 | 48.8 | 966
147 |  | Ц8-531-2 | Извещатель ручной |  |  |  |  | ШТ. | 38.33 | 1.44 | 0.19 | 12.97 | 0.73 | 53.47
(59.57 / 40.54) | [7 empty] | 13 | 498.29 | 18.72 | 2.47 | 168.61 | 9.49 | 695.11
Стесненность К=1,2
148 |  | 5/70-10-1-1/4 | Извещатель пожарный ручной ИП5-2Р |  |  |  |  | шт. |  |  |  | 28.07 | 1.49 | 29.56
[8 empty] | 14 |  |  |  | 392.98 | 20.86 | 413.84
149 |  | Ц10-700-8 | Устройство дистанционного пуска |  |  |  |  | ВНЕШНЕЕ УСТРОЙСТВО | 31.24 | 0.17 |  | 2.16 | 0.11 | 33.68
(38.44 / 37.3) | [7 empty] | 12 | 374.88 | 2.04 |  | 25.92 | 1.32 | 404.16
Стесненность К=1,2
150 |  | 102-11 | Устройство дистанционного пуска 513-10 исп.1 |  |  |  |  | ШТ |  |  |  | 40.8 | 0.82 | 41.62
Оборуд.подряд. | [7 empty] | 12 |  |  |  | 489.6 | 9.84 | 499.44
151 |  | Ц10-668-2 | Сигнализатор потока воздуха |  |  |  |  | ШТ. | 28.32 | 0.09 |  | 0.69 | 0.04 | 29.14
(38.44 / 37.3) | [7 empty] | 1 | 28.32 | 0.09 |  | 0.69 | 0.04 | 29.14
Стесненность К=1,2
152 |  | 5/70-10-1-3/7750 | Сигнализатор потока воздуха спв-5 |  |  |  |  | шт. |  |  |  | 329.98 | 17.55 | 347.53
[8 empty] | 1 |  |  |  | 329.98 | 17.55 | 347.53
153 |  | Ц10-901-8 | Устройство коммутации |  |  |  |  | 10 ШТ. | 153.3 | 1.82 |  | 0.66 | 0.05 | 155.83
(76.38 / 37.3) | [7 empty] | 0.1 | 15.33 | 0.18 |  | 0.07 | 0.01 | 15.59
Стесненность К=1,2
154 |  | 5/70-10-1/15161 | Устройство коммутационное ук-вк/02 |  |  |  |  | шт. |  |  |  | 53.87 | 2.87 | 56.74
[8 empty] | 1 |  |  |  | 53.87 | 2.87 | 56.74
155 |  | Ц10-700-8 | Система передачи извещений |  |  |  |  | ВНЕШНЕЕ УСТРОЙСТВО | 31.24 | 0.17 |  | 2.16 | 0.11 | 33.68
(38.44 / 37.3) | [7 empty] | 1 | 31.24 | 0.17 |  | 2.16 | 0.11 | 33.68
Стесненность К=1,2
156 |  | 102-110 | Система передачи извещений УОО МОЛНИЯ |  |  |  |  | ШТ |  |  |  | 1059.26 | 21.19 | 1080.45
Оборуд.подряд. | [7 empty] | 1 |  |  |  | 1059.26 | 21.19 | 1080.45
157 |  | Ц8-912-1 | Кабель трех-пятижильный сечением жилы до 6 мм2 в проложенных трубах, коробах (кабель-каналах) |  |  |  |  | 100 М | 227.08 | 17.7 | 5.74 | 12.6 | 0.98 | 258.36
(59.57 / 40.54) | [7 empty] | 16.121 | 3660.76 | 285.34 | 92.53 | 203.12 | 15.8 | 4165.02
Стесненность К=1,2
158 |  | 5/10-10-60-3/1214 | Кабель марки кспэнг(а)-frls 1х2х0,75 |  |  |  |  | 1000 м |  |  |  | 1044 | 55.54 | 1099.54
[8 empty] | 0.15 |  |  |  | 156.6 | 8.33 | 164.93
159 |  | 5/10-10-70-4-3/1215 | Кабель марки кспэнг(а)-frls 1х2х1,5 |  |  |  |  | 1000 м |  |  |  | 1692 | 90.01 | 1782.01
[8 empty] | 0.15 |  |  |  | 253.8 | 13.5 | 267.3
160 |  | 5/10-10-70-1/54 | Кабель монтажный марки мкш с медными лужеными жилами, с изоляцией и оболочкой из поливинилхлоридного пластиката, с числом жил и сечением 3 х 1,5 мм!2 |  |  |  |  | 1000 м |  |  |  | 2652 | 141.09 | 2793.09
[8 empty] | 0.17 |  |  |  | 450.84 | 23.99 | 474.83
161 |  | 5/10-10-70-1/42 | Кабель монтажный марки мкш с медными лужеными жилами, с изоляцией и оболочкой из поливинилхлоридного пластиката, с числом жил и сечением 2 х 0,75 мм!2 |  |  |  |  | 1000 м |  |  |  | 983.5 | 52.32 | 1035.82
[8 empty] | 0.19 |  |  |  | 186.87 | 9.94 | 196.81
162 |  | 5/10-10-60-3/27 | Кабель с однопроволочными медными жилами марки ксвв, с изоляцией и оболочкой из поливинилхлоридного пластиката, с числом жил и сечением 2 х 0,5 мм!2 |  |  |  |  | 1000 м |  |  |  | 333.01 | 17.72 | 350.73
[8 empty] | 0.8 |  |  |  | 266.41 | 14.18 | 280.59
163 |  | 5/10-10-60-3/28 | Кабель с однопроволочными медными жилами марки ксвв, с изоляцией и оболочкой из поливинилхлоридного пластиката, с числом жил и сечением 4 х 0,5 мм!2 |  |  |  |  | 1000 м |  |  |  | 672.6 | 35.78 | 708.38
[8 empty] | 0.16 |  |  |  | 107.62 | 5.72 | 113.34
164 |  | 5/10-10-60-3/29 | Кабель с однопроволочными медными жилами марки ксвв, с изоляцией и оболочкой из поливинилхлоридного пластиката, с числом жил и сечением 6 х 0,5 мм!2 |  |  |  |  | 1000 м |  |  |  | 996.35 | 53.01 | 1049.36
[8 empty] | 0.025 |  |  |  | 24.91 | 1.33 | 26.24
165 |  | Ц10-706-1 | Блоки бесперебойного питания: по бетонному основанию |  |  |  |  | БЛОК | 27.75 | 0.2 |  | 0.24 | 0.01 | 28.2
(38.44 / 37.3) | [7 empty] | 1 | 27.75 | 0.2 |  | 0.24 | 0.01 | 28.2
Стесненность К=1,2
166 |  | 600-031 | Источник резервного питания ирпа 124/2-12 |  |  |  |  | ШТ |  |  |  | 861.01 | 17.22 | 878.23
Оборуд.подряд. | [7 empty] | 1 |  |  |  | 861.01 | 17.22 | 878.23
167 |  | 600-032 | Акуммулятор 12в, 28 ач |  |  |  |  | ШТ |  |  |  | 331.2 | 6.62 | 337.82
Оборуд.подряд. | [7 empty] | 2 |  |  |  | 662.4 | 13.24 | 675.64
168 |  | Ц10-710-3 | Кнопка |  |  |  |  | КНОПКА | 11.29 | 0.01 |  | 0.02 |  | 11.32
(38.44 / 37.3) | [7 empty] | 12 | 135.48 | 0.12 |  | 0.24 |  | 135.84
Стесненность К=1,2
169 |  | 5/70-10-1-2/878 | Кнопка с фиксатором рв-1 |  |  |  |  | ШТ |  |  |  | 5.08 | 0.27 | 5.35
[8 empty] | 12 |  |  |  | 60.96 | 3.24 | 64.2
170 |  | Ц10-709-1 | Оповещатель светозвуковой |  |  |  |  | ОПОВЕЩАТЕЛЬ | 9.13 | 0.11 |  | 0.24 | 0.01 | 9.49
(38.44 / 37.3) | [7 empty] | 0.25 | 2.28 | 0.03 |  | 0.06 |  | 2.37
Стесненность К=1,2
171 |  | 600-033 | Оповещатель пожарный светозауковой асто 12с/1 |  |  |  |  | шт |  |  |  | 61.14 | 1.22 | 62.36
Оборуд.подряд. | [7 empty] | 12 |  |  |  | 733.68 | 14.64 | 748.32
172 |  | 600-0341 | Оповещатель пожарный световой асто12/1 |  |  |  |  | шт |  |  |  | 49.42 | 0.99 | 50.41
Оборуд.подряд. | [7 empty] | 13 |  |  |  | 642.46 | 12.87 | 655.33
173 |  | Ц8-423-2 | Кабель-каналы пвх, сечение до 25 х 25 мм |  |  |  |  | 100 М | 274.94 | 2.33 |  | 79 | 5 | 361.27
(59.57 / 40.54) | [7 empty] | 4.365 | 1200.11 | 10.17 |  | 344.84 | 21.83 | 1576.95
Стесненность К=1,2
174 |  | 5/20-20-1/5 | Короб электротехнический из пвх прямой 25 х 16 мм |  |  |  |  | м |  |  |  | 1.63 | 0.09 | 1.72
[8 empty] | 450 |  |  |  | 733.5 | 40.5 | 774
175 |  | Ц8-423-3 | Кабель-каналы пвх, сечение до 100 х 60 мм |  |  |  |  | 100 М | 381.09 | 2.84 |  | 105.12 | 7.08 | 496.13
(59.57 / 40.54) | [7 empty] | 0.2425 | 92.41 | 0.69 |  | 25.49 | 1.72 | 120.31
Стесненность К=1,2
176 |  | 5/20-20-1/8 | Короб электротехнический из пвх прямой 40 х 16 мм |  |  |  |  | м |  |  |  | 3.7 | 0.2 | 3.9
[8 empty] | 10 |  |  |  | 37 | 2 | 39
177 |  | 5/20-20-1/10 | Короб электротехнический из пвх прямой 60 х 40 мм |  |  |  |  | м |  |  |  | 5.58 | 0.3 | 5.88
[8 empty] | 15 |  |  |  | 83.7 | 4.5 | 88.2
178 |  | 5/20-40-4/10 | Коробка ко-4 |  |  |  |  | шт. |  |  |  | 2.28 | 0.12 | 2.4
[8 empty] | 40 |  |  |  | 91.2 | 4.8 | 96
179 |  | 5/20-40-4/7 | Коробка монтажная км41212-01 |  |  |  |  | шт. |  |  |  | 3.86 | 0.21 | 4.07
[8 empty] | 6 |  |  |  | 23.16 | 1.26 | 24.42
180 |  | Ц10-901-5 | Шкаф |  |  |  |  | 10 ШТ. | 336.93 | 10.01 | 4.51 | 20.37 | 1.31 | 368.62
(76.38 / 37.3) | [7 empty] | 0.6 | 202.16 | 6.01 | 2.71 | 12.22 | 0.79 | 221.18
Стесненность К=1,2
181 |  | 5/60-70/5293 | Шкаф 600х600х200мм (антивандальный ключ) щм-13 |  |  |  |  | шт. |  |  |  | 245.62 | 13.07 | 258.69
[8 empty] | 6 |  |  |  | 1473.72 | 78.42 | 1552.14
182 |  | 5/60-20-5/5794 | Блок зажимов бз-24 |  |  |  |  | шт. |  |  |  | 9.58 | 0.51 | 10.09
[8 empty] | 6 |  |  |  | 57.48 | 3.06 | 60.54
183 |  | Ц8-904-2 | Трубы винипластовые по стенам, диаметр до 50 мм |  |  |  |  | 100 М | 531.29 | 13.08 | 0.59 | 610.11 | 38.27 | 1192.75
(59.57 / 40.54) | [7 empty] | 0.396 | 210.39 | 5.18 | 0.23 | 241.6 | 15.15 | 472.32
Стесненность К=1,2
184 |  | 5/20-20-3-1/6 | Труба пвх, диаметр 50 мм |  |  |  |  | м |  |  |  | 4.85 | 0.26 | 5.11
[8 empty] | 40 |  |  |  | 194 | 10.4 | 204.4
185 |  | Е46-25-6 | Сверление кольцевыми алмазными сверлами в железобетонных конструкциях с арматурой диаметром до 16 мм с применением охлаждающей жидкости (воды) вертикальных отверстий глубиной 200 мм, диаметром 50 мм |  |  |  |  | 100 ОТВЕРСТИЙ | 462.81 | 84.32 |  | 270.28 | 21.42 | 838.83
(65.72 / 69.89) | [7 empty] | 0.12 | 55.54 | 10.12 |  | 32.43 | 2.57 | 100.66
186 |  | Ц10-672-2 | Резисторы |  |  |  |  | 100 ШТ. | 157.87 |  |  | 1.61 | 0.13 | 159.61
(38.44 / 37.3) | [7 empty] | 0.4 | 63.15 |  |  | 0.64 | 0.05 | 63.84
Стесненность К=1,2
187 |  | 5/70-10-1/10019 | Резисторы с2-23-0,25 |  |  |  |  | 1000ШТ |  |  |  | 13.92 | 0.74 | 14.66
[8 empty] | 0.04 |  |  |  | 0.56 | 0.03 | 0.59
188 |  | Ц10-901-13 | Кожух защитный |  |  |  |  | 100 ШТ. | 98.24 |  |  | 0.95 | 0.08 | 99.27
(76.38 / 37.3) | [7 empty] | 0.24 | 23.58 |  |  | 0.23 | 0.02 | 23.83
Стесненность К=1,2
189 |  | 5/90-26722 | Кожух защитный для пожарного извещателя |  |  |  |  | шт |  |  |  | 2.62 | 0.14 | 2.76
[8 empty] | 24 |  |  |  | 62.88 | 3.36 | 66.24
190 |  | ПО | Демонтаж
191 |  | Ц10-901-5 | Шкаф, щит |  |  |  |  | 10 ШТ. | 101.08 | 3 | 1.35 |  |  | 104.08
(76.38 / 37.3) | [7 empty] | 0.1 | 10.11 | 0.3 | 0.14 |  |  | 10.41
Демонтаж К=0,3 Стесненность К=1,2
192 |  | Ц10-710-3 | Кнопка |  |  |  |  | КНОПКА | 3.39 |  |  |  |  | 3.39
(38.44 / 37.3) | [7 empty] | 12 | 40.68 |  |  |  |  | 40.68
Демонтаж К=0,3 Стесненность К=1,2
193 |  | Ц10-901-5 | Шкаф,щит |  |  |  |  | 10 ШТ. | 101.08 | 3 | 1.35 |  |  | 104.08
(76.38 / 37.3) | [7 empty] | 1.2 | 121.3 | 3.6 | 1.62 |  |  | 124.9
Демонтаж К=0,3 Стесненность К=1,2
194 |  | Ц10-668-1 | Извещатели демонтаж |  |  |  |  | ШТ. | 4.25 | 0.01 |  |  |  | 4.26
(38.44 / 37.3) | [7 empty] | 139 | 590.75 | 1.39 |  |  |  | 592.14
Демонтаж К=0,3 Стесненность К=1,2
195 |  | Е67-5-1 | Демонтаж проводов |  |  |  |  | 100 М | 34.22 |  |  |  |  | 34.22
(59.57 / 40.54) | [7 empty] | 3 | 102.66 |  |  |  |  | 102.66
Стесненность К=1,2
196 |  | В803-210 | Металлолом |  |  |  |  | т |  |  |  | 310 |  | 310
Возвр.мат. | [7 empty] | 0.03 |  |  |  | 9.3 |  | 9.3
197 |  | ПО | Объем мусора и колличество со стоимостью возвратных материалов уточняется на месте производства работ и оформляется актом
|  |  |  | ИТОГО прямые затраты по разделу |  |  |  |  | 9098.51 | 357.45 | 101.83 | 24677.52 | 745.9 | 34879.38
|  |  |  | ОХР и ОПР | [9 empty] | 4932.96
|  |  |  | Плановая прибыль | [9 empty] | 3639.67
|  |  |  | ИТОГО по разделу с ОХР ОПР и Плановой прибылью | [9 empty] | 43452.01
|  |  |  | ИТОГО прямые затраты по смете |  |  |  |  | 27295.53 | 1072.35 | 305.49 | 74032.56 | 2237.7 | 104638.14
[5 empty] | ВСЕГО, в том числе | [8 empty] | 130356.03
[6 empty] | СТРОИТЕЛЬНЫЕ РАБОТЫ | [7 empty] | 49015.62
[6 empty] | В том числе ЗАРАБОТНАЯ ПЛАТА | [7 empty] | 17460.48
[7 empty] | ЭКСПЛУАТАЦИЯ МАШИН И МЕХАНИЗМОВ | [6 empty] | 990.66
[7 empty] | В том числе ЗАРАБОТНАЯ ПЛАТА МАШИНИСТОВ | [6 empty] | 285.69
[7 empty] | МАТЕРИАЛЫ, ИЗДЕЛИЯ, КОНСТРУКЦИИ | [6 empty] | 12056.04
[7 empty] | ТРАНСПОРТ | [6 empty] | 683.61
[7 empty] | ОХР и ОПР | [6 empty] | 10581.63
[7 empty] | ПЛАНОВАЯ ПРИБЫЛЬ | [6 empty] | 7243.2
[6 empty] | МОНТАЖНЫЕ РАБОТЫ | [7 empty] | 27702.33
[6 empty] | В том числе ЗАРАБОТНАЯ ПЛАТА | [7 empty] | 9835.05
[7 empty] | ЭКСПЛУАТАЦИЯ МАШИН И МЕХАНИЗМОВ | [6 empty] | 81.69
[7 empty] | В том числе ЗАРАБОТНАЯ ПЛАТА МАШИНИСТОВ | [6 empty] | 19.8
[7 empty] | МАТЕРИАЛЫ, ИЗДЕЛИЯ, КОНСТРУКЦИИ | [6 empty] | 9390.3
[7 empty] | ТРАНСПОРТ | [6 empty] | 502.23
[7 empty] | ОХР и ОПР | [6 empty] | 4217.25
[7 empty] | ПЛАНОВАЯ ПРИБЫЛЬ | [6 empty] | 3675.81
[5 empty] | ОБОРУДОВАНИЕ, МЕБЕЛЬ, ИНВЕНТАРЬ | [8 empty] | 52586.22
[5 empty] | ТРАНСПОРТ | [8 empty] | 1051.86
[5 empty] | ПРОЧИЕ ЗАТРАТЫ | [8 empty] | 0
[5 empty] | ЗАТРАТЫ ТРУДА РАБОЧИХ | [8 empty] | 2048.01
[5 empty] | ЗАТРАТЫ ТРУДА МАШИНИСТОВ | [8 empty] | 18.63
[5 empty] | ВОЗВРАТ МАТЕРИАЛОВ, ИЗДЕЛИЙ, КОНСТРУКЦИЙ | [8 empty] | 27.9
|  | Составил | ГЛ.СПЕЦ |  |  | БОСОВЕЦ О.Г.
|  |  | (должность) |  | (подпись) | (инициалы, фамилия)
Проверил
|  |  | (должность) |  | (подпись) | (инициалы, фамилия)

## ВР.1 по ЛС 1.102
|  |  | Наименование объекта | МОДЕРНИЗАЦИЯ МНОГОКВАРТИРНОГО ЖИЛОГО ДОМА №14, КОРП.2 П.1,2,3 ПО ПРОСП.ГАЗЕТЫ "ПРАВДА" В ЧАСТИ ПДЗ, АПС И СОУЭ (исправлено по замечаниям экспертизы)
|  |  | Код объекта | 17/03/25-1ПР.
|  |  | Наименование здания, сооружения | Модернизациея систем противодымной защиты жилого дома
|  |  | Шифр здания, сооружения | 1
|  |  | Комплект чертежей | ПДЗ-2
Ведомость ресурсов по смете № 102
на Противодымная защита. электротехническая часть
|  |  | Составлена в ценах на | 1 АПРЕЛЯ 2025 г. |  | Цены | с НДС
|  |  |  | (дата разработки) |  |  | (вид цены)
№пп | код |  | Наименование ресурсов |  |  |  |  | Единица измерения | Количество | Стоимость: Ед.изм. / Всего, руб.
[10 empty] | Единицы | Общая
1 | 2 |  | 3 |  |  |  |  | 4 | 5 | 6 | 7
1 |  | 1-1 | ЗАТРАТЫ ТРУДА РАБОЧИХ-СТРОИТЕЛЕЙ |  |  |  |  | чел/ч | 2048.01
2 |  | 1-2 | ЗАРАБОТНАЯ ПЛАТА РАБОЧИХ-СТРОИТЕЛЕЙ |  |  |  |  | руб. | 27295.53
3 |  | 1-3 | ЗАТРАТЫ ТРУДА МАШИНИСТОВ |  |  |  |  | чел/ч | 18.63
4 |  | М021141 | Краны на автомобильном ходу 10 т |  |  |  |  | МАШ.-Ч | 17.3375 | 50.16 | 869.82
5 |  | М030401 | Лебедки электрические тяговым усилием до 5,79 (0,59) кн (т) |  |  |  |  | МАШ.-Ч | 0.6408 | 0.85 | 0.55
6 |  | М030402 | Лебедки электрические тяговым усилием до 12,26 (1,25) кн (т) |  |  |  |  | МАШ.-Ч | 9.3469 | 1.31 | 12.45
7 |  | М040502 | Установки для сварки ручной дуговой (постоянного тока) |  |  |  |  | МАШ.-Ч | 7.6968 | 4.85 | 37.14
8 |  | М134041 | Шуруповерт |  |  |  |  | МАШ.-Ч | 3.924 | 0.97 | 3.94
9 |  | М330301 | Машины шлифовальные электрические |  |  |  |  | МАШ.-Ч | 2.6467 | 0.96 | 2.42
10 |  | М331002 | Станки сверлильные |  |  |  |  | МАШ.-Ч | 2.628 | 0.65 | 1.71
11 |  | М331451 | Перфораторы электрические |  |  |  |  | МАШ.-Ч | 61.7665 | 0.89 | 55.36
12 |  | М331604 | Станок передвижной для сверления отверстий в железобетоне диаметром 20-160 мм |  |  |  |  | МАШ.-Ч | 6.6816 | 4.42 | 29.53
13 |  | М331615 | Дрели электрические |  |  |  |  | МАШ.-Ч | 42.6744 | 0.36 | 14.94
14 |  | М331620 | Электропаяльник |  |  |  |  | МАШ.-Ч | 2.16 | 0.56 | 1.2
15 |  | М400001 | Автомобиль бортовой, грузоподъемностью до 5 т |  |  |  |  | МАШ.-Ч | 1.2978 | 33.36 | 43.28
[6 empty] | ИТОГО | МАШИНЫ И МЕХАНИЗМЫ |  |  |  | 1072.34
16 |  | 1/10-80-30/50 | Тальк технический молотый |  |  |  |  | т | 0.029019 | 2000 | 58.05
17 |  | 1/10-140-40/45 | Электроды типа э42а диаметром 2 мм |  |  |  |  | т | 0.000726 | 12000 | 8.7
18 |  | 1/10-140-40/100 | Электроды типа Э42А диаметром 4 мм |  |  |  |  | т | 0.00273 | 5040 | 13.65
19 |  | 1/10-160-20/15 | Ветошь |  |  |  |  | кг | 1.2691 | 2.95 | 3.57
20 |  | 1/10-170-5/5 | Сверла алмазные по бетону (кольцевые сверла), диаметром 20 мм |  |  |  |  | шт. | 0.24 | 160.01 | 38.4
21 |  | 1/10-170-5/30 | Сверла алмазные по бетону (кольцевые сверла), диаметром 50 мм |  |  |  |  | шт. | 0.7488 | 129.67 | 97.11
22 |  | 1/10-170-10/5 | Сверла спиральные с цилиндрическим хвостовиком, длинная серия (по металлу), диаметром 3,1-3,7 мм |  |  |  |  | шт. | 0.21 | 1.68 | 0.42
23 |  | 1/10-170-10/15 | Сверла спиральные с цилиндрическим хвостовиком, длинная серия (по металлу), диаметром 4,3-5,3 мм |  |  |  |  | шт. | 0.36 | 2.09 | 0.72
24 |  | 1/10-170-10/115 | Сверла с sds plus хвостовиком (наконечник из твердосплавной стали) (по бетону), диаметром 5-10 мм, длиной 210 (215) мм |  |  |  |  | шт. | 133.8375 | 3.82 | 511.77
25 |  | 1/10-170-10/135 | Сверла с sds plus хвостовиком (наконечник из твердосплавной стали) (по бетону), диаметром 8-10 мм, длиной 260 (265) мм |  |  |  |  | шт. | 9.12 | 4.26 | 38.76
26 |  | 1/10-170-10/165 | Сверла с sds plus хвостовиком (наконечник из твердосплавной стали) (по бетону), диаметром 10-12 мм, длиной 110-165 мм |  |  |  |  | шт. | 1.3068 | 3.66 | 4.8
27 |  | 1/10-180-20/57 | Круги шлифовальные для специальных монтажных работ 5п 180 х 6 х 22 |  |  |  |  | шт. | 2.247 | 4.01 | 9
28 |  | 1/10-180-20/113 | Шкурка шлифовальная на бумажной основе водостойкая |  |  |  |  | м.2 | 1.2091 | 5.95 | 7.26
29 |  | 1/10-230-35/105 | Клей вк-11 |  |  |  |  | кг | 0.4752 | 536.05 | 254.73
30 |  | 1/10-230-40-20/127 | Краска масляная МА-15, сурик железный |  |  |  |  | т | 0.00039 | 5599.5 | 2.34
31 |  | 1/10-230-45-5/186 | Лак нитроцеллюлозный мебельный НЦ-218 |  |  |  |  | кг | 0.39 | 12.91 | 5.07
32 |  | 1/10-230-45-10/165 | Эмаль пентафталевая пф-115, серая |  |  |  |  | кг | 3.6 | 6.64 | 23.85
33 |  | 1/10-230-45-10/485 | Эмаль перхлорвиниловая хв-16, красная |  |  |  |  | т | 0.000138 | 9100.01 | 1.26
34 |  | 1/10-230-50-15/39 | Растворитель для лакокрасочных материалов марки 646 |  |  |  |  | кг | 1.56 | 5.08 | 7.8
35 |  | 1/10-230-50-15/51 | Растворитель для лакокрасочных материалов марки р-4 |  |  |  |  | кг | 0.06 | 5.83 | 0.36
36 |  | 1/10-230-50-15/93 | Уайт-спирит |  |  |  |  | кг | 0.348 | 5.23 | 1.8
37 |  | 1/10-230-55-5/22 | Вяжущее гипсовое марки г-4 нормальнотвердеющее (б), среднего помола (ii) (фасованное) |  |  |  |  | т | 0.00111 | 490
38 |  | 1/10-235-20/681 | Изолента пвх (размером 15 ммх20 м) |  |  |  |  | м.2 | 72.5445 | 5.83 | 423.18
39 |  | 1/10-240-10-10/131 | Болты строительные |  |  |  |  | т | 0.000819 | 6558.04 | 5.46
40 |  | 1/10-240-15/150 | Винт с потайной головкой 3 х 25, 4 х 25 оцинкованные |  |  |  |  | 1000 шт. | 0.042 | 16.27 | 0.63
41 |  | 1/10-240-15/250 | Винты самонарезающие с полукруглой головкой диаметром 6-10 мм длиной 50 мм |  |  |  |  | кг | 0.144 | 4.74 | 0.69
42 |  | 1/10-240-20/1 | Гайки строительные |  |  |  |  | т | 0.000234 | 5113.94 | 1.17
43 |  | 1/10-240-50-16/999132 | Шайбы (средняя цена по группе) |  |  |  |  | кг | 0.117 | 8.8 | 1.17
44 |  | 1/10-240-55-10/70 | Шурупы с полукруглой головкой 4 х 50 мм |  |  |  |  | т | 0.000486 | 5280 | 2.58
45 |  | 1/10-260-30-18/7 | Прокат горячекатаный полосовой из стали углеродистой обыкновенного качества марки ст3сп, ст3пс, размерами 10 х 100 мм |  |  |  |  | т | 0.018 | 3294.29 | 59.31
46 |  | 1/10-260-30-31/5 | Прокат горячекатаный полосовой из стали углеродистой обыкновенного качества марки ст3сп, ст3пс, толщиной 10 - 80 мм при ширине 100 - 200 мм |  |  |  |  | т | 0.042 | 3294.29 | 138.36
47 |  | 1/10-260-210-1/82 | Проволока стальная низкоуглеродистая общего назначения термически обработанная, оцинкованная, диаметром 2 мм |  |  |  |  | кг | 2.4948 | 5.77 | 14.4
48 |  | 1/10-280-20/40 | Вода |  |  |  |  | м.3 | 0.1188 | 1.74 | 0.21
49 |  | 1/55-50-25/55 | Грунтовка гф-021, красно-коричневая |  |  |  |  | кг | 0.108 | 7.87 | 0.84
50 |  | 1/55-50-30/20 | Паста кварцевазелиновая |  |  |  |  | кг | 2.6521 | 29 | 76.77
51 |  | 5/10-10-60-3/27 | Кабель с однопроволочными медными жилами марки ксвв, с изоляцией и оболочкой из поливинилхлоридного пластиката, с числом жил и сечением 2 х 0,5 мм!2 |  |  |  |  | 1000 м | 2.4 | 333.01 | 799.23
52 |  | 5/10-10-60-3/28 | Кабель с однопроволочными медными жилами марки ксвв, с изоляцией и оболочкой из поливинилхлоридного пластиката, с числом жил и сечением 4 х 0,5 мм!2 |  |  |  |  | 1000 м | 0.48 | 672.6 | 322.86
53 |  | 5/10-10-60-3/29 | Кабель с однопроволочными медными жилами марки ксвв, с изоляцией и оболочкой из поливинилхлоридного пластиката, с числом жил и сечением 6 х 0,5 мм!2 |  |  |  |  | 1000 м | 0.075 | 996.35 | 74.73
54 |  | 5/10-10-60-3/1214 | Кабель марки кспэнг(а)-frls 1х2х0,75 |  |  |  |  | 1000 м | 0.45 | 1044 | 469.8
55 |  | 5/10-10-70-1/42 | Кабель монтажный марки мкш с медными лужеными жилами, с изоляцией и оболочкой из поливинилхлоридного пластиката, с числом жил и сечением 2 х 0,75 мм!2 |  |  |  |  | 1000 м | 0.57 | 983.5 | 560.61
56 |  | 5/10-10-70-1/54 | Кабель монтажный марки мкш с медными лужеными жилами, с изоляцией и оболочкой из поливинилхлоридного пластиката, с числом жил и сечением 3 х 1,5 мм!2 |  |  |  |  | 1000 м | 0.51 | 2652 | 1352.52
57 |  | 5/10-10-70-4-3/1215 | Кабель марки кспэнг(а)-frls 1х2х1,5 |  |  |  |  | 1000 м | 0.45 | 1692 | 761.4
58 |  | 5/20-20-1/5 | Короб электротехнический из пвх прямой 25 х 16 мм |  |  |  |  | м | 1350 | 1.63 | 2200.5
59 |  | 5/20-20-1/8 | Короб электротехнический из пвх прямой 40 х 16 мм |  |  |  |  | м | 30 | 3.7 | 111
60 |  | 5/20-20-1/10 | Короб электротехнический из пвх прямой 60 х 40 мм |  |  |  |  | м | 45 | 5.58 | 251.1
61 |  | 5/20-20-3-1/6 | Труба пвх, диаметр 50 мм |  |  |  |  | м | 120 | 4.85 | 582
62 |  | 5/20-30-2/1 | Перемычка гибкая ПГС-35-560 У2,5 |  |  |  |  | шт. | 39 | 8.74 | 340.86
63 |  | 5/20-30-3/23 | Скоба к 145 у2 |  |  |  |  | 10 шт. | 10.098 | 12.48 | 126.03
64 |  | 5/20-30-3/40 | Полоска К404 и пряжка К407 для крепления проводов |  |  |  |  | 100 шт. | 0.78 | 91 | 70.98
65 |  | 5/20-30-4/4 | Втулка в42 ухл2 |  |  |  |  | 100 шт. | 0.21384 | 70.3 | 15.03
66 |  | 5/20-30-5/2 | Бирка маркировочная у134 |  |  |  |  | 100 шт. | 4.8363 | 9.82 | 47.4
67 |  | 5/20-30-5/3 | Бирка маркировочная у153 у3,5 |  |  |  |  | 1000 шт. | 0.138 | 40.32 | 5.55
68 |  | 5/20-40-2/4 | Патрубок вводной у479 у3 |  |  |  |  | 10 шт. | 2.1384 | 46.8 | 100.08
69 |  | 5/20-40-4/7 | Коробка монтажная км41212-01 |  |  |  |  | шт. | 18 | 3.86 | 69.48
70 |  | 5/20-40-4/10 | Коробка ко-4 |  |  |  |  | шт. | 120 | 2.28 | 273.6
71 |  | 5/50-70-2/2 | Припой оловянно-свинцовый бессурьмянистый в чушках, марки пос61 |  |  |  |  | т | 0.0012 | 96060 | 115.2
72 |  | 5/50-70-2/7 | Припой оловянно-свинцовый бессурьмянистый в чушках, марки пос40 |  |  |  |  | кг | 0.555 | 66.71 | 36.63
73 |  | 5/50-70-3/7 | Канифоль сосновая высшего сорта |  |  |  |  | кг | 0.0555 | 31.92 | 2.22
74 |  | 5/60-20-5/5794 | Блок зажимов бз-24 |  |  |  |  | шт. | 18 | 9.58 | 172.44
75 |  | 5/60-70/5293 | Шкаф 600х600х200мм (антивандальный ключ) щм-13 |  |  |  |  | шт. | 18 | 245.62 | 4421.16
76 |  | 5/70-10-1/10019 | Резисторы с2-23-0,25 |  |  |  |  | 1000ШТ | 0.12 | 13.92 | 1.68
77 |  | 5/70-10-1/15161 | Устройство коммутационное ук-вк/02 |  |  |  |  | шт. | 3 | 53.87 | 161.61
78 |  | 5/70-10-1-1/3 | Извещатель пожарный ип212-5му |  |  |  |  | шт. | 120 | 22.93 | 2751.6
79 |  | 5/70-10-1-1/4 | Извещатель пожарный ручной ИП5-2Р |  |  |  |  | шт. | 42 | 28.07 | 1178.94
80 |  | 5/70-10-1-2/878 | Кнопка с фиксатором рв-1 |  |  |  |  | ШТ | 36 | 5.08 | 182.88
81 |  | 5/70-10-1-3/7750 | Сигнализатор потока воздуха спв-5 |  |  |  |  | шт. | 3 | 329.98 | 989.94
82 |  | 5/90-10/2 | Дюбель монтажный у661 у3 |  |  |  |  | 10 шт. | 22.9524 | 9 | 206.58
83 |  | 5/90-10/3 | Дюбель монтажный у656 у3 |  |  |  |  | 10 шт. | 564.9 | 1.02 | 576.48
84 |  | 5/90-10/4 | Дюбель монтажный у658 |  |  |  |  | 10 шт. | 103.2342 | 1.08 | 111.6
85 |  | 5/90-26722 | Кожух защитный для пожарного извещателя |  |  |  |  | шт | 72 | 2.62 | 188.64
[6 empty] | ИТОГО | МАТЕРИАЛЫ |  |  |  | 21446.55
86 |  | 102-1 | Блок индикации би-02 |  |  |  |  | ШТ | 3 | 2712.44 | 8137.32
87 |  | 102-1 | Блок сигнализации ба-02 |  |  |  |  | ШТ | 18 | 809.44 | 14569.92
88 |  | 102-1 | Блок релейный бр-02к |  |  |  |  | ШТ | 18 | 285.52 | 5139.36
89 |  | 102-1 | Блок релейный бр-02 |  |  |  |  | ШТ | 3 | 285.52 | 856.56
90 |  | 102-1 | Блок управления ба-03 |  |  |  |  | ШТ | 3 | 700.4 | 2101.2
91 |  | 102-1 | Шкаф управления и автоматики шк-5,5-16 |  |  |  |  | ШТ | 3 | 1262.94 | 3788.82
92 |  | 102-1 | Шкаф управления и автоматики шк-15-50 |  |  |  |  | ШТ | 3 | 1549.27 | 4647.81
93 |  | 102-1 | Устройство дистанционного пуска 513-10 исп.1 |  |  |  |  | ШТ | 36 | 40.8 | 1468.8
94 |  | 102-1 | Система передачи извещений УОО МОЛНИЯ |  |  |  |  | ШТ | 3 | 1059.26 | 3177.78
95 |  | С600-031 | Источник резервного питания ирпа 124/2-12 |  |  |  |  | ШТ | 3 | 861.01 | 2583.03
96 |  | С600-032 | Акуммулятор 12в, 28 ач |  |  |  |  | ШТ | 6 | 331.2 | 1987.2
97 |  | С600-033 | Оповещатель пожарный светозауковой асто 12с/1 |  |  |  |  | шт | 36 | 61.14 | 2201.04
98 |  | С600-0341 | Оповещатель пожарный световой асто12/1 |  |  |  |  | шт | 39 | 49.42 | 1927.38
[6 empty] | ИТОГО | ОБОРУДОВАНИЕ |  |  |  | 52586.22
|  | Составил | ГЛ.СПЕЦ |  |  | БОСОВЕЦ О.Г.
|  |  | (должность) |  | (подпись) | (инициалы, фамилия)
Проверил
|  |  | (должность) |  | (подпись) | (инициалы, фамилия)

## ВР02 по ЛС 1.102
|  |  | Наименование объекта | МОДЕРНИЗАЦИЯ МНОГОКВАРТИРНОГО ЖИЛОГО ДОМА №14, КОРП.2 П.1,2,3 ПО ПРОСП.ГАЗЕТЫ "ПРАВДА" В ЧАСТИ ПДЗ, АПС И СОУЭ (исправлено по замечаниям экспертизы)
|  |  | Код объекта | 17/03/25-1ПР
|  |  | Наименование здания, сооружения | Модернизациея систем противодымной защиты жилого дома
|  |  | Шифр здания, сооружения | 1
|  |  | Комплект чертежей | ПДЗ-2
Ведомость объемов работ и расхода ресурсов по смете № 102
Противодымная защита. электротехническая часть
Обоснование |  |  | Наименование видов работ |  |  |  | объем | Наименование ресурсов | Единица измерения | Количество
Ед.изм.
1 |  |  | 2 |  |  |  | 3 | 4 | 5 | 6
Ж3-60-30 |  |  | Противодымная защита. электротехническая часть ПОДЪЕЗД №1
| 1-1 | [6 empty] | ЗАТРАТЫ ТРУДА РАБОЧИХ-СТРОИТЕЛЕЙ | чел/ч | 682.67
| 1-3 | [6 empty] | ЗАТРАТЫ ТРУДА МАШИНИСТОВ | чел/ч | 6.21
| М021141 | [6 empty] | Краны на автомобильном ходу 10 т | МАШ.-Ч | 5.7792
| М030401 | [6 empty] | Лебедки электрические тяговым усилием до 5,79 (0,59) кн (т) | МАШ.-Ч | 0.2136
| М030402 | [6 empty] | Лебедки электрические тяговым усилием до 12,26 (1,25) кн (т) | МАШ.-Ч | 3.1156
| М040502 | [6 empty] | Установки для сварки ручной дуговой (постоянного тока) | МАШ.-Ч | 2.5656
| М134041 | [6 empty] | Шуруповерт | МАШ.-Ч | 1.308
| М330301 | [6 empty] | Машины шлифовальные электрические | МАШ.-Ч | 0.88224
| М331002 | [6 empty] | Станки сверлильные | МАШ.-Ч | 0.876
| М331451 | [6 empty] | Перфораторы электрические | МАШ.-Ч | 20.5888
| М331604 | [6 empty] | Станок передвижной для сверления отверстий в железобетоне диаметром 20-160 мм | МАШ.-Ч | 2.2272
| М331615 | [6 empty] | Дрели электрические | МАШ.-Ч | 14.2248
| М331620 | [6 empty] | Электропаяльник | МАШ.-Ч | 0.72
| М400001 | [6 empty] | Автомобиль бортовой, грузоподъемностью до 5 т | МАШ.-Ч | 0.4326
[8 empty] | Короб электротехнический из пвх прямой 60 х 40 мм | м | 15
[8 empty] | Короб электротехнический из пвх прямой 40 х 16 мм | м | 10
[8 empty] | Короб электротехнический из пвх прямой 25 х 16 мм | м | 450
[8 empty] | Вяжущее гипсовое марки г-4 нормальнотвердеющее (б), среднего помола (ii) (фасованное) | т | 0.00037
[8 empty] | Канифоль сосновая высшего сорта | кг | 0.0185
[8 empty] | Сверла с sds plus хвостовиком (наконечник из твердосплавной стали) (по бетону), диаметром 5-10 мм, длиной 210 (215) мм | шт. | 44.6125
[8 empty] | Припой оловянно-свинцовый бессурьмянистый в чушках, марки пос40 | кг | 0.185
[8 empty] | Дюбель монтажный у656 у3 | 10 шт. | 188.3
[8 empty] | Извещатель пожарный ип212-5му | шт. | 40
[8 empty] | Эмаль пентафталевая пф-115, серая | кг | 1.2
[8 empty] | Кабель марки кспэнг(а)-frls 1х2х0,75 | 1000 м | 0.15
[8 empty] | Шкурка шлифовальная на бумажной основе водостойкая | м.2 | 0.40303
[8 empty] | Ветошь | кг | 0.42302
[8 empty] | Изолента пвх (размером 15 ммх20 м) | м.2 | 24.1815
[8 empty] | Паста кварцевазелиновая | кг | 0.88405
[8 empty] | Тальк технический молотый | т | 0.009673
[8 empty] | Бирка маркировочная у134 | 100 шт. | 1.6121
[8 empty] | Сигнализатор потока воздуха спв-5 | шт. | 1
[8 empty] | Устройство коммутационное ук-вк/02 | шт. | 1
[8 empty] | Кабель монтажный марки мкш с медными лужеными жилами, с изоляцией и оболочкой из поливинилхлоридного пластиката, с числом жил и сечением 3 х 1,5 мм!2 | 1000 м | 0.17
[8 empty] | Кабель с однопроволочными медными жилами марки ксвв, с изоляцией и оболочкой из поливинилхлоридного пластиката, с числом жил и сечением 2 х 0,5 мм!2 | 1000 м | 0.8
[8 empty] | Кабель монтажный марки мкш с медными лужеными жилами, с изоляцией и оболочкой из поливинилхлоридного пластиката, с числом жил и сечением 2 х 0,75 мм!2 | 1000 м | 0.19
[8 empty] | Кабель марки кспэнг(а)-frls 1х2х1,5 | 1000 м | 0.15
[8 empty] | Кабель с однопроволочными медными жилами марки ксвв, с изоляцией и оболочкой из поливинилхлоридного пластиката, с числом жил и сечением 6 х 0,5 мм!2 | 1000 м | 0.025
[8 empty] | Кабель с однопроволочными медными жилами марки ксвв, с изоляцией и оболочкой из поливинилхлоридного пластиката, с числом жил и сечением 4 х 0,5 мм!2 | 1000 м | 0.16
[8 empty] | Кнопка с фиксатором рв-1 | ШТ | 12
[8 empty] | Сверла с sds plus хвостовиком (наконечник из твердосплавной стали) (по бетону), диаметром 8-10 мм, длиной 260 (265) мм | шт. | 3.04
[8 empty] | Дюбель монтажный у658 | 10 шт. | 34.4114
[8 empty] | Коробка монтажная км41212-01 | шт. | 6
[8 empty] | Коробка ко-4 | шт. | 40
[8 empty] | Шурупы с полукруглой головкой 4 х 50 мм | т | 0.000162
[8 empty] | Сверла алмазные по бетону (кольцевые сверла), диаметром 50 мм | шт. | 0.2496
[8 empty] | Вода | м.3 | 0.0396
[8 empty] | Шкаф 600х600х200мм (антивандальный ключ) щм-13 | шт. | 6
[8 empty] | Блок зажимов бз-24 | шт. | 6
[8 empty] | Уайт-спирит | кг | 0.116
[8 empty] | Клей вк-11 | кг | 0.1584
[8 empty] | Проволока стальная низкоуглеродистая общего назначения термически обработанная, оцинкованная, диаметром 2 мм | кг | 0.8316
[8 empty] | Сверла с sds plus хвостовиком (наконечник из твердосплавной стали) (по бетону), диаметром 10-12 мм, длиной 110-165 мм | шт. | 0.4356
[8 empty] | Втулка в42 ухл2 | 100 шт. | 0.07128
[8 empty] | Дюбель монтажный у661 у3 | 10 шт. | 7.6508
[8 empty] | Круги шлифовальные для специальных монтажных работ 5п 180 х 6 х 22 | шт. | 0.749
[8 empty] | Патрубок вводной у479 у3 | 10 шт. | 0.7128
[8 empty] | Скоба к 145 у2 | 10 шт. | 3.366
[8 empty] | Труба пвх, диаметр 50 мм | м | 40
[8 empty] | Резисторы с2-23-0,25 | 1000ШТ | 0.04
[8 empty] | Сверла спиральные с цилиндрическим хвостовиком, длинная серия (по металлу), диаметром 4,3-5,3 мм | шт. | 0.12
[8 empty] | Припой оловянно-свинцовый бессурьмянистый в чушках, марки пос61 | т | 0.0004
[8 empty] | Винт с потайной головкой 3 х 25, 4 х 25 оцинкованные | 1000 шт. | 0.014
[8 empty] | Сверла спиральные с цилиндрическим хвостовиком, длинная серия (по металлу), диаметром 3,1-3,7 мм | шт. | 0.07
[8 empty] | Сверла алмазные по бетону (кольцевые сверла), диаметром 20 мм | шт. | 0.08
[8 empty] | Прокат горячекатаный полосовой из стали углеродистой обыкновенного качества марки ст3сп, ст3пс, толщиной 10 - 80 мм при ширине 100 - 200 мм | т | 0.014
[8 empty] | Электроды типа э42а диаметром 2 мм | т | 0.000242
[8 empty] | Прокат горячекатаный полосовой из стали углеродистой обыкновенного качества марки ст3сп, ст3пс, размерами 10 х 100 мм | т | 0.006
[8 empty] | Грунтовка гф-021, красно-коричневая | кг | 0.036
[8 empty] | Растворитель для лакокрасочных материалов марки р-4 | кг | 0.02
[8 empty] | Эмаль перхлорвиниловая хв-16, красная | т | 4.6e-05
[8 empty] | Бирка маркировочная у153 у3,5 | 1000 шт. | 0.046
[8 empty] | Извещатель пожарный ручной ИП5-2Р | шт. | 14
[8 empty] | Болты строительные | т | 0.000273
[8 empty] | Гайки строительные | т | 7.8e-05
[8 empty] | Краска масляная МА-15, сурик железный | т | 0.00013
[8 empty] | Лак нитроцеллюлозный мебельный НЦ-218 | кг | 0.13
[8 empty] | Растворитель для лакокрасочных материалов марки 646 | кг | 0.52
[8 empty] | Электроды типа Э42А диаметром 4 мм | т | 0.00091
[8 empty] | Перемычка гибкая ПГС-35-560 У2,5 | шт. | 13
[8 empty] | Полоска К404 и пряжка К407 для крепления проводов | 100 шт. | 0.26
[8 empty] | Шайбы (средняя цена по группе) | кг | 0.039
[8 empty] | Винты самонарезающие с полукруглой головкой диаметром 6-10 мм длиной 50 мм | кг | 0.048
[8 empty] | Кожух защитный для пожарного извещателя | шт | 24
[8 empty] | Источник резервного питания ирпа 124/2-12 | ШТ | 1
[8 empty] | Акуммулятор 12в, 28 ач | ШТ | 2
[8 empty] | Оповещатель пожарный светозауковой асто 12с/1 | шт | 12
[8 empty] | Оповещатель пожарный световой асто12/1 | шт | 13
[8 empty] | Блок индикации би-02 | ШТ | 1
[8 empty] | Блок сигнализации ба-02 | ШТ | 6
[8 empty] | Блок релейный бр-02к | ШТ | 6
[8 empty] | Блок релейный бр-02 | ШТ | 1
[8 empty] | Блок управления ба-03 | ШТ | 1
[8 empty] | Шкаф управления и автоматики шк-5,5-16 | ШТ | 1
[8 empty] | Шкаф управления и автоматики шк-15-50 | ШТ | 1
[8 empty] | Устройство дистанционного пуска 513-10 исп.1 | ШТ | 12
[8 empty] | Система передачи извещений УОО МОЛНИЯ | ШТ | 1
Ж3-60-30 |  |  | Противодымная защита. электротехническая часть ПОДЪЕЗД №2
| 1-1 | [6 empty] | ЗАТРАТЫ ТРУДА РАБОЧИХ-СТРОИТЕЛЕЙ | чел/ч | 682.67
| 1-3 | [6 empty] | ЗАТРАТЫ ТРУДА МАШИНИСТОВ | чел/ч | 6.21
| М021141 | [6 empty] | Краны на автомобильном ходу 10 т | МАШ.-Ч | 5.7792
| М030401 | [6 empty] | Лебедки электрические тяговым усилием до 5,79 (0,59) кн (т) | МАШ.-Ч | 0.2136
| М030402 | [6 empty] | Лебедки электрические тяговым усилием до 12,26 (1,25) кн (т) | МАШ.-Ч | 3.1156
| М040502 | [6 empty] | Установки для сварки ручной дуговой (постоянного тока) | МАШ.-Ч | 2.5656
| М134041 | [6 empty] | Шуруповерт | МАШ.-Ч | 1.308
| М330301 | [6 empty] | Машины шлифовальные электрические | МАШ.-Ч | 0.88224
| М331002 | [6 empty] | Станки сверлильные | МАШ.-Ч | 0.876
| М331451 | [6 empty] | Перфораторы электрические | МАШ.-Ч | 20.5888
| М331604 | [6 empty] | Станок передвижной для сверления отверстий в железобетоне диаметром 20-160 мм | МАШ.-Ч | 2.2272
| М331615 | [6 empty] | Дрели электрические | МАШ.-Ч | 14.2248
| М331620 | [6 empty] | Электропаяльник | МАШ.-Ч | 0.72
| М400001 | [6 empty] | Автомобиль бортовой, грузоподъемностью до 5 т | МАШ.-Ч | 0.4326
[8 empty] | Сверла с sds plus хвостовиком (наконечник из твердосплавной стали) (по бетону), диаметром 5-10 мм, длиной 210 (215) мм | шт. | 44.6125
[8 empty] | Припой оловянно-свинцовый бессурьмянистый в чушках, марки пос61 | т | 0.0004
[8 empty] | Дюбель монтажный у656 у3 | 10 шт. | 188.3
[8 empty] | Винт с потайной головкой 3 х 25, 4 х 25 оцинкованные | 1000 шт. | 0.014
[8 empty] | Сверла спиральные с цилиндрическим хвостовиком, длинная серия (по металлу), диаметром 3,1-3,7 мм | шт. | 0.07
[8 empty] | Сверла алмазные по бетону (кольцевые сверла), диаметром 20 мм | шт. | 0.08
[8 empty] | Прокат горячекатаный полосовой из стали углеродистой обыкновенного качества марки ст3сп, ст3пс, толщиной 10 - 80 мм при ширине 100 - 200 мм | т | 0.014
[8 empty] | Уайт-спирит | кг | 0.116
[8 empty] | Электроды типа э42а диаметром 2 мм | т | 0.000242
[8 empty] | Прокат горячекатаный полосовой из стали углеродистой обыкновенного качества марки ст3сп, ст3пс, размерами 10 х 100 мм | т | 0.006
[8 empty] | Грунтовка гф-021, красно-коричневая | кг | 0.036
[8 empty] | Растворитель для лакокрасочных материалов марки р-4 | кг | 0.02
[8 empty] | Эмаль перхлорвиниловая хв-16, красная | т | 4.6e-05
[8 empty] | Бирка маркировочная у153 у3,5 | 1000 шт. | 0.046
[8 empty] | Дюбель монтажный у661 у3 | 10 шт. | 7.6508
[8 empty] | Вяжущее гипсовое марки г-4 нормальнотвердеющее (б), среднего помола (ii) (фасованное) | т | 0.00037
[8 empty] | Канифоль сосновая высшего сорта | кг | 0.0185
[8 empty] | Припой оловянно-свинцовый бессурьмянистый в чушках, марки пос40 | кг | 0.185
[8 empty] | Извещатель пожарный ип212-5му | шт. | 40
[8 empty] | Болты строительные | т | 0.000273
[8 empty] | Гайки строительные | т | 7.8e-05
[8 empty] | Краска масляная МА-15, сурик железный | т | 0.00013
[8 empty] | Лак нитроцеллюлозный мебельный НЦ-218 | кг | 0.13
[8 empty] | Паста кварцевазелиновая | кг | 0.88405
[8 empty] | Растворитель для лакокрасочных материалов марки 646 | кг | 0.52
[8 empty] | Сверла с SDS plus хвостовиком (наконечник из твердосплавной стали) (по бетону), диаметром 8-10 мм, длиной 260 (265) мм | шт. | 3.04
[8 empty] | Электроды типа Э42А диаметром 4 мм | т | 0.00091
[8 empty] | Эмаль пентафталевая ПФ-115, серая | кг | 1.2
[8 empty] | Перемычка гибкая ПГС-35-560 У2,5 | шт. | 13
[8 empty] | Дюбель монтажный У658 | 10 шт. | 34.4114
[8 empty] | Круги шлифовальные для специальных монтажных работ 5П 180х6х22 | шт. | 0.749
[8 empty] | Полоска К404 и пряжка К407 для крепления проводов | 100 шт. | 0.26
[8 empty] | Шайбы (средняя цена по группе) | кг | 0.039
[8 empty] | Извещатель пожарный ручной ИП5-2Р | шт. | 14
[8 empty] | Сигнализатор потока воздуха спв-5 | шт. | 1
[8 empty] | Устройство коммутационное ук-вк/02 | шт. | 1
[8 empty] | Шкурка шлифовальная на бумажной основе водостойкая | м.2 | 0.40303
[8 empty] | Ветошь | кг | 0.42302
[8 empty] | Изолента пвх (размером 15 ммх20 м) | м.2 | 24.1815
[8 empty] | Тальк технический молотый | т | 0.009673
[8 empty] | Бирка маркировочная у134 | 100 шт. | 1.6121
[8 empty] | Кабель марки кспэнг(а)-frls 1х2х0,75 | 1000 м | 0.15
[8 empty] | Кабель марки кспэнг(а)-frls 1х2х1,5 | 1000 м | 0.15
[8 empty] | Кабель монтажный марки мкш с медными лужеными жилами, с изоляцией и оболочкой из поливинилхлоридного пластиката, с числом жил и сечением 3 х 1,5 мм!2 | 1000 м | 0.17
[8 empty] | Кабель монтажный марки мкш с медными лужеными жилами, с изоляцией и оболочкой из поливинилхлоридного пластиката, с числом жил и сечением 2 х 0,75 мм!2 | 1000 м | 0.19
[8 empty] | Кабель с однопроволочными медными жилами марки ксвв, с изоляцией и оболочкой из поливинилхлоридного пластиката, с числом жил и сечением 2 х 0,5 мм!2 | 1000 м | 0.8
[8 empty] | Кабель с однопроволочными медными жилами марки ксвв, с изоляцией и оболочкой из поливинилхлоридного пластиката, с числом жил и сечением 4 х 0,5 мм!2 | 1000 м | 0.16
[8 empty] | Кабель с однопроволочными медными жилами марки ксвв, с изоляцией и оболочкой из поливинилхлоридного пластиката, с числом жил и сечением 6 х 0,5 мм!2 | 1000 м | 0.025
[8 empty] | Сверла спиральные с цилиндрическим хвостовиком, длинная серия (по металлу), диаметром 4,3-5,3 мм | шт. | 0.12
[8 empty] | Кнопка с фиксатором рв-1 | ШТ | 12
[8 empty] | Короб электротехнический из пвх прямой 25 х 16 мм | м | 450
[8 empty] | Короб электротехнический из пвх прямой 40 х 16 мм | м | 10
[8 empty] | Короб электротехнический из пвх прямой 60 х 40 мм | м | 15
[8 empty] | Коробка ко-4 | шт. | 40
[8 empty] | Коробка монтажная км41212-01 | шт. | 6
[8 empty] | Шурупы с полукруглой головкой 4 х 50 мм | т | 0.000162
[8 empty] | Шкаф 600х600х200мм (антивандальный ключ) щм-13 | шт. | 6
[8 empty] | Блок зажимов бз-24 | шт. | 6
[8 empty] | Клей вк-11 | кг | 0.1584
[8 empty] | Проволока стальная низкоуглеродистая общего назначения термически обработанная, оцинкованная, диаметром 2 мм | кг | 0.8316
[8 empty] | Сверла с sds plus хвостовиком (наконечник из твердосплавной стали) (по бетону), диаметром 10-12 мм, длиной 110-165 мм | шт. | 0.4356
[8 empty] | Втулка в42 ухл2 | 100 шт. | 0.07128
[8 empty] | Патрубок вводной у479 у3 | 10 шт. | 0.7128
[8 empty] | Скоба к 145 у2 | 10 шт. | 3.366
[8 empty] | Труба пвх, диаметр 50 мм | м | 40
[8 empty] | Сверла алмазные по бетону (кольцевые сверла), диаметром 50 мм | шт. | 0.2496
[8 empty] | Вода | м.3 | 0.0396
[8 empty] | Резисторы с2-23-0,25 | 1000ШТ | 0.04
[8 empty] | Винты самонарезающие с полукруглой головкой диаметром 6-10 мм длиной 50 мм | кг | 0.048
[8 empty] | Кожух защитный для пожарного извещателя | шт | 24
[8 empty] | Блок индикации би-02 | ШТ | 1
[8 empty] | Блок сигнализации ба-02 | ШТ | 6
[8 empty] | Блок релейный бр-02к | ШТ | 6
[8 empty] | Блок релейный бр-02 | ШТ | 1
[8 empty] | Блок управления ба-03 | ШТ | 1
[8 empty] | Шкаф управления и автоматики шк-5,5-16 | ШТ | 1
[8 empty] | Шкаф управления и автоматики шк-15-50 | ШТ | 1
[8 empty] | Устройство дистанционного пуска 513-10 исп.1 | ШТ | 12
[8 empty] | Система передачи извещений УОО МОЛНИЯ | ШТ | 1
[8 empty] | Источник резервного питания ирпа 124/2-12 | ШТ | 1
[8 empty] | Акуммулятор 12в, 28 ач | ШТ | 2
[8 empty] | Оповещатель пожарный светозауковой асто 12с/1 | шт | 12
[8 empty] | Оповещатель пожарный световой асто12/1 | шт | 13
Ж3-60-30 |  |  | Противодымная защита. электротехническая часть ПОДЪЕЗД №3
| 1-1 | [6 empty] | ЗАТРАТЫ ТРУДА РАБОЧИХ-СТРОИТЕЛЕЙ | чел/ч | 682.67
| 1-3 | [6 empty] | ЗАТРАТЫ ТРУДА МАШИНИСТОВ | чел/ч | 6.21
| М021141 | [6 empty] | Краны на автомобильном ходу 10 т | МАШ.-Ч | 5.7792
| М030401 | [6 empty] | Лебедки электрические тяговым усилием до 5,79 (0,59) кн (т) | МАШ.-Ч | 0.2136
| М030402 | [6 empty] | Лебедки электрические тяговым усилием до 12,26 (1,25) кн (т) | МАШ.-Ч | 3.1156
| М040502 | [6 empty] | Установки для сварки ручной дуговой (постоянного тока) | МАШ.-Ч | 2.5656
| М134041 | [6 empty] | Шуруповерт | МАШ.-Ч | 1.308
| М330301 | [6 empty] | Машины шлифовальные электрические | МАШ.-Ч | 0.88224
| М331002 | [6 empty] | Станки сверлильные | МАШ.-Ч | 0.876
| М331451 | [6 empty] | Перфораторы электрические | МАШ.-Ч | 20.5888
| М331604 | [6 empty] | Станок передвижной для сверления отверстий в железобетоне диаметром 20-160 мм | МАШ.-Ч | 2.2272
| М331615 | [6 empty] | Дрели электрические | МАШ.-Ч | 14.2248
| М331620 | [6 empty] | Электропаяльник | МАШ.-Ч | 0.72
| М400001 | [6 empty] | Автомобиль бортовой, грузоподъемностью до 5 т | МАШ.-Ч | 0.4326
[8 empty] | Сверла с sds plus хвостовиком (наконечник из твердосплавной стали) (по бетону), диаметром 5-10 мм, длиной 210 (215) мм | шт. | 44.6125
[8 empty] | Припой оловянно-свинцовый бессурьмянистый в чушках, марки пос61 | т | 0.0004
[8 empty] | Дюбель монтажный у656 у3 | 10 шт. | 188.3
[8 empty] | Винт с потайной головкой 3 х 25, 4 х 25 оцинкованные | 1000 шт. | 0.014
[8 empty] | Сверла спиральные с цилиндрическим хвостовиком, длинная серия (по металлу), диаметром 3,1-3,7 мм | шт. | 0.07
[8 empty] | Сверла алмазные по бетону (кольцевые сверла), диаметром 20 мм | шт. | 0.08
[8 empty] | Прокат горячекатаный полосовой из стали углеродистой обыкновенного качества марки ст3сп, ст3пс, толщиной 10 - 80 мм при ширине 100 - 200 мм | т | 0.014
[8 empty] | Уайт-спирит | кг | 0.116
[8 empty] | Электроды типа э42а диаметром 2 мм | т | 0.000242
[8 empty] | Прокат горячекатаный полосовой из стали углеродистой обыкновенного качества марки ст3сп, ст3пс, размерами 10 х 100 мм | т | 0.006
[8 empty] | Грунтовка гф-021, красно-коричневая | кг | 0.036
[8 empty] | Растворитель для лакокрасочных материалов марки р-4 | кг | 0.02
[8 empty] | Эмаль перхлорвиниловая хв-16, красная | т | 4.6e-05
[8 empty] | Бирка маркировочная у153 у3,5 | 1000 шт. | 0.046
[8 empty] | Дюбель монтажный у661 у3 | 10 шт. | 7.6508
[8 empty] | Вяжущее гипсовое марки г-4 нормальнотвердеющее (б), среднего помола (ii) (фасованное) | т | 0.00037
[8 empty] | Канифоль сосновая высшего сорта | кг | 0.0185
[8 empty] | Припой оловянно-свинцовый бессурьмянистый в чушках, марки пос40 | кг | 0.185
[8 empty] | Извещатель пожарный ип212-5му | шт. | 40
[8 empty] | Болты строительные | т | 0.000273
[8 empty] | Гайки строительные | т | 7.8e-05
[8 empty] | Краска масляная МА-15, сурик железный | т | 0.00013
[8 empty] | Лак нитроцеллюлозный мебельный НЦ-218 | кг | 0.13
[8 empty] | Паста кварцевазелиновая | кг | 0.88405
[8 empty] | Растворитель для лакокрасочных материалов марки 646 | кг | 0.52
[8 empty] | Сверла с SDS plus хвостовиком (наконечник из твердосплавной стали) (по бетону), диаметром 8-10 мм, длиной 260 (265) мм | шт. | 3.04
[8 empty] | Электроды типа Э42А диаметром 4 мм | т | 0.00091
[8 empty] | Эмаль пентафталевая ПФ-115, серая | кг | 1.2
[8 empty] | Перемычка гибкая ПГС-35-560 У2,5 | шт. | 13
[8 empty] | Дюбель монтажный У658 | 10 шт. | 34.4114
[8 empty] | Круги шлифовальные для специальных монтажных работ 5П 180х6х22 | шт. | 0.749
[8 empty] | Полоска К404 и пряжка К407 для крепления проводов | 100 шт. | 0.26
[8 empty] | Шайбы (средняя цена по группе) | кг | 0.039
[8 empty] | Извещатель пожарный ручной ИП5-2Р | шт. | 14
[8 empty] | Сигнализатор потока воздуха спв-5 | шт. | 1
[8 empty] | Устройство коммутационное ук-вк/02 | шт. | 1
[8 empty] | Шкурка шлифовальная на бумажной основе водостойкая | м.2 | 0.40303
[8 empty] | Ветошь | кг | 0.42302
[8 empty] | Изолента пвх (размером 15 ммх20 м) | м.2 | 24.1815
[8 empty] | Тальк технический молотый | т | 0.009673
[8 empty] | Бирка маркировочная у134 | 100 шт. | 1.6121
[8 empty] | Кабель марки кспэнг(а)-frls 1х2х0,75 | 1000 м | 0.15
[8 empty] | Кабель марки кспэнг(а)-frls 1х2х1,5 | 1000 м | 0.15
[8 empty] | Кабель монтажный марки мкш с медными лужеными жилами, с изоляцией и оболочкой из поливинилхлоридного пластиката, с числом жил и сечением 3 х 1,5 мм!2 | 1000 м | 0.17
[8 empty] | Кабель монтажный марки мкш с медными лужеными жилами, с изоляцией и оболочкой из поливинилхлоридного пластиката, с числом жил и сечением 2 х 0,75 мм!2 | 1000 м | 0.19
[8 empty] | Кабель с однопроволочными медными жилами марки ксвв, с изоляцией и оболочкой из поливинилхлоридного пластиката, с числом жил и сечением 2 х 0,5 мм!2 | 1000 м | 0.8
[8 empty] | Кабель с однопроволочными медными жилами марки ксвв, с изоляцией и оболочкой из поливинилхлоридного пластиката, с числом жил и сечением 4 х 0,5 мм!2 | 1000 м | 0.16
[8 empty] | Кабель с однопроволочными медными жилами марки ксвв, с изоляцией и оболочкой из поливинилхлоридного пластиката, с числом жил и сечением 6 х 0,5 мм!2 | 1000 м | 0.025
[8 empty] | Сверла спиральные с цилиндрическим хвостовиком, длинная серия (по металлу), диаметром 4,3-5,3 мм | шт. | 0.12
[8 empty] | Кнопка с фиксатором рв-1 | ШТ | 12
[8 empty] | Короб электротехнический из пвх прямой 25 х 16 мм | м | 450
[8 empty] | Короб электротехнический из пвх прямой 40 х 16 мм | м | 10
[8 empty] | Короб электротехнический из пвх прямой 60 х 40 мм | м | 15
[8 empty] | Коробка ко-4 | шт. | 40
[8 empty] | Коробка монтажная км41212-01 | шт. | 6
[8 empty] | Шурупы с полукруглой головкой 4 х 50 мм | т | 0.000162
[8 empty] | Шкаф 600х600х200мм (антивандальный ключ) щм-13 | шт. | 6
[8 empty] | Блок зажимов бз-24 | шт. | 6
[8 empty] | Клей вк-11 | кг | 0.1584
[8 empty] | Проволока стальная низкоуглеродистая общего назначения термически обработанная, оцинкованная, диаметром 2 мм | кг | 0.8316
[8 empty] | Сверла с sds plus хвостовиком (наконечник из твердосплавной стали) (по бетону), диаметром 10-12 мм, длиной 110-165 мм | шт. | 0.4356
[8 empty] | Втулка в42 ухл2 | 100 шт. | 0.07128
[8 empty] | Патрубок вводной у479 у3 | 10 шт. | 0.7128
[8 empty] | Скоба к 145 у2 | 10 шт. | 3.366
[8 empty] | Труба пвх, диаметр 50 мм | м | 40
[8 empty] | Сверла алмазные по бетону (кольцевые сверла), диаметром 50 мм | шт. | 0.2496
[8 empty] | Вода | м.3 | 0.0396
[8 empty] | Резисторы с2-23-0,25 | 1000ШТ | 0.04
[8 empty] | Винты самонарезающие с полукруглой головкой диаметром 6-10 мм длиной 50 мм | кг | 0.048
[8 empty] | Кожух защитный для пожарного извещателя | шт | 24
[8 empty] | Блок индикации би-02 | ШТ | 1
[8 empty] | Блок сигнализации ба-02 | ШТ | 6
[8 empty] | Блок релейный бр-02к | ШТ | 6
[8 empty] | Блок релейный бр-02 | ШТ | 1
[8 empty] | Блок управления ба-03 | ШТ | 1
[8 empty] | Шкаф управления и автоматики шк-5,5-16 | ШТ | 1
[8 empty] | Шкаф управления и автоматики шк-15-50 | ШТ | 1
[8 empty] | Устройство дистанционного пуска 513-10 исп.1 | ШТ | 12
[8 empty] | Система передачи извещений УОО МОЛНИЯ | ШТ | 1
[8 empty] | Источник резервного питания ирпа 124/2-12 | ШТ | 1
[8 empty] | Акуммулятор 12в, 28 ач | ШТ | 2
[8 empty] | Оповещатель пожарный светозауковой асто 12с/1 | шт | 12
[8 empty] | Оповещатель пожарный световой асто12/1 | шт | 13
Составил
|  |  | (должность) |  | (подпись) | (инициалы, фамилия)
Проверил
|  |  | (должность) |  | (подпись) | (инициалы, фамилия)

## Вед.объемов по смете 1.102
|  | Наименование объекта | МОДЕРНИЗАЦИЯ МНОГОКВАРТИРНОГО ЖИЛОГО ДОМА №14, КОРП.2 П.1,2,3 ПО ПРОСП.ГАЗЕТЫ "ПРАВДА" В ЧАСТИ ПДЗ, АПС И СОУЭ (исправлено по замечаниям экспертизы)
|  | Код объекта | 17/03/25-1ПР.
|  | Наименование здания, сооружения | Модернизациея систем противодымной защиты жилого дома
|  | Шифр здания, сооружения | 1
|  | Комплект чертежей | ПДЗ-2
ВЕДОМОСТЬ ОБЪЁМОВ И СТОИМОСТИ РАБОТ ПО СМЕТЕ № 102
на Противодымная защита. электротехническая часть
|  |  | Составлена в ценах на | 1 АПРЕЛЯ 2025 г. |  | Цены | с НДС
|  |  |  | (дата разработки) |  |  | (вид цены)
Обоснование | Наименование работ, ресурсов, расходов | [5 empty] | Ед.изм. | Стоимость: Ед.изм. / Всего,(тыс.руб.)
[8 empty] | Заработная плата | Эксплуатация машин и механизмов | Материальные ресурсы | Оборудование | ОХР и ОПР | Прочие затраты | Всего
[7 empty] | Количество | Трудоёмкость, чел-час | в том числе зарплата машинистов | Транспорт | Транспорт | Плановая прибыль
1 | 2 | [5 empty] | 3 | 4 | 5 | 6 | 7 | 8 | 9 | 10
Ж3-60-30 | Противодымная защита. электротехническая часть ПОДЪЕЗД №1 | [6 empty] | 9.099 | 0.357 | 7.149 | 17.529 | 4.933 |  | 43.452
[8 empty] | 682.67 | 0.102 | 0.395 | 0.351 | 3.64
Ж3-60-30 | Противодымная защита. электротехническая часть ПОДЪЕЗД №2 | [6 empty] | 9.099 | 0.357 | 7.149 | 17.529 | 4.933 |  | 43.452
[8 empty] | 682.67 | 0.102 | 0.395 | 0.351 | 3.64
Ж3-60-30 | Противодымная защита. электротехническая часть ПОДЪЕЗД №3 | [6 empty] | 9.099 | 0.357 | 7.149 | 17.529 | 4.933 |  | 43.452
[8 empty] | 682.67 | 0.102 | 0.395 | 0.351 | 3.64
| ИТОГО | [6 empty] | 27.297 | 1.071 | 21.447 | 52.587 | 14.799 |  | 130.356
[8 empty] | 2048.01 | 0.306 | 1.185 | 1.053 | 10.92
|  | Составил | ГЛ.СПЕЦ |  |  | БОСОВЕЦ О.Г.
|  |  | (должность) |  | (подпись) | (инициалы, фамилия)
Проверил
|  |  | (должность) |  | (подпись) | (инициалы, фамилия)

## ЛС1.103
|  |  | Наименование объекта | МОДЕРНИЗАЦИЯ МНОГОКВАРТИРНОГО ЖИЛОГО ДОМА №14, КОРП.2 П.1,2,3 ПО ПРОСП.ГАЗЕТЫ "ПРАВДА" В ЧАСТИ ПДЗ, АПС И СОУЭ (исправлено по замечаниям экспертизы)
|  |  | Код объекта | 17/03/25-1ПР
|  |  | Наименование здания, сооружения | Модернизациея систем противодымной защиты жилого дома
|  |  | Шифр здания, сооружения | 1
|  |  | Комплект чертежей | ЭМ
Локальная смета (Локальный сметный расчет) № 103
на Электромонтажные работы
|  |  | Составлена в ценах на | 1 АПРЕЛЯ 2025 |  | Цены | с НДС |  |  | Стоимость | 61.122 | тысяч белорусских рублей
|  |  |  | (дата разработки) |  |  | (вид цены)
Номер по смете |  | Обоснование | Наименование работ |  |  |  |  | Ед.изм. | Стоимость: Ед.изм. / Всего,белорусских рублей
[9 empty] | Заработная плата | Эксплуатация машин |  | Материальные ресурсы | Транспорт | Общая стоимость
[8 empty] | Количество |  | Всего | в том числе заработная плата
1 |  | 2 | 3 |  |  |  |  | 4 | 5 | 6 | 7 | 8 | 9 | 10
| Cмета: | 1. 103. Электромонтажные работы
Ж3-40-20 Электроосвещение и силовое электрооборудование силовое электрооборудование
1 |  | ПО | Применен к=1,2 на стнсненность согласно пос (на основании п. 2 нрр 8. 01. 104-2012)
2 |  | Ц8-572-7 | Блок управления шкафного исполнения или распределительный пункт (шкаф) |  |  |  |  | ШТ. | 80.1 | 53.86 | 17.78 | 4.98 | 0.38 | 139.32
(59.57 / 40.54) | [7 empty] | 1 | 80.1 | 53.86 | 17.78 | 4.98 | 0.38 | 139.32
Стесненность К=1,2
3 |  | 514-111 | Вводно-распределительное устройство увр-14-00-уз |  |  |  |  | КОМПЛ |  |  |  | 9156 | 183.12 | 9339.12
Оборуд.подряд. | [7 empty] | 1 |  |  |  | 9156 | 183.12 | 9339.12
4 |  | Ц8-572-3 | Блок управления шкафного исполнения или распределительный пункт (шкаф), устанавливаемый на стене, высота и ширина 600 х 600 мм |  |  |  |  | ШТ. | 39.88 | 16 | 4.16 | 2.3 | 0.17 | 58.35
(59.57 / 40.54) | [7 empty] | 3 | 119.64 | 48 | 12.48 | 6.9 | 0.51 | 175.05
Стесненность К=1,2
5 |  | 514-112 | ЩИТ РАСПРЕДЕЛИТЕЛЬНЫЙ РЩ1-ПДЗ |  |  |  |  | КОМПЛ |  |  |  | 614.4 | 12.29 | 626.69
Оборуд.подряд. | [7 empty] | 1 |  |  |  | 614.4 | 12.29 | 626.69
6 |  | 514-113 | ЩИТ РАСПРЕДЕЛИТЕЛЬНЫЙ РЩ2-ПДЗ |  |  |  |  | КОМПЛ |  |  |  | 614.4 | 12.29 | 626.69
Оборуд.подряд. | [7 empty] | 1 |  |  |  | 614.4 | 12.29 | 626.69
7 |  | 514-114 | ЩИТ РАСПРЕДЕЛИТЕЛЬНЫЙ РЩ2-ПДЗ |  |  |  |  | КОМПЛ |  |  |  | 614.4 | 12.29 | 626.69
Оборуд.подряд. | [7 empty] | 1 |  |  |  | 614.4 | 12.29 | 626.69
8 |  | Ц8-525-1 | Выключатель или переключатель пакетный в металлической оболочке, устанавливаемый на конструкции на стене или колонне с количеством зажимов для подключения до 9, ток до 25а |  |  |  |  | ШТ. | 37.59 | 1.42 | 0.19 | 18.66 | 1.04 | 58.71
(59.57 / 40.54) | [7 empty] | 3 | 112.77 | 4.26 | 0.57 | 55.98 | 3.12 | 176.13
Стесненность К=1,2
9 |  | 5/30-30-1-3/7 | Пакетный выключатель ПВ3-16 У1 |  |  |  |  | шт. |  |  |  | 35.5 | 1.89 | 37.39
[8 empty] | 3 |  |  |  | 106.5 | 5.67 | 112.17
10 |  | Ц8-525-2 | Выключатель или переключатель пакетный в металлической оболочке, устанавливаемый на конструкции на стене или колонне с количеством зажимов для подключения до 9, ток до 100а |  |  |  |  | ШТ. | 47.37 | 1.72 | 0.3 | 22.18 | 1.31 | 72.58
(59.57 / 40.54) | [7 empty] | 3 | 142.11 | 5.16 | 0.9 | 66.54 | 3.93 | 217.74
Стесненность К=1,2
11 |  | 5/30-30-1-3/999120 | Выключатели и переключатели пакетные ПВ3-40 У1 |  |  |  |  | шт. |  |  |  | 70.51 | 3.75 | 74.26
[8 empty] | 3 |  |  |  | 211.53 | 11.25 | 222.78
12 |  | Ц8-600-2 | Счетчик, устанавливаемый на готовом основании, трехфазный |  |  |  |  | ШТ. | 16.33 | 0.9 | 0.34 | 0.14 | 0.01 | 17.38
(59.57 / 40.54) | [7 empty] | 1 | 16.33 | 0.9 | 0.34 | 0.14 | 0.01 | 17.38
Стесненность К=1,2
13 |  | 307-8031 | Счетчик активной электрической энергии 5(100)а |  |  |  |  | шт |  |  |  | 420.71 | 8.41 | 429.12
Оборуд.подряд. | [7 empty] | 1 |  |  |  | 420.71 | 8.41 | 429.12
14 |  | Ц8-147-1 | Кабели до 35 кв, прокладываемые по установленным конструкциям и лоткам с креплением на поворотах и в конце трассы, масса 1 м до 1 кг |  |  |  |  | 100 М КАБЕЛЯ | 181.88 | 28.79 | 9.08 | 53.27 | 3.24 | 267.18
(59.57 / 40.54) | [7 empty] | 0.383 | 69.66 | 11.03 | 3.48 | 20.4 | 1.24 | 102.33
Стесненность К=1,2
15 |  | Ц8-147-2 | Кабели до 35 кв, прокладываемые по установленным конструкциям и лоткам с креплением на поворотах и в конце трассы, масса 1 м до 2 кг |  |  |  |  | 100 М КАБЕЛЯ | 241.89 | 54.29 | 18.15 | 54.68 | 3.32 | 354.18
(59.57 / 40.54) | [7 empty] | 1.764 | 426.69 | 95.77 | 32.02 | 96.46 | 5.86 | 624.78
Стесненность К=1,2
16 |  | Ц8-147-3 | Кабели до 35 кв, прокладываемые по установленным конструкциям и лоткам с креплением на поворотах и в конце трассы, масса 1 м до 3 кг |  |  |  |  | 100 М КАБЕЛЯ | 292.8 | 75.66 | 25.72 | 59.74 | 3.64 | 431.84
(59.57 / 40.54) | [7 empty] | 0.059 | 17.28 | 4.46 | 1.52 | 3.52 | 0.21 | 25.47
Стесненность К=1,2
17 |  | Ц8-148-1 | Кабели до 35 кв в проложенных трубах, блоках и коробах, масса 1 м до 1 кг |  |  |  |  | 100 М КАБЕЛЯ | 194.52 | 49.61 | 16.64 | 37.9 | 2.05 | 284.08
(59.57 / 40.54) | [7 empty] | 1.353 | 263.19 | 67.12 | 22.51 | 51.28 | 2.77 | 384.36
Стесненность К=1,2
18 |  | Ц8-148-2 | Кабели до 35 кв в проложенных трубах, блоках и коробах, масса 1 м до 2 кг |  |  |  |  | 100 М КАБЕЛЯ | 287.4 | 70.66 | 24.59 | 37.9 | 2.05 | 398.01
(59.57 / 40.54) | [7 empty] | 1.176 | 337.98 | 83.1 | 28.92 | 44.57 | 2.41 | 468.06
Стесненность К=1,2
19 |  | 5/10-10-10-10-5/40 | Кабель силовой огнестойкий марки ввгнг(а)-frls 3 х 1,5-0,66 с медными жилами, с изоляцией и оболочкой из пвх пластиката, с термическим барьером из слюдосодержащих лент, не распространяющий горение по категории (а), с низким дымо- и газовыделением, с тремя жилами сечением 1,5 мм2, на напряжение 0,66 кв |  |  |  |  | 1000 м |  |  |  | 2779.68 | 147.88 | 2927.56
[8 empty] | 0.018 |  |  |  | 50.03 | 2.66 | 52.69
20 |  | 5/10-10-10-10-5/81 | Кабель силовой огнестойкий марки ввгнг(а)-frls 5 х 2,5-0,66 с медными жилами, с изоляцией и оболочкой из пвх пластиката, с термическим барьером из слюдосодержащих лент, не распространяющий горение по категории (а), с низким дымо- и газовыделением, с пятью жилами сечением 2,5 мм2, на напряжение 0,66 кв |  |  |  |  | 1000 м |  |  |  | 6868.81 | 365.42 | 7234.23
[8 empty] | 0.009 |  |  |  | 61.82 | 3.29 | 65.11
21 |  | 5/10-10-10-10-5/85 | Кабель силовой огнестойкий марки ВВГнг(А)-FRLS 5 х 16-0,66 с медными жилами, с изоляцией и оболочкой из ПВХ пластиката, с термическим барьером из слюдосодержащих лент, не распространяющий горение по категории (А), с низким дымо- и газовыделением, с пятьюжилами сечением 16 мм!2, на напряжение 0,66 кВ |  |  |  |  | 1000 м |  |  |  | 34923.32 | 1857.92 | 36781.24
[8 empty] | 0.009 |  |  |  | 314.31 | 16.72 | 331.03
22 |  | 5/10-10-10-10-5/61 | Кабель силовой огнестойкий марки ввгнг(а)-frls 4 х 2,5-0,66 с медными жилами, с изоляцией и оболочкой из пвх пластиката, с термическим барьером из слюдосодержащих лент, не распространяющий горение по категории (а), с низким дымо- и газовыделением, с четырьмя жилами сечением 2,5 мм2, на напряжение 0,66 кв |  |  |  |  | 1000 м |  |  |  | 5727.65 | 304.71 | 6032.36
[8 empty] | 0.15 |  |  |  | 859.15 | 45.71 | 904.86
23 |  | 5/10-10-10-10-5/65 | Кабель силовой огнестойкий марки ВВГнг(А)-FRLS 4 х 16-0,66 с медными жилами, с изоляцией и оболочкой из ПВХ пластиката, с термическим барьером из слюдосодержащих лент, не распространяющий горение по категории (А), с низким дымо- и газовыделением, с четырьмя жилами сечением 16 мм!2, на напряжение 0,66 кВ |  |  |  |  | 1000 м |  |  |  | 32165.98 | 1711.23 | 33877.21
[8 empty] | 0.15 |  |  |  | 4824.9 | 256.68 | 5081.58
24 |  | 5/10-10-10-10-5/86 | Кабель силовой огнестойкий марки ВВГнг(А)-FRLS 5 х 25-0,66 с медными жилами, с изоляцией и оболочкой из ПВХ пластиката, с термическим барьером из слюдосодержащих лент, не распространяющий горение по категории (А), с низким дымо- и газовыделением, с пятьюжилами сечением 25 мм!2, на напряжение 0,66 кВ |  |  |  |  | 1000 м |  |  |  | 57600 | 3064.32 | 60664.32
[8 empty] | 0.141 |  |  |  | 8121.6 | 432.07 | 8553.67
25 |  | 5/10-10-10-10-5/87 | Кабель силовой огнестойкий марки ВВГнг(А)-FRLS 5 х 35-0,66 с медными жилами, с изоляцией и оболочкой из ПВХ пластиката, с термическим барьером из слюдосодержащих лент, не распространяющий горение по категории (А), с низким дымо- и газовыделением, с пятьюжилами сечением 35 мм!2, на напряжение 0,66 кВ |  |  |  |  | 1000 м |  |  |  | 88021.32 | 4682.73 | 92704.05
[8 empty] | 0.006 |  |  |  | 528.13 | 28.1 | 556.23
26 |  | Ц8-412-2 | Затягивание проводов в проложенные трубы и металлические рукава, количество проводов до 2, сечение до 6 мм2 |  |  |  |  | 100 М ТРУБЫ (МЕТАЛЛОРУКАВА) | 238.35 | 34.89 | 13.39 | 51.84 | 3.07 | 328.15
(59.57 / 40.54) | [7 empty] | 1.14 | 271.72 | 39.77 | 15.26 | 59.1 | 3.5 | 374.09
Стесненность К=1,2
27 |  | 5/10-20-60-7-1/74 | Провод силовой установочный марки пугвнг(а)-ls 1 х 2,5 с медной жилой, повышенной гибкости, с изоляцией из поливинилхлоридного пластиката, не распространяющий горение по категории (а) с низким дымо- и газовыделением, с одной жилой сечением 2,5 мм!2, на напряжение 0,45 кв |  |  |  |  | 1000 м |  |  |  | 1117.33 | 59.44 | 1176.77
[8 empty] | 0.012 |  |  |  | 13.41 | 0.71 | 14.12
28 |  | 5/10-20-60-7-1/75 | Провод силовой установочный марки пугвнг(а)-ls 1 х 4 с медной жилой, повышенной гибкости, с изоляцией из поливинилхлоридного пластиката, не распространяющий горение по категории (а) с низким дымо- и газовыделением, с одной жилой сечением 4 мм!2, на напряжение 0,45 кв |  |  |  |  | 1000 м |  |  |  | 1753.21 | 93.27 | 1846.48
[8 empty] | 0.009 |  |  |  | 15.78 | 0.84 | 16.62
29 |  | 5/10-20-60-7-1/76 | Провод силовой установочный марки пугвнг(а)-ls 1 х 6 с медной жилой, повышенной гибкости, с изоляцией из поливинилхлоридного пластиката, не распространяющий горение по категории (а) с низким дымо- и газовыделением, с одной жилой сечением 6 мм!2, на напряжение 0,45 кв |  |  |  |  | 1000 м |  |  |  | 2750.15 | 146.31 | 2896.46
[8 empty] | 0.162 |  |  |  | 445.52 | 23.7 | 469.22
30 |  | 5/20-30-1-2/5 | Наконечник 4-6мм2 |  |  |  |  | шт. |  |  |  | 0.55 | 0.03 | 0.58
[8 empty] | 36 |  |  |  | 19.8 | 1.08 | 20.88
31 |  | 5/20-30-1-2/3 | Наконечник 2,5мм2 |  |  |  |  | шт. |  |  |  | 0.49 | 0.03 | 0.52
[8 empty] | 24 |  |  |  | 11.76 | 0.72 | 12.48
32 |  | Ц8-168-1 | Муфты концевые термоусаживаемые для 4-5-жильного кабеля в металлической оболочке или бронированного напряжением до 1кв, сечение одной жилы до 25 мм2 |  |  |  |  | ШТ. | 17.34 | 0.08 |  | 2.03 | 0.16 | 19.61
(59.57 / 40.54) | [7 empty] | 6 | 104.04 | 0.48 |  | 12.18 | 0.96 | 117.66
Стесненность К=1,2
33 |  | 5/10-30-10-4-4/6 | Муфта концевая (16-25)-1 |  |  |  |  | компл. |  |  |  | 38.09 | 2.03 | 40.12
[8 empty] | 6 |  |  |  | 228.54 | 12.18 | 240.72
34 |  | Ц8-168-2 | Муфты концевые термоусаживаемые для 4-5-жильного кабеля в металлической оболочке или бронированного напряжением до 1кв, сечение одной жилы до 50 мм2 |  |  |  |  | ШТ. | 24.04 | 0.11 |  | 2.91 | 0.23 | 27.29
(59.57 / 40.54) | [7 empty] | 6 | 144.24 | 0.66 |  | 17.46 | 1.38 | 163.74
Стесненность К=1,2
35 |  | 5/10-30-10-4-4/7 | Муфта концевая (35-50)-1 |  |  |  |  | компл. |  |  |  | 46.5 | 2.47 | 48.97
[8 empty] | 6 |  |  |  | 279 | 14.82 | 293.82
36 |  | Ц8-407-102 | Трубы стальные по установленным конструкциям по стенам с креплением скобами, диаметр до 25 мм, крепление дюбелями |  |  |  |  | 100 М | 463.55 | 78.04 | 20.8 | 425.52 | 22.87 | 989.98
(59.57 / 40.54) | [7 empty] | 1.059 | 490.9 | 82.64 | 22.03 | 450.63 | 24.22 | 1048.39
Стесненность К=1,2
37 |  | 6/20-50-15/156 | Трубы стальные диаметром 25 мм, толщиной стенки 2,8 мм |  |  |  |  | м |  |  |  | 3.6 | 0.17 | 3.77
[8 empty] | 108 |  |  |  | 388.8 | 18.36 | 407.16
38 |  | Ц8-407-302 | Трубы стальные по установленным конструкциям по стенам с креплением скобами, диаметр до 50 мм, крепление дюбелями |  |  |  |  | 100 М | 726.01 | 132.71 | 40.1 | 667.83 | 35.84 | 1562.39
(59.57 / 40.54) | [7 empty] | 1.059 | 768.84 | 140.54 | 42.47 | 707.23 | 37.95 | 1654.56
Стесненность К=1,2
39 |  | 6/20-50-25/29 | Трубы стальные диаметром 32 мм, толщиной стенки 3,5 мм |  |  |  |  | м |  |  |  | 5.36 | 0.25 | 5.61
[8 empty] | 108 |  |  |  | 578.88 | 27 | 605.88
40 |  | Ц8-411-1 | Рукава металлические, наружный диаметр до 48 мм |  |  |  |  | 100 М | 543.79 | 102.25 | 9.46 | 764.3 | 41.76 | 1452.1
(59.57 / 40.54) | [7 empty] | 0.059 | 32.08 | 6.03 | 0.56 | 45.09 | 2.46 | 85.66
Стесненность К=1,2
41 |  | 5/20-10-9/7 | Рукав металлический негерметичный из оцинкованной ленты с хлопчатобумажным уплотнением р3-ц-х, диаметром 25 мм |  |  |  |  | м |  |  |  | 4.46 | 0.24 | 4.7
[8 empty] | 6 |  |  |  | 26.76 | 1.44 | 28.2
42 |  | Ц8-423-3 | Кабель-каналы пвх, сечение до 100 х 60 мм |  |  |  |  | 100 М | 381.09 | 2.84 |  | 105.12 | 7.08 | 496.13
(59.57 / 40.54) | [7 empty] | 0.204 | 77.74 | 0.58 |  | 21.44 | 1.44 | 101.2
Стесненность К=1,2
43 |  | 5/20-20-1/8 | Короб электротехнический из пвх прямой 30 х 25 мм |  |  |  |  | м |  |  |  | 3.7 | 0.2 | 3.9
[8 empty] | 21 |  |  |  | 77.7 | 4.2 | 81.9
44 |  | 5/20-40-4/10 | Коробка куп-244 |  |  |  |  | шт. |  |  |  | 2.28 | 0.12 | 2.4
[8 empty] | 3 |  |  |  | 6.84 | 0.36 | 7.2
45 |  | Ц8-900-1 | Лотки металлические штампованные по установленным конструкциям, ширина лотков до 200 мм |  |  |  |  | Т | 1549.4 | 51.99 | 12.08 | 212 | 16.85 | 1830.24
(59.57 / 40.54) | [7 empty] | 0.6091 | 943.74 | 31.67 | 7.36 | 129.13 | 10.26 | 1114.8
Стесненность К=1,2
46 |  | 5/20-10-1/11392 | Лоток неперфорированный оцинкованный 80х200мм |  |  |  |  | м |  |  |  | 85.07 | 4.53 | 89.6
[8 empty] | 15 |  |  |  | 1276.05 | 67.95 | 1344
47 |  | 5/20-10-1/2107 | Крышка на лоток неперфорированный 200мм |  |  |  |  | м |  |  |  | 61.07 | 3.25 | 64.32
[8 empty] | 15 |  |  |  | 916.05 | 48.75 | 964.8
48 |  | 5/20-10-1/8217 | Лоток неперфорированный оцинкованный 80х150мм |  |  |  |  | м |  |  |  | 65.02 | 3.46 | 68.48
[8 empty] | 78 |  |  |  | 5071.56 | 269.88 | 5341.44
49 |  | 5/20-10-1/11835 | Крышка на лоток неперфорированный 150мм |  |  |  |  | м |  |  |  | 47.86 | 2.55 | 50.41
[8 empty] | 78 |  |  |  | 3733.08 | 198.9 | 3931.98
50 |  | 5/20-10-2/10544 | Лоток неперфорированный оцинкованный 50х50мм |  |  |  |  | м |  |  |  | 48.06 | 2.56 | 50.62
[8 empty] | 27 |  |  |  | 1297.62 | 69.12 | 1366.74
51 |  | 5/20-10-2/10553 | Крышка на лоток неперфорированный 50мм |  |  |  |  | м |  |  |  | 22.81 | 1.21 | 24.02
[8 empty] | 27 |  |  |  | 615.87 | 32.67 | 648.54
52 |  | 5/20-10-1/8026 | Перегородка на лоток 80мм |  |  |  |  | ШТ |  |  |  | 27.67 | 1.47 | 29.14
[8 empty] | 21 |  |  |  | 581.07 | 30.87 | 611.94
53 |  | 5/20-10-2/1732 | Консоль с опорой осн. 100 |  |  |  |  | шт |  |  |  | 25.4 | 1.35 | 26.75
[8 empty] | 6 |  |  |  | 152.4 | 8.1 | 160.5
54 |  | 5/20-10-2/1733 | Консоль с опорой осн. 150 |  |  |  |  | шт |  |  |  | 28.64 | 1.52 | 30.16
[8 empty] | 20 |  |  |  | 572.8 | 30.4 | 603.2
55 |  | 5/20-10-2/1738 | Консоль с опорой осн. 200 |  |  |  |  | шт |  |  |  | 29.65 | 1.58 | 31.23
[8 empty] | 12 |  |  |  | 355.8 | 18.96 | 374.76
56 |  | 5/20-10-4/13250 | Консоль потолочная осн. 150 |  |  |  |  | шт |  |  |  | 23.83 | 1.27 | 25.1
[8 empty] | 52 |  |  |  | 1239.16 | 66.04 | 1305.2
57 |  | 5/20-30-5692 | Пена огнестойкая |  |  |  |  | шт |  |  |  | 85.68 | 6.8 | 92.48
[8 empty] | 9 |  |  |  | 771.12 | 61.2 | 832.32
58 |  | ПО | Строительные работы
59 |  | Е46-29-7 | Пробивка в кирпичных стенах отверстий круглых диаметром до 50 мм при толщине стен до 38 см |  |  |  |  | 100 ШТ. | 950.76 | 1619.83 | 632.98 |  |  | 2570.59
(65.72 / 69.89) | [7 empty] | 0.12 | 114.09 | 194.38 | 75.96 |  |  | 308.47
60 |  | Е46-25-6 | Сверление кольцевыми алмазными сверлами в железобетонных конструкциях с арматурой диаметром до 16 мм с применением охлаждающей жидкости (воды) вертикальных отверстий глубиной 200 мм, диаметром 50 мм |  |  |  |  | 100 ОТВЕРСТИЙ | 462.81 | 84.32 |  | 270.28 | 21.42 | 838.83
(65.72 / 69.89) | [7 empty] | 0.66 | 305.45 | 55.65 |  | 178.38 | 14.14 | 553.62
61 |  | Е46-25-22 | Сверление кольцевыми алмазными сверлами в железобетонных конструкциях с арматурой диаметром до 16 мм с применением охлаждающей жидкости (воды) вертикальных отверстий: на каждые 10 мм изменения глубины добавляется или исключается, диаметром 50 мм |  |  |  |  | 100 ОТВЕРСТИЙ | 10.08 | 1.82 |  | 13.5 | 1.07 | 26.47
(65.72 / 69.89) | [7 empty] | 3.3 | 33.26 | 6.01 |  | 44.55 | 3.53 | 87.35
62 |  | Е46-33-1 | Заделка отверстий |  |  |  |  | М3 ЗАДЕЛКИ | 746.78 | 8.51 | 4.92 | 266.68 | 18.99 | 1040.96
(65.72 / 69.89) | [7 empty] | 0.032 | 23.9 | 0.27 | 0.16 | 8.53 | 0.61 | 33.31
63 |  | ПО | Демонтаж
64 |  | Е67-5-3 | Демонтаж проводов |  |  |  |  | 100 М | 101.9 | 0.46 | 0.28 |  |  | 102.36
(59.57 / 40.54) | [7 empty] | 1.5 | 152.85 | 0.69 | 0.42 |  |  | 153.54
Стесненность К=1,2
65 |  | Е67-6-1 | Демонтаж кабеля |  |  |  |  | 100 М | 146.62 | 0.46 | 0.28 |  |  | 147.08
(59.57 / 40.54) | [7 empty] | 0.2 | 29.32 | 0.09 | 0.06 |  |  | 29.41
Стесненность К=1,2
66 |  | Е67-5-6 | Демонтаж стальных труб диаметром до 40 мм |  |  |  |  | 100М | 447.01 | 7.15 | 3.8 | 3.33 | 0.26 | 457.75
(59.57 / 40.54) | [7 empty] | 0.12 | 53.64 | 0.86 | 0.46 | 0.4 | 0.03 | 54.93
Стесненность К=1,2
67 |  | Ц8-572-7 | Демонтаж вру |  |  |  |  | ШТ. | 24.03 | 16.15 | 5.33 |  |  | 40.18
(59.57 / 40.54) | [7 empty] | 1 | 24.03 | 16.15 | 5.33 |  |  | 40.18
Стесненность К=1,2 Демонтаж К=0,3
68 |  | Ц8-600-2 | Счетчик, демонтаж |  |  |  |  | ШТ. | 4.9 | 0.27 | 0.1 |  |  | 5.17
(59.57 / 40.54) | [7 empty] | 1 | 4.9 | 0.27 | 0.1 |  |  | 5.17
Стесненность К=1,2 Демонтаж К=0,3
69 |  | В803-210 | Металлолом |  |  |  |  | т |  |  |  | 310 |  | 310
Возвр.мат. | [7 empty] | 0.03 |  |  |  | 9.3 |  | 9.3
70 |  | В803-211 | Металлолом цветной |  |  |  |  | т |  |  |  | 2148 |  | 2148
Возвр.мат. | [7 empty] | 0.011 |  |  |  | 23.63 |  | 23.63
71 |  | ПО | Объем мусора и колличество со стоимостью возвратных материалов уточняется на месте производства работ и оформляется актом
|  |  |  | ИТОГО прямые затраты по разделу |  |  |  |  | 5160.49 | 950.4 | 290.69 | 47198.14 | 2159.72 | 55468.75
|  |  |  | ОХР и ОПР | [9 empty] | 3281.25
|  |  |  | Плановая прибыль | [9 empty] | 2372.18
|  |  |  | ИТОГО по разделу с ОХР ОПР и Плановой прибылью | [9 empty] | 61122.18
|  |  |  | ИТОГО прямые затраты по смете |  |  |  |  | 5160.49 | 950.4 | 290.69 | 47198.14 | 2159.72 | 55468.75
[5 empty] | ВСЕГО, в том числе | [8 empty] | 61122.18
[6 empty] | СТРОИТЕЛЬНЫЕ РАБОТЫ | [7 empty] | 49473.87
[6 empty] | В том числе ЗАРАБОТНАЯ ПЛАТА | [7 empty] | 5160.49
[7 empty] | ЭКСПЛУАТАЦИЯ МАШИН И МЕХАНИЗМОВ | [6 empty] | 950.4
[7 empty] | В том числе ЗАРАБОТНАЯ ПЛАТА МАШИНИСТОВ | [6 empty] | 290.69
[7 empty] | МАТЕРИАЛЫ, ИЗДЕЛИЯ, КОНСТРУКЦИИ | [6 empty] | 35778.23
[7 empty] | ТРАНСПОРТ | [6 empty] | 1931.32
[7 empty] | ОХР и ОПР | [6 empty] | 3281.25
[7 empty] | ПЛАНОВАЯ ПРИБЫЛЬ | [6 empty] | 2372.18
[6 empty] | МОНТАЖНЫЕ РАБОТЫ | [7 empty] | 0
[6 empty] | В том числе ЗАРАБОТНАЯ ПЛАТА | [7 empty] | 0
[7 empty] | ЭКСПЛУАТАЦИЯ МАШИН И МЕХАНИЗМОВ | [6 empty] | 0
[7 empty] | В том числе ЗАРАБОТНАЯ ПЛАТА МАШИНИСТОВ | [6 empty] | 0
[7 empty] | МАТЕРИАЛЫ, ИЗДЕЛИЯ, КОНСТРУКЦИИ | [6 empty] | 0
[7 empty] | ТРАНСПОРТ | [6 empty] | 0
[7 empty] | ОХР и ОПР | [6 empty] | 0
[7 empty] | ПЛАНОВАЯ ПРИБЫЛЬ | [6 empty] | 0
[5 empty] | ОБОРУДОВАНИЕ, МЕБЕЛЬ, ИНВЕНТАРЬ | [8 empty] | 11419.91
[5 empty] | ТРАНСПОРТ | [8 empty] | 228.4
[5 empty] | ПРОЧИЕ ЗАТРАТЫ | [8 empty] | 0
[5 empty] | ЗАТРАТЫ ТРУДА РАБОЧИХ | [8 empty] | 372.71
[5 empty] | ЗАТРАТЫ ТРУДА МАШИНИСТОВ | [8 empty] | 19.25
[5 empty] | ВОЗВРАТ МАТЕРИАЛОВ, ИЗДЕЛИЙ, КОНСТРУКЦИЙ | [8 empty] | 32.93
|  | Составил | ГЛ.СПЕЦ |  |  | БОСОВЕЦ О.Г.
|  |  | (должность) |  | (подпись) | (инициалы, фамилия)
Проверил
|  |  | (должность) |  | (подпись) | (инициалы, фамилия)

## ВР.1 по ЛС 1.103
|  |  | Наименование объекта | МОДЕРНИЗАЦИЯ МНОГОКВАРТИРНОГО ЖИЛОГО ДОМА №14, КОРП.2 П.1,2,3 ПО ПРОСП.ГАЗЕТЫ "ПРАВДА" В ЧАСТИ ПДЗ, АПС И СОУЭ (исправлено по замечаниям экспертизы)
|  |  | Код объекта | 17/03/25-1ПР.
|  |  | Наименование здания, сооружения | Модернизациея систем противодымной защиты жилого дома
|  |  | Шифр здания, сооружения | 1
|  |  | Комплект чертежей | ЭМ
Ведомость ресурсов по смете № 103
на Электромонтажные работы
|  |  | Составлена в ценах на | 1 АПРЕЛЯ 2025 г. |  | Цены | с НДС
|  |  |  | (дата разработки) |  |  | (вид цены)
№пп | код |  | Наименование ресурсов |  |  |  |  | Единица измерения | Количество | Стоимость: Ед.изм. / Всего, руб.
[10 empty] | Единицы | Общая
1 | 2 |  | 3 |  |  |  |  | 4 | 5 | 6 | 7
1 |  | 1-1 | ЗАТРАТЫ ТРУДА РАБОЧИХ-СТРОИТЕЛЕЙ |  |  |  |  | чел/ч | 372.71
2 |  | 1-2 | ЗАРАБОТНАЯ ПЛАТА РАБОЧИХ-СТРОИТЕЛЕЙ |  |  |  |  | руб. | 5160.49
3 |  | 1-3 | ЗАТРАТЫ ТРУДА МАШИНИСТОВ |  |  |  |  | чел/ч | 19.25
4 |  | М021141 | Краны на автомобильном ходу 10 т |  |  |  |  | МАШ.-Ч | 6.8478 | 50.16 | 343.46
5 |  | М030401 | Лебедки электрические тяговым усилием до 5,79 (0,59) кн (т) |  |  |  |  | МАШ.-Ч | 0.01568 | 0.85 | 0.01
6 |  | М030402 | Лебедки электрические тяговым усилием до 12,26 (1,25) кн (т) |  |  |  |  | МАШ.-Ч | 21.7894 | 1.31 | 28.55
7 |  | М040502 | Установки для сварки ручной дуговой (постоянного тока) |  |  |  |  | МАШ.-Ч | 14.8849 | 4.85 | 72.16
8 |  | М040504 | Аппарат для газовой сварки и резки |  |  |  |  | МАШ.-Ч | 0.2592 | 0.42 | 0.11
9 |  | М050101 | Компрессоры передвижные с двигателем внутреннего сгорания давлением до 686 кпа (7атм) 2,2 м3/мин |  |  |  |  | МАШ.-Ч | 0.32832 | 34.13 | 11.21
10 |  | М050102 | Компрессоры передвижные с двигателем внутреннего сгорания давлением до 686 кпа (7атм) 5 м3/мин |  |  |  |  | МАШ.-Ч | 5.5728 | 34.27 | 190.98
11 |  | М150402 | Газовая горелка |  |  |  |  | МАШ.-Ч | 2.952 | 0.37 | 1.14
12 |  | М330301 | Машины шлифовальные электрические |  |  |  |  | МАШ.-Ч | 14.4015 | 0.96 | 13.83
13 |  | М330805 | Молотки при работе от передвижных компрессорных станций отбойные пневматические (без учета стоимости сжатого воздуха) |  |  |  |  | МАШ.-Ч | 5.5728 | 0.61 | 3.4
14 |  | М331451 | Перфораторы электрические |  |  |  |  | МАШ.-Ч | 11.5031 | 0.89 | 10.2
15 |  | М331604 | Станок передвижной для сверления отверстий в железобетоне диаметром 20-160 мм |  |  |  |  | МАШ.-Ч | 13.5696 | 4.42 | 59.99
16 |  | М331617 | Средства малой механизации |  |  |  |  | МАШ.-Ч | 0.09312 | 19.27 | 1.79
17 |  | М400001 | Автомобиль бортовой, грузоподъемностью до 5 т |  |  |  |  | МАШ.-Ч | 6.4019 | 33.36 | 213.56
[6 empty] | ИТОГО | МАШИНЫ И МЕХАНИЗМЫ |  |  |  | 950.39
18 |  | 1/10-80-30/50 | Тальк технический молотый |  |  |  |  | т | 0.000684 | 2000 | 1.37
19 |  | 1/10-110-50-20/765 | Доски необрезные хвойных пород длиной 4-6,5 м, толщиной 32, 40 мм, 4 сорта |  |  |  |  | М3 | 0.00288 | 202.45 | 0.58
20 |  | 1/10-135-20/35 | Ацетилен растворенный технический марки б |  |  |  |  | т |  | 38280 | 0.2
21 |  | 1/10-135-20/60 | Кислород технический газообразный |  |  |  |  | м.3 | 0.0348 | 5.7 | 0.2
22 |  | 1/10-135-20/75 | Смесь пропана и бутана технических |  |  |  |  | кг | 2.7 | 1.9 | 5.16
23 |  | 1/10-140-40/100 | Электроды типа э42а диаметром 4 мм |  |  |  |  | т | 0.002387 | 5040 | 12.02
24 |  | 1/10-160-20/15 | Ветошь |  |  |  |  | кг | 0.12 | 2.95 | 0.36
25 |  | 1/10-170-5/30 | Сверла алмазные по бетону (кольцевые сверла), диаметром 50 мм |  |  |  |  | шт. | 1.716 | 129.67 | 222.53
26 |  | 1/10-170-10/135 | Сверла с sds plus хвостовиком (наконечник из твердосплавной стали) (по бетону), диаметром 8-10 мм, длиной 260 (265) мм |  |  |  |  | шт. | 2.9965 | 4.26 | 12.75
27 |  | 1/10-180-20/57 | Круги шлифовальные для специальных монтажных работ 5п 180 х 6 х 22 |  |  |  |  | шт. | 7.9339 | 4.01 | 31.81
28 |  | 1/10-180-20/113 | Шкурка шлифовальная на бумажной основе водостойкая |  |  |  |  | м.2 | 0.3192 | 5.95 | 1.9
29 |  | 1/10-230-40-20/127 | Краска масляная ма-15, сурик железный |  |  |  |  | т | 8.7e-05 | 5599.5 | 0.5
30 |  | 1/10-230-40-20/136 | Краска масляная ма-15, сурик железный |  |  |  |  | кг | 0.14 | 5.34 | 0.75
31 |  | 1/10-230-45-5/186 | Лак нитроцеллюлозный мебельный нц-218 |  |  |  |  | кг | 0.06 | 12.91 | 0.78
32 |  | 1/10-230-45-10/155 | Эмаль пентафталевая пф-115, серая |  |  |  |  | т | 0.000548 | 10378.15 | 5.69
33 |  | 1/10-230-45-10/165 | Эмаль пентафталевая пф-115, серая |  |  |  |  | кг | 1.7102 | 6.64 | 11.38
34 |  | 1/10-230-50-15/39 | Растворитель для лакокрасочных материалов марки 646 |  |  |  |  | кг | 0.21 | 5.08 | 1.05
35 |  | 1/10-230-50-15/93 | Уайт-спирит |  |  |  |  | кг | 3.9 | 5.23 | 20.4
36 |  | 1/10-235-20/681 | Изолента пвх (размером 15 ммх20 м) |  |  |  |  | м.2 | 1.71 | 5.83 | 9.98
37 |  | 1/10-240-10-10/130 | Болты строительные с гайками и шайбами |  |  |  |  | т | 0.015471 | 6558.04 | 101.46
38 |  | 1/10-240-10-10/131 | Болты строительные |  |  |  |  | т | 0.001682 | 6558.04 | 11.01
39 |  | 1/10-240-15/250 | Винты самонарезающие с полукруглой головкой диаметром 6-10 мм длиной 50 мм |  |  |  |  | кг | 0.03 | 4.74 | 0.14
40 |  | 1/10-240-20/1 | Гайки строительные |  |  |  |  | т | 0.00048 | 5113.94 | 2.43
41 |  | 1/10-240-25-41/20 | Гвозди строительные оцинкованные 1,8 х 60 мм |  |  |  |  | т | 9.6e-05 | 3648 | 0.35
42 |  | 1/10-240-50-16/22 | Шайба диаметром 12 мм |  |  |  |  | кг | 0.24027 | 8.77 | 2.11
43 |  | 1/10-260-30-31/5 | Прокат горячекатаный полосовой из стали углеродистой обыкновенного качества марки ст3сп, ст3пс, толщиной 10 - 80 мм при ширине 100 - 200 мм |  |  |  |  | т | 0.003039 | 3294.29 | 10.01
44 |  | 1/10-260-100-50-1/3 | Лента |  |  |  |  | м | 10.2325 | 1.03 | 10.59
45 |  | 1/10-260-210-1/82 | Проволока стальная низкоуглеродистая общего назначения термически обработанная, оцинкованная, диаметром 2 мм |  |  |  |  | кг | 4.9495 | 5.77 | 28.57
46 |  | 1/10-260-210-2/25 | Проволока стальная низкоуглеродистая общего назначения термически обработанная, без покрытия (светлая и черная), диаметром 1,1 мм |  |  |  |  | т | 0.00073 | 3836.34 | 2.8
47 |  | 1/10-280-20/40 | Вода |  |  |  |  | м.3 | 0.2376 | 1.74 | 0.41
48 |  | 1/55-50-20/35 | Лак битумный бт-577 |  |  |  |  | кг | 1.746 | 19.52 | 34.06
49 |  | 1/55-50-30/20 | Паста кварцевазелиновая |  |  |  |  | кг | 0.06096 | 29 | 1.76
50 |  | 4/1-4-10-20-20/30 | Бетон тяжелый с крупностью заполнителя более 5 до 20 мм, класса в7,5 |  |  |  |  | м.3 | 0.03328 | 144.28 | 4.8
51 |  | 5/10-10-10-10-5/40 | Кабель силовой огнестойкий марки ввгнг(а)-frls 3 х 1,5-0,66 с медными жилами, с изоляцией и оболочкой из пвх пластиката, с термическим барьером из слюдосодержащих лент, не распространяющий горение по категории (а), с низким дымо- и газовыделением, с тремя жилами сечением 1,5 мм2, на напряжение 0,66 кв |  |  |  |  | 1000 м | 0.018 | 2779.68 | 50.03
52 |  | 5/10-10-10-10-5/61 | Кабель силовой огнестойкий марки ввгнг(а)-frls 4 х 2,5-0,66 с медными жилами, с изоляцией и оболочкой из пвх пластиката, с термическим барьером из слюдосодержащих лент, не распространяющий горение по категории (а), с низким дымо- и газовыделением, с четырьмя жилами сечением 2,5 мм2, на напряжение 0,66 кв |  |  |  |  | 1000 м | 0.15 | 5727.65 | 859.15
53 |  | 5/10-10-10-10-5/65 | Кабель силовой огнестойкий марки ВВГнг(А)-FRLS 4 х 16-0,66 с медными жилами, с изоляцией и оболочкой из ПВХ пластиката, с термическим барьером из слюдосодержащих лент, не распространяющий горение по категории (А), с низким дымо- и газовыделением, с четырьмя жилами сечением 16 мм!2, на напряжение 0,66 кВ |  |  |  |  | 1000 м | 0.15 | 32165.98 | 4824.9
54 |  | 5/10-10-10-10-5/81 | Кабель силовой огнестойкий марки ввгнг(а)-frls 5 х 2,5-0,66 с медными жилами, с изоляцией и оболочкой из пвх пластиката, с термическим барьером из слюдосодержащих лент, не распространяющий горение по категории (а), с низким дымо- и газовыделением, с пятью жилами сечением 2,5 мм2, на напряжение 0,66 кв |  |  |  |  | 1000 м | 0.009 | 6868.81 | 61.82
55 |  | 5/10-10-10-10-5/85 | Кабель силовой огнестойкий марки ВВГнг(А)-FRLS 5 х 16-0,66 с медными жилами, с изоляцией и оболочкой из ПВХ пластиката, с термическим барьером из слюдосодержащих лент, не распространяющий горение по категории (А), с низким дымо- и газовыделением, с пятьюжилами сечением 16 мм!2, на напряжение 0,66 кВ |  |  |  |  | 1000 м | 0.009 | 34923.32 | 314.31
56 |  | 5/10-10-10-10-5/86 | Кабель силовой огнестойкий марки ВВГнг(А)-FRLS 5 х 25-0,66 с медными жилами, с изоляцией и оболочкой из ПВХ пластиката, с термическим барьером из слюдосодержащих лент, не распространяющий горение по категории (А), с низким дымо- и газовыделением, с пятьюжилами сечением 25 мм!2, на напряжение 0,66 кВ |  |  |  |  | 1000 м | 0.141 | 57600 | 8121.6
57 |  | 5/10-10-10-10-5/87 | Кабель силовой огнестойкий марки ВВГнг(А)-FRLS 5 х 35-0,66 с медными жилами, с изоляцией и оболочкой из ПВХ пластиката, с термическим барьером из слюдосодержащих лент, не распространяющий горение по категории (А), с низким дымо- и газовыделением, с пятьюжилами сечением 35 мм!2, на напряжение 0,66 кВ |  |  |  |  | 1000 м | 0.006 | 88021.32 | 528.13
58 |  | 5/10-20-60-7-1/74 | Провод силовой установочный марки пугвнг(а)-ls 1 х 2,5 с медной жилой, повышенной гибкости, с изоляцией из поливинилхлоридного пластиката, не распространяющий горение по категории (а) с низким дымо- и газовыделением, с одной жилой сечением 2,5 мм!2, на напряжение 0,45 кв |  |  |  |  | 1000 м | 0.012 | 1117.33 | 13.41
59 |  | 5/10-20-60-7-1/75 | Провод силовой установочный марки пугвнг(а)-ls 1 х 4 с медной жилой, повышенной гибкости, с изоляцией из поливинилхлоридного пластиката, не распространяющий горение по категории (а) с низким дымо- и газовыделением, с одной жилой сечением 4 мм!2, на напряжение 0,45 кв |  |  |  |  | 1000 м | 0.009 | 1753.21 | 15.78
60 |  | 5/10-20-60-7-1/76 | Провод силовой установочный марки пугвнг(а)-ls 1 х 6 с медной жилой, повышенной гибкости, с изоляцией из поливинилхлоридного пластиката, не распространяющий горение по категории (а) с низким дымо- и газовыделением, с одной жилой сечением 6 мм!2, на напряжение 0,45 кв |  |  |  |  | 1000 м | 0.162 | 2750.15 | 445.52
61 |  | 5/10-30-10-4-4/6 | Муфта концевая (16-25)-1 |  |  |  |  | компл. | 6 | 38.09 | 228.54
62 |  | 5/10-30-10-4-4/7 | Муфта концевая (35-50)-1 |  |  |  |  | компл. | 6 | 46.5 | 279
63 |  | 5/10-30-60/1 | Муфта трубная тр-2 у3 |  |  |  |  | шт. | 18.003 | 5.5 | 99.02
64 |  | 5/10-30-60/2 | Муфта трубная тр-5 у3 |  |  |  |  | шт. | 0.59 | 6.31 | 3.72
65 |  | 5/10-30-60/4 | Муфта трубная тр-8 у3 |  |  |  |  | шт. | 18.003 | 10.7 | 192.63
66 |  | 5/20-10-1/2107 | Крышка на лоток неперфорированный 200мм |  |  |  |  | м | 15 | 61.07 | 916.05
67 |  | 5/20-10-1/8026 | Перегородка на лоток 80мм |  |  |  |  | ШТ | 21 | 27.67 | 581.07
68 |  | 5/20-10-1/8217 | Лоток неперфорированный оцинкованный 80х150мм |  |  |  |  | м | 78 | 65.02 | 5071.56
69 |  | 5/20-10-1/11392 | Лоток неперфорированный оцинкованный 80х200мм |  |  |  |  | м | 15 | 85.07 | 1276.05
70 |  | 5/20-10-1/11835 | Крышка на лоток неперфорированный 150мм |  |  |  |  | м | 78 | 47.86 | 3733.08
71 |  | 5/20-10-2/1732 | Консоль с опорой осн. 100 |  |  |  |  | шт | 6 | 25.4 | 152.4
72 |  | 5/20-10-2/1733 | Консоль с опорой осн. 150 |  |  |  |  | шт | 20 | 28.64 | 572.8
73 |  | 5/20-10-2/1738 | Консоль с опорой осн. 200 |  |  |  |  | шт | 12 | 29.65 | 355.8
74 |  | 5/20-10-2/10544 | Лоток неперфорированный оцинкованный 50х50мм |  |  |  |  | м | 27 | 48.06 | 1297.62
75 |  | 5/20-10-2/10553 | Крышка на лоток неперфорированный 50мм |  |  |  |  | м | 27 | 22.81 | 615.87
76 |  | 5/20-10-4/13250 | Консоль потолочная осн. 150 |  |  |  |  | шт | 52 | 23.83 | 1239.16
77 |  | 5/20-10-9/7 | Рукав металлический негерметичный из оцинкованной ленты с хлопчатобумажным уплотнением р3-ц-х, диаметром 25 мм |  |  |  |  | м | 6 | 4.46 | 26.76
78 |  | 5/20-20-1/8 | Короб электротехнический из пвх прямой 30 х 25 мм |  |  |  |  | м | 21 | 3.7 | 77.7
79 |  | 5/20-20-3-4/10 | Трубка марки тв-40 внутренним диаметром 5 мм |  |  |  |  | кг | 0.171 | 38.28 | 6.54
80 |  | 5/20-30-1-2/3 | Наконечник 2,5мм2 |  |  |  |  | шт. | 24 | 0.49 | 11.76
81 |  | 5/20-30-1-2/5 | Наконечник 4-6мм2 |  |  |  |  | шт. | 36 | 0.55 | 19.8
82 |  | 5/20-30-1-4/6 | Ответвительный сжим у 739 м у3 |  |  |  |  | 100 шт. | 0.0912 | 139.34 | 12.71
83 |  | 5/20-30-1-4/7 | Ответвительный сжим у 731 м у3 |  |  |  |  | 100 шт. | 0.1824 | 121.2 | 22.1
84 |  | 5/20-30-1-4/11 | Соединительный изолирующий зажим сиз-3 |  |  |  |  | 100 шт. | 0.0342 | 5.29 | 0.18
85 |  | 5/20-30-2/1 | Перемычка гибкая пгс-35-560 у2,5 |  |  |  |  | шт. | 23.239 | 8.74 | 203.12
86 |  | 5/20-30-3/5 | Гайка установочная заземляющая к 482 |  |  |  |  | 100 шт. | 0.68835 | 299.52 | 206.18
87 |  | 5/20-30-3/8 | Гайка установочная заземляющая к 485 |  |  |  |  | 100 шт. | 0.69425 | 449.28 | 311.91
88 |  | 5/20-30-3/20 | Скоба к 142 у2 |  |  |  |  | 10 шт. | 8.3127 | 8.99 | 74.72
89 |  | 5/20-30-3/23 | Скоба к 145 у2 |  |  |  |  | 10 шт. | 1.475 | 12.48 | 18.41
90 |  | 5/20-30-3/24 | Скоба к 146п у2 |  |  |  |  | 10 шт. | 4.3419 | 22.46 | 97.52
91 |  | 5/20-30-3/40 | Полоска к404 и пряжка к407 для крепления проводов |  |  |  |  | 100 шт. | 0.48 | 91 | 43.68
92 |  | 5/20-30-4/2 | Втулка в22 ухл2 |  |  |  |  | 100 шт. | 0.13908 | 15.6 | 2.18
93 |  | 5/20-30-4/4 | Втулка в42 ухл2 |  |  |  |  | 100 шт. | 0.0059 | 70.3 | 0.41
94 |  | 5/20-30-5/2 | Бирка маркировочная у134 |  |  |  |  | 100 шт. | 0.70699 | 9.82 | 6.99
95 |  | 5/20-30-5692 | Пена огнестойкая |  |  |  |  | шт | 9 | 85.68 | 771.12
96 |  | 5/20-40-2/2 | Патрубок вводной у477 у3 |  |  |  |  | 10 шт. | 0.059 | 39.6 | 2.34
97 |  | 5/20-40-4/10 | Коробка куп-244 |  |  |  |  | шт. | 3 | 2.28 | 6.84
98 |  | 5/30-30-1-3/7 | Пакетный выключатель ПВ3-16 У1 |  |  |  |  | шт. | 3 | 35.5 | 106.5
99 |  | 5/30-30-1-3/999120 | Выключатели и переключатели пакетные ПВ3-40 У1 |  |  |  |  | шт. | 3 | 70.51 | 211.53
100 |  | 5/50-70-2/13 | Припой оловянно-свинцовый малосурьмянистый, марки поссу 40-0,5 |  |  |  |  | т | 0.001878 | 70211.16 | 131.79
101 |  | 5/90-10/4 | Дюбель монтажный у658 |  |  |  |  | 10 шт. | 35.9776 | 1.08 | 38.88
102 |  | 6/20-50-15/156 | Трубы стальные диаметром 25 мм, толщиной стенки 2,8 мм |  |  |  |  | м | 108 | 3.6 | 388.8
103 |  | 6/20-50-25/29 | Трубы стальные диаметром 32 мм, толщиной стенки 3,5 мм |  |  |  |  | м | 108 | 5.36 | 578.88
[6 empty] | ИТОГО | МАТЕРИАЛЫ |  |  |  | 35778.28
104 |  | 307-8031 | Счетчик активной электрической энергии 5(100)а |  |  |  |  | шт | 1 | 420.71 | 420.71
105 |  | С514-111 | Вводно-распределительное устройство увр-14-00-уз |  |  |  |  | КОМПЛ | 1 | 9156 | 9156
106 |  | С514-111 | ЩИТ РАСПРЕДЕЛИТЕЛЬНЫЙ РЩ1-ПДЗ |  |  |  |  | КОМПЛ | 1 | 614.4 | 614.4
107 |  | С514-111 | ЩИТ РАСПРЕДЕЛИТЕЛЬНЫЙ РЩ2-ПДЗ |  |  |  |  | КОМПЛ | 2 | 614.4 | 1228.8
[6 empty] | ИТОГО | ОБОРУДОВАНИЕ |  |  |  | 11419.91
|  | Составил | ГЛ.СПЕЦ |  |  | БОСОВЕЦ О.Г.
|  |  | (должность) |  | (подпись) | (инициалы, фамилия)
Проверил
|  |  | (должность) |  | (подпись) | (инициалы, фамилия)

## ВР02 по ЛС 1.103
|  |  | Наименование объекта | МОДЕРНИЗАЦИЯ МНОГОКВАРТИРНОГО ЖИЛОГО ДОМА №14, КОРП.2 П.1,2,3 ПО ПРОСП.ГАЗЕТЫ "ПРАВДА" В ЧАСТИ ПДЗ, АПС И СОУЭ (исправлено по замечаниям экспертизы)
|  |  | Код объекта | 17/03/25-1ПР
|  |  | Наименование здания, сооружения | Модернизациея систем противодымной защиты жилого дома
|  |  | Шифр здания, сооружения | 1
|  |  | Комплект чертежей | ЭМ
Ведомость объемов работ и расхода ресурсов по смете № 103
Электромонтажные работы
Обоснование |  |  | Наименование видов работ |  |  |  | объем | Наименование ресурсов | Единица измерения | Количество
Ед.изм.
1 |  |  | 2 |  |  |  | 3 | 4 | 5 | 6
Ж3-40-20 |  |  | Электроосвещение и силовое электрооборудование силовое электрооборудование
| 1-1 | [6 empty] | ЗАТРАТЫ ТРУДА РАБОЧИХ-СТРОИТЕЛЕЙ | чел/ч | 372.71
| 1-3 | [6 empty] | ЗАТРАТЫ ТРУДА МАШИНИСТОВ | чел/ч | 19.25
| М021141 | [6 empty] | Краны на автомобильном ходу 10 т | МАШ.-Ч | 6.8478
| М030401 | [6 empty] | Лебедки электрические тяговым усилием до 5,79 (0,59) кн (т) | МАШ.-Ч | 0.01568
| М030402 | [6 empty] | Лебедки электрические тяговым усилием до 12,26 (1,25) кн (т) | МАШ.-Ч | 21.7894
| М040502 | [6 empty] | Установки для сварки ручной дуговой (постоянного тока) | МАШ.-Ч | 14.8849
| М040504 | [6 empty] | Аппарат для газовой сварки и резки | МАШ.-Ч | 0.2592
| М050101 | [6 empty] | Компрессоры передвижные с двигателем внутреннего сгорания давлением до 686 кпа (7атм) 2,2 м3/мин | МАШ.-Ч | 0.32832
| М050102 | [6 empty] | Компрессоры передвижные с двигателем внутреннего сгорания давлением до 686 кпа (7атм) 5 м3/мин | МАШ.-Ч | 5.5728
| М150402 | [6 empty] | Газовая горелка | МАШ.-Ч | 2.952
| М330301 | [6 empty] | Машины шлифовальные электрические | МАШ.-Ч | 14.4015
| М330805 | [6 empty] | Молотки при работе от передвижных компрессорных станций отбойные пневматические (без учета стоимости сжатого воздуха) | МАШ.-Ч | 5.5728
| М331451 | [6 empty] | Перфораторы электрические | МАШ.-Ч | 11.5031
| М331604 | [6 empty] | Станок передвижной для сверления отверстий в железобетоне диаметром 20-160 мм | МАШ.-Ч | 13.5696
| М331617 | [6 empty] | Средства малой механизации | МАШ.-Ч | 0.09312
| М400001 | [6 empty] | Автомобиль бортовой, грузоподъемностью до 5 т | МАШ.-Ч | 6.4019
[8 empty] | Проволока стальная низкоуглеродистая общего назначения термически обработанная, оцинкованная, диаметром 2 мм | кг | 4.9495
[8 empty] | Лак битумный бт-577 | кг | 1.746
[8 empty] | Припой оловянно-свинцовый малосурьмянистый, марки поссу 40-0,5 | т | 0.001878
[8 empty] | Бирка маркировочная у134 | 100 шт. | 0.70699
[8 empty] | Лента | м | 10.2325
[8 empty] | Провод силовой установочный марки пугвнг(а)-ls 1 х 2,5 с медной жилой, повышенной гибкости, с изоляцией из поливинилхлоридного пластиката, не распространяющий горение по категории (а) с низким дымо- и газовыделением, с одной жилой сечением 2,5 мм!2, на напряжение 0,45 кв | 1000 м | 0.012
[8 empty] | Сверла с sds plus хвостовиком (наконечник из твердосплавной стали) (по бетону), диаметром 8-10 мм, длиной 260 (265) мм | шт. | 2.9965
[8 empty] | Прокат горячекатаный полосовой из стали углеродистой обыкновенного качества марки ст3сп, ст3пс, толщиной 10 - 80 мм при ширине 100 - 200 мм | т | 0.003039
[8 empty] | Электроды типа э42а диаметром 4 мм | т | 0.002387
[8 empty] | Перемычка гибкая пгс-35-560 у2,5 | шт. | 23.239
[8 empty] | Втулка в42 ухл2 | 100 шт. | 0.0059
[8 empty] | Гайка установочная заземляющая к 485 | 100 шт. | 0.69425
[8 empty] | Дюбель монтажный у658 | 10 шт. | 35.9776
[8 empty] | Круги шлифовальные для специальных монтажных работ 5п 180 х 6 х 22 | шт. | 7.9339
[8 empty] | Муфта трубная тр-5 у3 | шт. | 0.59
[8 empty] | Патрубок вводной у477 у3 | 10 шт. | 0.059
[8 empty] | Скоба к 145 у2 | 10 шт. | 1.475
[8 empty] | Рукав металлический негерметичный из оцинкованной ленты с хлопчатобумажным уплотнением р3-ц-х, диаметром 25 мм | м | 6
[8 empty] | Болты строительные с гайками и шайбами | т | 0.015471
[8 empty] | Эмаль пентафталевая пф-115, серая | т | 0.000548
[8 empty] | Сверла алмазные по бетону (кольцевые сверла), диаметром 50 мм | шт. | 1.716
[8 empty] | Вода | м.3 | 0.2376
[8 empty] | Проволока стальная низкоуглеродистая общего назначения термически обработанная, без покрытия (светлая и черная), диаметром 1,1 мм | т | 0.00073
[8 empty] | Доски необрезные хвойных пород длиной 4-6,5 м, толщиной 32, 40 мм, 4 сорта | М3 | 0.00288
[8 empty] | Гвозди строительные оцинкованные 1,8 х 60 мм | т | 9.6e-05
[8 empty] | Бетон тяжелый с крупностью заполнителя более 5 до 20 мм, класса в7,5 | м.3 | 0.03328
[8 empty] | Ацетилен растворенный технический марки б | т | 5e-06
[8 empty] | Кислород технический газообразный | м.3 | 0.0348
[8 empty] | Эмаль пентафталевая пф-115, серая | кг | 1.7102
[8 empty] | Гайка установочная заземляющая к 482 | 100 шт. | 0.68835
[8 empty] | Муфта трубная тр-2 у3 | шт. | 18.003
[8 empty] | Скоба к 142 у2 | 10 шт. | 8.3127
[8 empty] | Болты строительные | т | 0.001682
[8 empty] | Гайки строительные | т | 0.00048
[8 empty] | Шайба диаметром 12 мм | кг | 0.24027
[8 empty] | Кабель силовой огнестойкий марки ввгнг(а)-frls 3 х 1,5-0,66 с медными жилами, с изоляцией и оболочкой из пвх пластиката, с термическим барьером из слюдосодержащих лент, не распространяющий горение по категории (а), с низким дымо- и газовыделением, с тремя жилами сечением 1,5 мм2, на напряжение 0,66 кв | 1000 м | 0.018
[8 empty] | Кабель силовой огнестойкий марки ВВГнг(А)-FRLS 5 х 16-0,66 с медными жилами, с изоляцией и оболочкой из ПВХ пластиката, с термическим барьером из слюдосодержащих лент, не распространяющий горение по категории (А), с низким дымо- и газовыделением, с пятьюжилами сечением 16 мм!2, на напряжение 0,66 кВ | 1000 м | 0.009
[8 empty] | Наконечник 2,5мм2 | шт. | 24
[8 empty] | Ветошь | кг | 0.12
[8 empty] | Смесь пропана и бутана технических | кг | 2.7
[8 empty] | Уайт-спирит | кг | 3.9
[8 empty] | Короб электротехнический из пвх прямой 30 х 25 мм | м | 21
[8 empty] | Выключатели и переключатели пакетные ПВ3-40 У1 | шт. | 3
[8 empty] | Краска масляная ма-15, сурик железный | т | 8.7e-05
[8 empty] | Лак нитроцеллюлозный мебельный нц-218 | кг | 0.06
[8 empty] | Паста кварцевазелиновая | кг | 0.06096
[8 empty] | Растворитель для лакокрасочных материалов марки 646 | кг | 0.21
[8 empty] | Полоска к404 и пряжка к407 для крепления проводов | 100 шт. | 0.48
[8 empty] | Пакетный выключатель ПВ3-16 У1 | шт. | 3
[8 empty] | Кабель силовой огнестойкий марки ВВГнг(А)-FRLS 5 х 25-0,66 с медными жилами, с изоляцией и оболочкой из ПВХ пластиката, с термическим барьером из слюдосодержащих лент, не распространяющий горение по категории (А), с низким дымо- и газовыделением, с пятьюжилами сечением 25 мм!2, на напряжение 0,66 кВ | 1000 м | 0.141
[8 empty] | Кабель силовой огнестойкий марки ВВГнг(А)-FRLS 4 х 16-0,66 с медными жилами, с изоляцией и оболочкой из ПВХ пластиката, с термическим барьером из слюдосодержащих лент, не распространяющий горение по категории (А), с низким дымо- и газовыделением, с четырьмя жилами сечением 16 мм!2, на напряжение 0,66 кВ | 1000 м | 0.15
[8 empty] | Наконечник 4-6мм2 | шт. | 36
[8 empty] | Муфта трубная тр-8 у3 | шт. | 18.003
[8 empty] | Скоба к 146п у2 | 10 шт. | 4.3419
[8 empty] | Трубы стальные диаметром 25 мм, толщиной стенки 2,8 мм | м | 108
[8 empty] | Шкурка шлифовальная на бумажной основе водостойкая | м.2 | 0.3192
[8 empty] | Изолента пвх (размером 15 ммх20 м) | м.2 | 1.71
[8 empty] | Тальк технический молотый | т | 0.000684
[8 empty] | Втулка в22 ухл2 | 100 шт. | 0.13908
[8 empty] | Ответвительный сжим у 739 м у3 | 100 шт. | 0.0912
[8 empty] | Ответвительный сжим у 731 м у3 | 100 шт. | 0.1824
[8 empty] | Соединительный изолирующий зажим сиз-3 | 100 шт. | 0.0342
[8 empty] | Трубка марки тв-40 внутренним диаметром 5 мм | кг | 0.171
[8 empty] | Провод силовой установочный марки пугвнг(а)-ls 1 х 4 с медной жилой, повышенной гибкости, с изоляцией из поливинилхлоридного пластиката, не распространяющий горение по категории (а) с низким дымо- и газовыделением, с одной жилой сечением 4 мм!2, на напряжение 0,45 кв | 1000 м | 0.009
[8 empty] | Коробка куп-244 | шт. | 3
[8 empty] | Винты самонарезающие с полукруглой головкой диаметром 6-10 мм длиной 50 мм | кг | 0.03
[8 empty] | Лоток неперфорированный оцинкованный 80х150мм | м | 78
[8 empty] | Лоток неперфорированный оцинкованный 50х50мм | м | 27
[8 empty] | Перегородка на лоток 80мм | ШТ | 21
[8 empty] | Консоль с опорой осн. 100 | шт | 6
[8 empty] | Консоль с опорой осн. 150 | шт | 20
[8 empty] | Пена огнестойкая | шт | 9
[8 empty] | Кабель силовой огнестойкий марки ввгнг(а)-frls 4 х 2,5-0,66 с медными жилами, с изоляцией и оболочкой из пвх пластиката, с термическим барьером из слюдосодержащих лент, не распространяющий горение по категории (а), с низким дымо- и газовыделением, с четырьмя жилами сечением 2,5 мм2, на напряжение 0,66 кв | 1000 м | 0.15
[8 empty] | Кабель силовой огнестойкий марки ввгнг(а)-frls 5 х 2,5-0,66 с медными жилами, с изоляцией и оболочкой из пвх пластиката, с термическим барьером из слюдосодержащих лент, не распространяющий горение по категории (а), с низким дымо- и газовыделением, с пятью жилами сечением 2,5 мм2, на напряжение 0,66 кв | 1000 м | 0.009
[8 empty] | Консоль потолочная осн. 150 | шт | 52
[8 empty] | Краска масляная ма-15, сурик железный | кг | 0.14
[8 empty] | Провод силовой установочный марки пугвнг(а)-ls 1 х 6 с медной жилой, повышенной гибкости, с изоляцией из поливинилхлоридного пластиката, не распространяющий горение по категории (а) с низким дымо- и газовыделением, с одной жилой сечением 6 мм!2, на напряжение 0,45 кв | 1000 м | 0.162
[8 empty] | Трубы стальные диаметром 32 мм, толщиной стенки 3,5 мм | м | 108
[8 empty] | Крышка на лоток неперфорированный 150мм | м | 78
[8 empty] | Крышка на лоток неперфорированный 50мм | м | 27
[8 empty] | Кабель силовой огнестойкий марки ВВГнг(А)-FRLS 5 х 35-0,66 с медными жилами, с изоляцией и оболочкой из ПВХ пластиката, с термическим барьером из слюдосодержащих лент, не распространяющий горение по категории (А), с низким дымо- и газовыделением, с пятьюжилами сечением 35 мм!2, на напряжение 0,66 кВ | 1000 м | 0.006
[8 empty] | Лоток неперфорированный оцинкованный 80х200мм | м | 15
[8 empty] | Крышка на лоток неперфорированный 200мм | м | 15
[8 empty] | Консоль с опорой осн. 200 | шт | 12
[8 empty] | Муфта концевая (16-25)-1 | компл. | 6
[8 empty] | Муфта концевая (35-50)-1 | компл. | 6
[8 empty] | Вводно-распределительное устройство увр-14-00-уз | КОМПЛ | 1
[8 empty] | Счетчик активной электрической энергии 5(100)а | шт | 1
[8 empty] | ЩИТ РАСПРЕДЕЛИТЕЛЬНЫЙ РЩ1-ПДЗ | КОМПЛ | 1
[8 empty] | ЩИТ РАСПРЕДЕЛИТЕЛЬНЫЙ РЩ2-ПДЗ | КОМПЛ | 1
[8 empty] | ЩИТ РАСПРЕДЕЛИТЕЛЬНЫЙ РЩ2-ПДЗ | КОМПЛ | 1
Составил
|  |  | (должность) |  | (подпись) | (инициалы, фамилия)
Проверил
|  |  | (должность) |  | (подпись) | (инициалы, фамилия)

## Вед.объемов по смете 1.103
|  | Наименование объекта | МОДЕРНИЗАЦИЯ МНОГОКВАРТИРНОГО ЖИЛОГО ДОМА №14, КОРП.2 П.1,2,3 ПО ПРОСП.ГАЗЕТЫ "ПРАВДА" В ЧАСТИ ПДЗ, АПС И СОУЭ (исправлено по замечаниям экспертизы)
|  | Код объекта | 17/03/25-1ПР.
|  | Наименование здания, сооружения | Модернизациея систем противодымной защиты жилого дома
|  | Шифр здания, сооружения | 1
|  | Комплект чертежей | ЭМ
ВЕДОМОСТЬ ОБЪЁМОВ И СТОИМОСТИ РАБОТ ПО СМЕТЕ № 103
на Электромонтажные работы
|  |  | Составлена в ценах на | 1 АПРЕЛЯ 2025 г. |  | Цены | с НДС
|  |  |  | (дата разработки) |  |  | (вид цены)
Обоснование | Наименование работ, ресурсов, расходов | [5 empty] | Ед.изм. | Стоимость: Ед.изм. / Всего,(тыс.руб.)
[8 empty] | Заработная плата | Эксплуатация машин и механизмов | Материальные ресурсы | Оборудование | ОХР и ОПР | Прочие затраты | Всего
[7 empty] | Количество | Трудоёмкость, чел-час | в том числе зарплата машинистов | Транспорт | Транспорт | Плановая прибыль
1 | 2 | [5 empty] | 3 | 4 | 5 | 6 | 7 | 8 | 9 | 10
Ж3-40-20 | Электроосвещение и силовое электрооборудование силовое электрооборудование | [6 empty] | 5.16 | 0.95 | 35.778 | 11.42 | 3.281 |  | 61.122
[8 empty] | 372.71 | 0.291 | 1.931 | 0.228 | 2.372
| ИТОГО | [6 empty] | 5.16 | 0.95 | 35.778 | 11.42 | 3.281 |  | 61.122
[8 empty] | 372.71 | 0.291 | 1.931 | 0.228 | 2.372
|  | Составил | ГЛ.СПЕЦ |  |  | БОСОВЕЦ О.Г.
|  |  | (должность) |  | (подпись) | (инициалы, фамилия)
Проверил
|  |  | (должность) |  | (подпись) | (инициалы, фамилия)

## ЛС1.105
|  |  | Наименование объекта | МОДЕРНИЗАЦИЯ МНОГОКВАРТИРНОГО ЖИЛОГО ДОМА №14, КОРП.2 П.1,2,3 ПО ПРОСП.ГАЗЕТЫ "ПРАВДА" В ЧАСТИ ПДЗ, АПС И СОУЭ (исправлено по замечаниям экспертизы)
|  |  | Код объекта | 17/03/25-1ПР
|  |  | Наименование здания, сооружения | Модернизациея систем противодымной защиты жилого дома
|  |  | Шифр здания, сооружения | 1
|  |  | Комплект чертежей | АР
Локальная смета (Локальный сметный расчет) № 105
на Архитектурные решения
|  |  | Составлена в ценах на | 1 АПРЕЛЯ 2025 |  | Цены | с НДС |  |  | Стоимость | 99.751 | тысяч белорусских рублей
|  |  |  | (дата разработки) |  |  | (вид цены)
Номер по смете |  | Обоснование | Наименование работ |  |  |  |  | Ед.изм. | Стоимость: Ед.изм. / Всего,белорусских рублей
[9 empty] | Заработная плата | Эксплуатация машин |  | Материальные ресурсы | Транспорт | Общая стоимость
[8 empty] | Количество |  | Всего | в том числе заработная плата
1 |  | 2 | 3 |  |  |  |  | 4 | 5 | 6 | 7 | 8 | 9 | 10
| Cмета: | 1. 105. Архитектурные решения
Ж2-90 Демонтаж
1 |  | ПО | Применен к=1,2 на стесненность согласно пос (на основании п. 2 нрр 8. 01. 104-2012)
2 |  | Е9-323-1 | Демонтаж металлических зашивок с дверными полотнами |  |  |  |  | Т | 413.94 | 7.25 |  |  |  | 421.19
(57.16 / 67.42) | [7 empty] | 0.4176 | 172.86 | 3.03 |  |  |  | 175.89
Демонтаж К=0,3 Стесненность К=1,2
3 |  | Е56-18-1 | Демонтаж дверных коробок в каменных стенах |  |  |  |  | 100 ШТ. | 1969.6 | 340.6 | 151.45 |  |  | 2310.2
(65.72 / 69.89) | [7 empty] | 0.03 | 59.09 | 10.22 | 4.54 |  |  | 69.31
Стесненность К=1,2
4 |  | Е46-44-3 | Разборка деревянных заполнений проемов дверных и воротных |  |  |  |  | 100М2ПРОЕМОВ | 1217.87 | 107.91 | 65.63 |  |  | 1325.78
(65.72 / 69.89) | [7 empty] | 0.9911 | 1207.03 | 106.95 | 65.05 |  |  | 1313.98
5 |  | Е56-44-2 | Демонтаж металлических решеток |  |  |  |  | 10 М2 РЕШЕТОК | 60.5 | 2.33 |  |  |  | 62.83
(65.72 / 69.89) | [7 empty] | 1.521 | 92.02 | 3.54 |  |  |  | 95.56
Демонтаж К=0,3 Стесненность К=1,2
6 |  | Е9-341-1 | Разборка дверей металлических при площади проема до 2 м2 |  |  |  |  | 100 М2 ПРОЕМОВ | 951.8 | 19.03 | 3.74 |  |  | 970.83
(57.16 / 67.42) | [7 empty] | 0.0999 | 95.08 | 1.9 | 0.37 |  |  | 96.98
Демонтаж К=0,3 Стесненность К=1,2
7 |  | Е9-341-2 | Демонтаж дверей металлических т при площади проема свыше 2 м2 |  |  |  |  | 100 М2 ПРОЕМОВ | 883.49 | 18.11 | 3.86 |  |  | 901.6
(57.16 / 67.42) | [7 empty] | 0.0204 | 18.02 | 0.37 | 0.08 |  |  | 18.39
Демонтаж К=0,3 Стесненность К=1,2
8 |  | Е10-23-5 | Демонтаж блоков для люков |  |  |  |  | 100 М2 ПРОЕМОВ | 624.05 | 45.03 | 24.56 |  |  | 669.08
(65.72 / 69.89) | [7 empty] | 0.0393 | 24.53 | 1.77 | 0.97 |  |  | 26.3
Демонтаж К=0,3 Стесненность К=1,2
9 |  | Е9-65-4 | Демонтаж виброизоляторов |  |  |  |  | Т | 141.29 | 43.12 | 8.27 |  |  | 184.41
(57.16 / 67.42) | [7 empty] | 0.024 | 3.39 | 1.03 | 0.2 |  |  | 4.42
Демонтаж К=0,3 Стесненность К=1,2
10 |  | Е62-54-1 | Сплошная очистка оштукатуренных поверхностей от известковых красок |  |  |  |  | 100 М2 | 34.88 |  |  | 0.3 | 0.01 | 35.19
(65.72 / 69.89) | [7 empty] | 3.443 | 120.09 |  |  | 1.03 | 0.03 | 121.15
Стесненность К=1,2
11 |  | Е46-43-12 | Разборка стяжек цементных и бетонных толщиной 25 мм |  |  |  |  | 100 М2 ПОКРЫТИЯ | 367.18 | 127.57 | 77.59 |  |  | 494.75
(65.72 / 69.89) | [7 empty] | 0.681 | 250.05 | 86.88 | 52.84 |  |  | 336.93
12 |  | Е46-43-13 | Разборка стяжек добавлять или уменьшать на каждые 5 мм изменения толщины по норме 12 |  |  |  |  | 100 М2 ПОКРЫТИЯ | 48.68 | 25.24 | 15.35 |  |  | 73.92
(65.72 / 69.89) | [7 empty] | -0.681 | -33.15 | -17.19 | -10.45 |  |  | -50.34
13 |  | В803-210 | Металлолом |  |  |  |  | т |  |  |  | 310 |  | 310
Возвр.мат. | [7 empty] | 2.087 |  |  |  | 646.97 |  | 646.97
14 |  | Е51-7-6 | Погрузка строительных отходов погрузчиками |  |  |  |  | 100 М3 |  | 409.04 | 105.33 |  |  | 409.04
(65.72 / 69.89) | [7 empty] | 0.037 |  | 15.13 | 3.9 |  |  | 15.13
Стесненность К=1,2
15 |  | С310-35 | Перевозка грузов автомобилями-самосвалами 35км КЛАСС ГРУЗА I |  |  |  |  | т |  |  |  |  | 16.68 | 16.68
[8 empty] | 6.024 |  |  |  |  | 100.48 | 100.48
16 |  | В803-3 | Стоимость приема отходов на переработку (битумосодержащие) |  |  |  |  | М3 |  |  |  | 247.64 |  | 247.64
[8 empty] | 0.1 | [5 empty] | 24.76
17 |  | В803-4 | Стоимость приема отходов на переработку (цемент) |  |  |  |  | т |  |  |  | 76.3 |  | 76.3
[8 empty] | 2.45 | [5 empty] | 186.94
18 |  | В803-5 | Стоимость приема отходов на переработку (смешанные) |  |  |  |  | М3 |  |  |  | 76.3 |  | 76.3
[8 empty] | 2.24 | [5 empty] | 170.91
19 |  | ПО | Объем мусора и колличество со стоимостью возвратных материалов уточняется на месте производства работ
|  |  |  | ИТОГО прямые затраты по разделу |  |  |  |  | 2009.01 | 213.63 | 117.5 | 1.03 | 100.51 | 2706.79
|  |  |  | ОХР и ОПР | [9 empty] | 1372.73
|  |  |  | Плановая прибыль | [9 empty] | 1479.05
|  |  |  | ИТОГО по разделу с ОХР ОПР и Плановой прибылью | [9 empty] | 5558.57
Ж2-40 Внутренние стены
20 |  | ПО | Ас-27
21 |  | Е10-87-4 | Устройство перегородок в жилых зданиях на металлическом однорядном каркасе с двухсторонней обшивкой гипсокартонными листами или гипсоволокнистыми плитами в два слоя с изоляцией |  |  |  |  | 100 М2 ПЕРЕГОРОДОК ЗА ВЫЧЕТОМ | 5483.92 | 149.6 | 73.13 | 4679.98 | 372.2 | 10685.7
(65.72 / 69.89) | [7 empty] | 0.293 | 1606.79 | 43.83 | 21.43 | 1371.23 | 109.05 | 3130.9
Стесненность К=1,2
22 |  | 1/10-120-10-10/137 | Плиты теплоизоляционные из минеральной ваты |  |  |  |  | м.3 |  |  |  | 461.08 | 36.61 | 497.69
[8 empty] | 2.24 |  |  |  | 1032.82 | 82.01 | 1114.83
23 |  | 1/10-230-55-20/65 | Профиль для гипсокартона перегородочный CW (ПС) 75 х 50, 0,6 мм |  |  |  |  | м |  |  |  | 5.02 | 0.4 | 5.42
[8 empty] | 60.6 |  |  |  | 304.21 | 24.24 | 328.45
24 |  | 1/10-230-55-20/95 | Профиль для гипсокартона перегородочный UW (ПН) 75 х 40, 0,6 мм |  |  |  |  | м |  |  |  | 4.34 | 0.34 | 4.68
[8 empty] | 21 |  |  |  | 91.14 | 7.14 | 98.28
25 |  | Е10-89-1 | Оформление (обделка) дверных проемов в перегородках жилых зданий с каркасом из стальных профилей усиленных |  |  |  |  | 100 ШТ. ПРОЕМОВ | 1151.59 | 0.69 | 0.42 | 11.51 | 0.91 | 1164.7
(65.72 / 69.89) | [7 empty] | 0.03 | 34.55 | 0.02 | 0.01 | 0.35 | 0.03 | 34.95
Стесненность К=1,2
26 |  | 1/10-240-38/171 | Профиль усиленный 75х40х2,0 |  |  |  |  | м |  |  |  | 17.92 | 1.42 | 19.34
[8 empty] | 19.2 |  |  |  | 344.06 | 27.26 | 371.32
27 |  | Е12-107-1 | Разборка примыканий кровли с механическим креплением фартука к поверхности парапета и с подведением водоизоляционного ковра под фартук |  |  |  |  | 100 М | 244.17 | 8.01 | 1.01 |  |  | 252.18
(65.72 / 69.89) | [7 empty] | 0.06 | 14.65 | 0.48 | 0.06 |  |  | 15.13
Стесненность К=1,2 Демонтаж К=0,3
28 |  | Е58-41-1 | Разборка цементного бортика для плавного перехода рулонного ковра в местах примыканий к стенам, парапетам, шахтам |  |  |  |  | 100 М | 79.21 | 3.19 | 1.94 |  |  | 82.4
(65.72 / 69.89) | [7 empty] | 0.06 | 4.75 | 0.19 | 0.12 |  |  | 4.94
Стесненность К=1,2 Демонтаж К=0,3
29 |  | Е46-22-1 | Кладка отдельных участков кирпичных стен и заделка проемов в кирпичных стенах при объеме кладки в одном месте до 5 м3 |  |  |  |  | М3 | 201.14 | 6.17 | 3.75 | 380.05 | 29.71 | 617.07
(65.72 / 69.89) | [7 empty] | 0.225 | 45.26 | 1.39 | 0.84 | 85.51 | 6.68 | 138.84
30 |  | Е46-71-1 | Сверление отверстий в бетонных конструкциях на глубину 200 мм электроперфоратором с применением спиральных шнеков диаметром отверстий до 20 мм |  |  |  |  | 100 ОТВЕРСТИЙ | 255.77 | 16.46 |  |  |  | 272.23
(65.72 / 69.89) | [7 empty] | 0.12 | 30.69 | 1.98 |  |  |  | 32.67
31 |  | 1/10-170-10/105 | Сверла с sds plus хвостовиком, диаметром 4-8 мм, длиной 110-165 мм |  |  |  |  | шт. |  |  |  | 2.02 | 0.16 | 2.18
[8 empty] | 0.18 |  |  |  | 0.36 | 0.03 | 0.39
32 |  | Е8-12-1 | Армирование кладки стен и других конструкций |  |  |  |  | Т МЕТАЛЛИЧЕСКИХ ИЗДЕЛИЙ | 1042.37 | 43.4 | 15.12 |  |  | 1085.77
(65.72 / 69.89) | [7 empty] | 0.00108 | 1.13 | 0.05 | 0.02 |  |  | 1.18
Стесненность К=1,2
33 |  | 2/10-10/10 | Заготовки из горячекатаной арматурной гладкой стали класса S240(A240) диаметром 8 мм |  |  |  |  | т |  |  |  | 3422.36 | 195.76 | 3618.12
[8 empty] | 0.00108 |  |  |  | 3.7 | 0.21 | 3.91
34 |  | Е13-73-2 | Грунтование внутренних поверхностей стен |  |  |  |  | 100 М2 | 70.89 |  |  |  |  | 70.89
(65.72 / 69.89) | [7 empty] | 0.048 | 3.4 |  |  |  |  | 3.4
Стесненность К=1,2
35 |  | 1/10-230-15/395 | Грунтовка акриловая глубокого проникновения для наружных (Н) и внутренних работ (В), полимерная (П), однокомпонентная (1), водно-дисперсионная (Д) |  |  |  |  | кг |  |  |  | 6.28 | 0.5 | 6.78
[8 empty] | 1.44 |  |  |  | 9.04 | 0.72 | 9.76
36 |  | Е15-61-1 | Оштукатуривание простое поверхностей стен и откосов |  |  |  |  | 100 М2 ОШТУКАТУРИВАЕМОЙ ПОВЕРХ | 1115.46 | 121.94 | 90.71 | 24.84 | 1.98 | 1264.22
(65.72 / 69.89) | [7 empty] | 0.048 | 53.54 | 5.85 | 4.35 | 1.19 | 0.1 | 60.68
Стесненность К=1,2
37 |  | 1/10-230-60-45-5/137 | Растворная смесь сухая (рсс), штукатурная, для наружных и внутренних работ (н), цементная, м100, f100 |  |  |  |  | т |  |  |  | 1000.8 | 79.46 | 1080.26
[8 empty] | 0.0816 |  |  |  | 81.67 | 6.48 | 88.15
38 |  | ПО | Ас-28 со стороны помещений
39 |  | Е46-34-4 | Разборка стен и перегородок кирпичных |  |  |  |  | М3 | 96.58 | 87.55 | 34.21 |  |  | 184.13
(65.72 / 69.89) | [7 empty] | 1.275 | 123.14 | 111.63 | 43.62 |  |  | 234.77
40 |  | Е46-22-1 | Кладка отдельных участков кирпичных стен и заделка проемов в кирпичных стенах при объеме кладки в одном месте до 5 м3 |  |  |  |  | М3 | 201.14 | 6.17 | 3.75 | 380.05 | 29.71 | 617.07
(65.72 / 69.89) | [7 empty] | 1.275 | 256.45 | 7.87 | 4.78 | 484.56 | 37.88 | 786.76
41 |  | Е13-73-2 | Грунтование внутренних поверхностей стен |  |  |  |  | 100 М2 | 70.89 |  |  |  |  | 70.89
(65.72 / 69.89) | [7 empty] | 0.078 | 5.53 |  |  |  |  | 5.53
Стесненность К=1,2
42 |  | 1/10-230-15/395 | Грунтовка акриловая глубокого проникновения для наружных (Н) и внутренних работ (В), полимерная (П), однокомпонентная (1), водно-дисперсионная (Д) |  |  |  |  | кг |  |  |  | 6.28 | 0.5 | 6.78
[8 empty] | 2.34 |  |  |  | 14.7 | 1.17 | 15.87
43 |  | Е15-61-1 | Оштукатуривание простое поверхностей стен раствором м100 по камню и бетону |  |  |  |  | 100 М2 ОШТУКАТУРИВАЕМОЙ ПОВЕРХ | 1115.46 | 121.94 | 90.71 | 24.84 | 1.98 | 1264.22
(65.72 / 69.89) | [7 empty] | 0.078 | 87.01 | 9.51 | 7.08 | 1.94 | 0.15 | 98.61
Стесненность К=1,2
44 |  | 1/10-230-60-45-5/137 | Растворная смесь сухая (рсс), штукатурная, для наружных и внутренних работ (н), цементная, м100, f100 |  |  |  |  | т |  |  |  | 1000.8 | 79.46 | 1080.26
[8 empty] | 0.132 |  |  |  | 132.11 | 10.49 | 142.6
45 |  | ПО | Ас-28 со стороны фасада
46 |  | Е13-73-2 | Грунтование внутренних поверхностей стен |  |  |  |  | 100 М2 | 70.89 |  |  |  |  | 70.89
(65.72 / 69.89) | [7 empty] | 0.09 | 6.38 |  |  |  |  | 6.38
Стесненность К=1,2
47 |  | 1/10-230-15/395 | Грунтовка акриловая глубокого проникновения для наружных (Н) и внутренних работ (В), полимерная (П), однокомпонентная (1), водно-дисперсионная (Д) |  |  |  |  | кг |  |  |  | 6.28 | 0.5 | 6.78
[8 empty] | 2.7 |  |  |  | 16.96 | 1.35 | 18.31
48 |  | Е15-61-1 | Оштукатуривание простое поверхностей стен раствором м100 по камню и бетону |  |  |  |  | 100 М2 ОШТУКАТУРИВАЕМОЙ ПОВЕРХ | 1115.46 | 121.94 | 90.71 | 24.84 | 1.98 | 1264.22
(65.72 / 69.89) | [7 empty] | 0.09 | 100.39 | 10.97 | 8.16 | 2.24 | 0.18 | 113.78
Стесненность К=1,2
49 |  | 1/10-230-60-45-5/137 | Растворная смесь сухая (рсс), штукатурная, для наружных и внутренних работ (н), цементная, м100, f100 |  |  |  |  | т |  |  |  | 1000.8 | 79.46 | 1080.26
[8 empty] | 0.153 |  |  |  | 153.12 | 12.16 | 165.28
50 |  | Е26-130-1 | Устройство армирующего слоя на неутепляемых поверхностях прямолинейных с лесов |  |  |  |  | 100 М2 | 1023.39 | 2.94 |  | 223.91 | 18.2 | 1268.44
(65.72 / 69.89) | [7 empty] | 0.09 | 92.11 | 0.26 |  | 20.15 | 1.64 | 114.16
Стесненность К=1,2
51 |  | 1/10-230-60-35/61 | Состав клеевой полиминеральный для наклеивания теплоизоляционных материалов и армирующей сетки (КС), однокомпонентный (1) |  |  |  |  | т |  |  |  | 499.28 | 39.64 | 538.92
[8 empty] | 0.054 |  |  |  | 26.96 | 2.14 | 29.1
52 |  | Е26-126-5 | Нанесение защитно-отделочных штукатурок на фасады вручную под окраску на прямолинейных поверхностях с лесов |  |  |  |  | 100 М2 | 1132 | 1.22 |  | 18.5 | 1.46 | 1153.18
(65.72 / 69.89) | [7 empty] | 0.09 | 101.88 | 0.11 |  | 1.67 | 0.13 | 103.79
Стесненность К=1,2
53 |  | 1/10-230-60-45-10/95 | Штукатурка защитно-отделочная, цементная, с фактурой шуба, белая, для наружных и внутренних работ (НВ), полиминеральная (ПМ), сухая смесь (СС), крупнозернистая |  |  |  |  | т |  |  |  | 931.88 | 73.99 | 1005.87
[8 empty] | 0.036 |  |  |  | 33.55 | 2.66 | 36.21
54 |  | Е26-127-1 | Окраска оштукатуренных поверхностей фасадов вручную с лесов |  |  |  |  | 100 М2 | 301.93 | 0.31 |  | 18.24 | 1.46 | 321.94
(65.72 / 69.89) | [7 empty] | 0.09 | 27.17 | 0.03 |  | 1.64 | 0.13 | 28.97
Стесненность К=1,2
55 |  | 1/10-230-40-10/86 | Краска водно-дисперсионная для наружных и внутренних работ (V1, W3), основа (база) белая |  |  |  |  | кг |  |  |  | 8.28 | 0.66 | 8.94
[8 empty] | 5.4 |  |  |  | 44.71 | 3.56 | 48.27
56 |  | ПО | Ас-28 примечание 9 (стоимость виброизоляторов входит в стоимость вентиляторов ЛС№101)
57 |  | Е20-41-1 | Установка виброизоляторов |  |  |  |  | ШТ. | 7.56 | 0.02 | 0.01 | 0.99 | 0.07 | 8.64
(80.98 / 73.48) | [7 empty] | 24 | 181.44 | 0.48 | 0.24 | 23.76 | 1.68 | 207.36
Стесненность К=1,2
|  |  |  | ИТОГО прямые затраты по разделу |  |  |  |  | 2776.26 | 194.65 | 90.71 | 4283.35 | 339.27 | 7593.53
|  |  |  | ОХР и ОПР | [9 empty] | 1911.9
|  |  |  | Плановая прибыль | [9 empty] | 2010.24
|  |  |  | ИТОГО по разделу с ОХР ОПР и Плановой прибылью | [9 empty] | 11515.67
Ж2-40-60-010 Внутренние стены проемы двери. ворота
58 |  | Е10-229-2 | Установка дверных блоков деревянных на распорных дюбелях в бетонных стенах, при площади проема свыше 2 м2 |  |  |  |  | 100 М2 ПРОЕМОВ | 1416.16 | 53.57 |  | 145.34 | 11.49 | 1626.56
(65.72 / 69.89) | [7 empty] | 0.9468 | 1340.82 | 50.72 |  | 137.61 | 10.88 | 1540.03
Стесненность К=1,2
59 |  | 2/50-30-5-10/20 | Наличник деревянный хвойных пород, тип н-1, размером 13 х 74 мм |  |  |  |  | м |  |  |  | 6.4 | 0.51 | 6.91
[8 empty] | 399.2 |  |  |  | 2554.88 | 203.59 | 2758.47
60 |  | 2/50-20-5-16/33 | Блок дверной внутренний входной в помещения общественных, производственных и вспомогательных зданий деревянный, частично остекленный дв3 д ч 21-13 2лп с отверстием под клапан |  |  |  |  | м.2 |  |  |  | 296.65 | 23.55 | 320.2
[8 empty] | 94.68 |  |  |  | 28086.82 | 2229.71 | 30316.53
61 |  | Е9-341-1 | Установка дверей металлических тамбурных на лестничных клетках однопольных в проемах бетонных стен при площади проема до 2 м2 |  |  |  |  | 100 М2 ПРОЕМОВ | 3172.68 | 63.43 | 12.47 | 236.51 | 15.59 | 3488.21
(57.16 / 67.42) | [7 empty] | 0.2233 | 708.46 | 14.16 | 2.78 | 52.81 | 3.48 | 778.91
Стесненность К=1,2
62 |  | 1/10-240-35/36 | Заглушка полиэтиленовая рамного анкера |  |  |  |  | 1000 шт. |  |  |  | 37.2 | 2.95 | 40.15
[8 empty] | 0.071 |  |  |  | 2.64 | 0.21 | 2.85
63 |  | 2/20-20-15-16-10/152 | Дверь противопожарная 2 типа по пределу огнестойкости, стальная, глухая, однопольная правая (левая), распашная, с полимерным покрытием, ДП-2-С-Г-1п(л)-Рп-пл-19-10 |  |  |  |  | шт. |  |  |  | 900.52 | 51.51 | 952.03
[8 empty] | 2 |  |  |  | 1801.04 | 103.02 | 1904.06
64 |  | 2/20-20-15-16-10/190 | Дверь противопожарная, 2 типа по пределу огнестойкости, стальная, глухая, однопольная правая (левая), распашная, с полимерным покрытием ДП-2-С-Г-1п(л)-Рп-пл-20-10 |  |  |  |  | шт. |  |  |  | 1034.1 | 59.15 | 1093.25
[8 empty] | 1 |  |  |  | 1034.1 | 59.15 | 1093.25
65 |  | 2/20-20-15-16-10/200 | Дверь противопожарная, 2 типа по пределу огнестойкости, стальная, глухая, однопольная правая (левая), распашная, с полимерным покрытием ДП-2-С-Г-1п(л)-Рп-пл-21-9 |  |  |  |  | шт. |  |  |  | 976.6 | 55.86 | 1032.46
[8 empty] | 3 |  |  |  | 2929.8 | 167.58 | 3097.38
66 |  | 2/20-20-15-3-5/660 | Блок дверной внутренний входной стальной, глухой ДВ3 СГ 17-9 ЛП (13-6ЛП, 14,2-9,2) |  |  |  |  | шт. |  |  |  | 870 | 49.76 | 919.76
[8 empty] | 9 |  |  |  | 7830 | 447.84 | 8277.84
67 |  | Е10-244-2 | Установка автоматических закрывателей (доводчиков) на двери внутренние |  |  |  |  | 10 ШТ. | 109.2 | 0.73 |  | 0.84 | 0.07 | 110.84
(65.72 / 69.89) | [7 empty] | 4.2 | 458.64 | 3.07 |  | 3.53 | 0.29 | 465.53
Стесненность К=1,2
68 |  | 1/10-250-20-30/10 | Закрыватель дверной гидравлический рычажный в алюминиевом корпусе |  |  |  |  | шт. |  |  |  | 37.49 | 2.98 | 40.47
[8 empty] | 42 |  |  |  | 1574.58 | 125.16 | 1699.74
69 |  | Е9-344-5 | Заполнение монтажного зазора (устройство монтажного шва) цементно-песчаным раствором |  |  |  |  | 100 М МОНТАЖНОГО ШВА | 258.37 | 4.63 | 1.52 |  |  | 263
(57.16 / 67.42) | [7 empty] | 0.4 | 103.35 | 1.85 | 0.61 |  |  | 105.2
Стесненность К=1,2
70 |  | 4/1-4-20-20-10-20/10 | Растворы кладочные тяжелые цементные, марки 100 |  |  |  |  | м.3 |  |  |  | 162.19 | 12.62 | 174.81
[8 empty] | 0.096 |  |  |  | 15.57 | 1.21 | 16.78
71 |  | Е10-231-2 | Заполнение зазора между дверной коробкой и стеной монтажной пеной в бетонных и кирпичных стенах, при площади проема свыше 2 м2 |  |  |  |  | 100 М2 ПРОЕМОВ | 145.71 |  |  | 440.25 | 34.88 | 620.84
(65.72 / 69.89) | [7 empty] | 1.0554 | 153.78 |  |  | 464.64 | 36.81 | 655.23
Стесненность К=1,2
72 |  | Е13-73-2 | Грунтование внутренних поверхностей за 2 раза прим.13 ас-31 |  |  |  |  | 100 М2 | 141.77 |  |  |  |  | 141.77
(65.72 / 69.89) | [7 empty] | 0.053 | 7.51 |  |  |  |  | 7.51
Стесненность К=1,2 Кратность К=2
73 |  | 1/10-230-15/395 | Грунтовка акриловая глубокого проникновения для наружных (Н) и внутренних работ (В), полимерная (П), однокомпонентная (1), водно-дисперсионная (Д) |  |  |  |  | кг |  |  |  | 6.28 | 0.5 | 6.78
[8 empty] | 3.18 |  |  |  | 19.97 | 1.59 | 21.56
74 |  | Е15-65-1 | Штукатурка плоских поверхностей оконных и дверных откосов по бетону и камню |  |  |  |  | 100М2ОШТУКАТУРИВАЕМОЙПОВЕРХНОС | 3150.37 | 34.45 | 20.96 |  |  | 3184.82
(65.72 / 69.89) | [7 empty] | 0.053 | 166.97 | 1.83 | 1.11 |  |  | 168.8
Стесненность К=1,2
75 |  | 1/10-230-60-45-5/125 | Растворная смесь сухая (рсс), штукатурная, для наружных и внутренних работ (нв), цементная, м75/м100, f75 |  |  |  |  | т |  |  |  | 325.46 | 25.84 | 351.3
[8 empty] | 0.1802 |  |  |  | 58.65 | 4.66 | 63.31
76 |  | Е20-13-6 | Установка клапанов обратных периметром до 1600 мм |  |  |  |  | ШТ. | 23.72 | 0.86 | 0.14 | 3.25 | 0.25 | 28.08
(80.98 / 73.48) | [7 empty] | 36 | 853.92 | 30.96 | 5.04 | 117 | 9 | 1010.88
Стесненность К=1,2
77 |  | 3/1-150-10-170/220 | Клапаны КОН1 500Х400 |  |  |  |  | шт. |  |  |  | 82.9 | 6.01 | 88.91
[8 empty] | 36 |  |  |  | 2984.4 | 216.36 | 3200.76
|  |  |  | ИТОГО прямые затраты по разделу |  |  |  |  | 3793.45 | 102.59 | 9.54 | 49668.04 | 3620.54 | 57184.62
|  |  |  | ОХР и ОПР | [9 empty] | 2560.62
|  |  |  | Плановая прибыль | [9 empty] | 2668.61
|  |  |  | ИТОГО по разделу с ОХР ОПР и Плановой прибылью | [9 empty] | 62413.85
Ж2-40-20 Внутренние стены отделочные работы
78 |  | ПО | отделка улучшенная
79 |  | Е15-314-2 | Улучшенная окраска стен внутри помещений акриловыми составами |  |  |  |  | 100 М2 | 608.33 | 0.63 | 0.28 | 173.32 | 13.66 | 795.94
(65.72 / 69.89) | [7 empty] | 1.011 | 615.02 | 0.64 | 0.28 | 175.23 | 13.81 | 804.7
Стесненность К=1,2
80 |  | 1/10-230-15/395 | Грунтовка акриловая глубокого проникновения для наружных (н) и внутренних работ (в), полимерная (п), однокомпонентная (1), водно-дисперсионная (д) |  |  |  |  | кг |  |  |  | 6.28 | 0.5 | 6.78
[8 empty] | 18.198 |  |  |  | 114.28 | 9.1 | 123.38
81 |  | 1/10-230-60-40/15 | Шпатлевка белая, для заполнения швов гипсокартонных плит, для внутренних работ (в), полиминеральная (пм), однокомпонентная (1), сухая смесь (сс), гипсовая |  |  |  |  | т |  |  |  | 888 | 70.51 | 958.51
[8 empty] | 0.11121 |  |  |  | 98.75 | 7.84 | 106.59
82 |  | ПО | отделка простая
83 |  | Е15-180-2 | Окраска потолков поливинилацетатными водоэмульсионными составами простая |  |  |  |  | 100 М2 ОКРАШИВАЕМОЙ ПОВЕРХНОСТ | 261.53 | 9.02 | 5.48 | 20.73 | 1.65 | 292.93
(65.72 / 69.89) | [7 empty] | 0.672 | 175.75 | 6.06 | 3.68 | 13.93 | 1.11 | 196.85
Стесненность К=1,2
84 |  | 1/10-230-40-10/64 | Краска водно-дисперсионная для внутренних работ |  |  |  |  | кг |  |  |  | 4.44 | 0.35 | 4.79
[8 empty] | 23.52 |  |  |  | 104.43 | 8.23 | 112.66
85 |  | Е15-180-1 | Окраска стен поливинилацетатными водоэмульсионными составами простая простая |  |  |  |  | 100 М2 ОКРАШИВАЕМОЙ ПОВЕРХНОСТ | 230.88 | 6.47 | 3.94 | 19.01 | 1.5 | 257.86
(65.72 / 69.89) | [7 empty] | 3.225 | 744.59 | 20.87 | 12.71 | 61.31 | 4.84 | 831.61
Стесненность К=1,2
86 |  | 1/10-230-40-10/64 | Краска водно-дисперсионная для внутренних работ |  |  |  |  | кг |  |  |  | 4.44 | 0.35 | 4.79
[8 empty] | 112.9 |  |  |  | 501.28 | 39.52 | 540.8
87 |  | ПО | Ар-32 прим. 3
88 |  | Е62-44-1 | Протравка цементной штукатурки нейтрализующим раствором стен |  |  |  |  | 100 М2 | 79.04 |  |  | 11.95 | 0.94 | 91.93
(65.72 / 69.89) | [7 empty] | 0.414 | 32.72 |  |  | 4.95 | 0.39 | 38.06
Стесненность К=1,2
89 |  | Е62-44-2 | Протравка цементной штукатурки нейтрализующим раствором потолков |  |  |  |  | 100 М2 | 86.5 |  |  | 11.97 | 0.94 | 99.41
(65.72 / 69.89) | [7 empty] | 0.102 | 8.82 |  |  | 1.22 | 0.1 | 10.14
Стесненность К=1,2
90 |  | Е61-28-1 | Перетирка штукатурки внутренних помещений |  |  |  |  | 100 М2 | 452.64 | 2.77 | 1.69 | 4.04 | 0.31 | 459.76
(65.72 / 69.89) | [7 empty] | 2.762 | 1250.19 | 7.65 | 4.67 | 11.16 | 0.86 | 1269.86
Стесненность К=1,2
91 |  | ПО | Ар-32 прим. 7
92 |  | Е53-34-14 | Устройство чеканки и расшивка швов раствором |  |  |  |  | 100 М | 211.25 | 6.01 | 3.66 |  |  | 217.26
(65.72 / 69.89) | [7 empty] | 2.4 | 507 | 14.42 | 8.78 |  |  | 521.42
Стесненность К=1,2
93 |  | 1/10-230-60-45-5/139 | Растворная смесь сухая (РСС), штукатурная, для наружных работ (Н), цементная, М150, F75 |  |  |  |  | т |  |  |  | 1053.6 | 83.66 | 1137.26
[8 empty] | 0.164 |  |  |  | 172.79 | 13.72 | 186.51
94 |  | ПО | Ар-32 прим. 8
95 |  | Е13-73-2 | Грунтование внутренних поверхностей стен |  |  |  |  | 100 М2 | 70.89 |  |  |  |  | 70.89
(65.72 / 69.89) | [7 empty] | 0.09 | 6.38 |  |  |  |  | 6.38
Стесненность К=1,2
96 |  | 1/10-230-15/395 | Грунтовка акриловая глубокого проникновения для наружных (Н) и внутренних работ (В), полимерная (П), однокомпонентная (1), водно-дисперсионная (Д) |  |  |  |  | кг |  |  |  | 6.28 | 0.5 | 6.78
[8 empty] | 2.7 |  |  |  | 16.96 | 1.35 | 18.31
97 |  | Е15-61-1 | Оштукатуривание простое поверхностей стен раствором м100 по камню и бетону |  |  |  |  | 100 М2 ОШТУКАТУРИВАЕМОЙ ПОВЕРХ | 1115.46 | 121.94 | 90.71 | 24.84 | 1.98 | 1264.22
(65.72 / 69.89) | [7 empty] | 0.09 | 100.39 | 10.97 | 8.16 | 2.24 | 0.18 | 113.78
Стесненность К=1,2
98 |  | 1/10-230-60-45-5/137 | Растворная смесь сухая (рсс), штукатурная, для наружных и внутренних работ (н), цементная, м100, f100 |  |  |  |  | т |  |  |  | 1000.8 | 79.46 | 1080.26
[8 empty] | 0.153 |  |  |  | 153.12 | 12.16 | 165.28
99 |  | Е53-34-14 | Устройство чеканки и расшивка швов раствором |  |  |  |  | 100 М | 211.25 | 6.01 | 3.66 |  |  | 217.26
(65.72 / 69.89) | [7 empty] | 0.333 | 70.35 | 2 | 1.22 |  |  | 72.35
Стесненность К=1,2
100 |  | 1/10-230-60-45-5/139 | Растворная смесь сухая (РСС), штукатурная, для наружных работ (Н), цементная, М150, F75 |  |  |  |  | т |  |  |  | 1053.6 | 83.66 | 1137.26
[8 empty] | 0.023 |  |  |  | 24.23 | 1.92 | 26.15
101 |  | Е13-73-2 | Грунтование внутренних поверхностей стен |  |  |  |  | 100 М2 | 70.89 |  |  |  |  | 70.89
(65.72 / 69.89) | [7 empty] | 0.099 | 7.02 |  |  |  |  | 7.02
Стесненность К=1,2
102 |  | 1/10-230-15/395 | Грунтовка акриловая глубокого проникновения для наружных (Н) и внутренних работ (В), полимерная (П), однокомпонентная (1), водно-дисперсионная (Д) |  |  |  |  | кг |  |  |  | 6.28 | 0.5 | 6.78
[8 empty] | 2.97 |  |  |  | 18.65 | 1.49 | 20.14
103 |  | Е26-130-1 | Устройство армирующего слоя на неутепляемых поверхностях прямолинейных с лесов |  |  |  |  | 100 М2 | 1023.39 | 2.94 |  | 223.91 | 18.2 | 1268.44
(65.72 / 69.89) | [7 empty] | 0.099 | 101.32 | 0.29 |  | 22.17 | 1.8 | 125.58
Стесненность К=1,2
104 |  | 1/10-230-60-35/61 | Состав клеевой полиминеральный для наклеивания теплоизоляционных материалов и армирующей сетки (КС), однокомпонентный (1) |  |  |  |  | т |  |  |  | 499.28 | 39.64 | 538.92
[8 empty] | 0.0594 |  |  |  | 29.66 | 2.35 | 32.01
|  |  |  | ИТОГО прямые затраты по разделу |  |  |  |  | 3619.55 | 62.9 | 39.5 | 1526.36 | 120.77 | 5329.58
|  |  |  | ОХР и ОПР | [9 empty] | 2404.73
|  |  |  | Плановая прибыль | [9 empty] | 2557.31
|  |  |  | ИТОГО по разделу с ОХР ОПР и Плановой прибылью | [9 empty] | 10291.62
Ж2-60-40 Перекрытия. покрытия Полы
105 |  | Е13-73-4 | Грунтование поверхностей днищ (полов) за 2 раза |  |  |  |  | 100 М2 | 91.14 |  |  |  |  | 91.14
(65.72 / 69.89) | [7 empty] | 0.681 | 62.07 |  |  |  |  | 62.07
Кратность К=2 Стесненность К=1,2
106 |  | 1/10-230-15/395 | Грунтовка акриловая глубокого проникновения для наружных (н) и внутренних работ (в), полимерная (п), однокомпонентная (1), водно-дисперсионная (д) |  |  |  |  | кг |  |  |  | 6.28 | 0.5 | 6.78
[8 empty] | 40.86 |  |  |  | 256.6 | 20.43 | 277.03
107 |  | Е11-15-3 | Устройство покрытий цементных толщиной 20 мм |  |  |  |  | 100 М2 ПОКРЫТИЯ | 444.46 | 36.75 | 19.83 | 389.86 | 29.86 | 900.93
(65.72 / 69.89) | [7 empty] | 0.681 | 302.68 | 25.03 | 13.5 | 265.49 | 20.33 | 613.53
Стесненность К=1,2
108 |  | 1/10-230-60-30/19 | Растворная смесь сухая (рсс) для стяжек цементная, выравнивающая, для наружных и внутренних работ (нв), м350, f100 |  |  |  |  | т |  |  |  | 1651.68 | 131.14 | 1782.82
[8 empty] | 2.3154 |  |  |  | 3824.3 | 303.64 | 4127.94
109 |  | Е13-73-4 | Грунтование поверхностей днищ (полов) за 2 раза ПРИМЕ5ЧАНИЕ 4 АС-12 |  |  |  |  | 100 М2 | 91.14 |  |  |  |  | 91.14
(65.72 / 69.89) | [7 empty] | 0.681 | 62.07 |  |  |  |  | 62.07
Кратность К=2 Стесненность К=1,2
110 |  | 1/10-230-15/395 | Грунтовка акриловая глубокого проникновения для наружных (н) и внутренних работ (в), полимерная (п), однокомпонентная (1), водно-дисперсионная (д) |  |  |  |  | кг |  |  |  | 6.28 | 0.5 | 6.78
[8 empty] | 40.86 |  |  |  | 256.6 | 20.43 | 277.03
|  |  |  | ИТОГО прямые затраты по разделу |  |  |  |  | 426.82 | 25.03 | 13.5 | 4602.99 | 364.83 | 5419.67
|  |  |  | ОХР и ОПР | [9 empty] | 289.37
|  |  |  | Плановая прибыль | [9 empty] | 307.74
|  |  |  | ИТОГО по разделу с ОХР ОПР и Плановой прибылью | [9 empty] | 6016.78
Ж2-70 Кровли
111 |  | Е12-107-1 | Устройство примыканий кровли с механическим креплением фартука к поверхности парапета и с подведением водоизоляционного ковра под фартук на высоту 250 мм |  |  |  |  | 100 М | 813.91 | 26.73 | 3.38 | 309.07 | 24.48 | 1174.19
(65.72 / 69.89) | [7 empty] | 0.042 | 34.18 | 1.12 | 0.14 | 12.98 | 1.03 | 49.31
Стесненность К=1,2
112 |  | 1/10-115-5/235 | Материал рулонный битумно-полимерный кровельный К-ПХ-БЭ-ПП/ПП-3.5 кг |  |  |  |  | м.2 |  |  |  | 8.02 | 0.64 | 8.66
[8 empty] | 2.982 |  |  |  | 23.92 | 1.91 | 25.83
113 |  | 1/10-115-5/215 | Материал рулонный битумно-полимерный кровельный наплавляемый К-ПХ-БЭ-К/ПП-5.0 кг |  |  |  |  | м.2 |  |  |  | 9.49 | 0.75 | 10.24
[8 empty] | 3.528 |  |  |  | 33.48 | 2.65 | 36.13
114 |  | 1/10-115-20-15/21 | Фартук |  |  |  |  | м.2 |  |  |  | 25.99 | 2.06 | 28.05
[8 empty] | 1.092 |  |  |  | 28.38 | 2.25 | 30.63
115 |  | 1/10-230-50-15/9 | Бензин-растворитель |  |  |  |  | кг |  |  |  | 6.85 | 0.54 | 7.39
[8 empty] | 0.32 |  |  |  | 2.19 | 0.17 | 2.36
116 |  | Е12-107-2 | Добавлять на каждые 100 мм увеличения высоты примыканий водоизоляционного ковра к парапету: к норме Е12-107-1 к=0,5 |  |  |  |  | 100 М | 18.99 | 2.57 | 1.41 | 30.55 | 2.42 | 54.53
(65.72 / 69.89) | [7 empty] | 0.021 | 0.4 | 0.05 | 0.03 | 0.64 | 0.05 | 1.14
Стесненность К=1,2
117 |  | 1/10-115-5/235 | Материал рулонный битумно-полимерный кровельный К-ПХ-БЭ-ПП/ПП-3.5 кг |  |  |  |  | м.2 |  |  |  | 8.02 | 0.64 | 8.66
[8 empty] | 0.252 |  |  |  | 2.02 | 0.16 | 2.18
118 |  | 1/10-115-5/215 | Материал рулонный битумно-полимерный кровельный наплавляемый К-ПХ-БЭ-К/ПП-5.0 кг |  |  |  |  | м.2 |  |  |  | 9.49 | 0.75 | 10.24
[8 empty] | 0.252 |  |  |  | 2.39 | 0.19 | 2.58
119 |  | 1/10-230-50-15/9 | Бензин-растворитель |  |  |  |  | кг |  |  |  | 6.85 | 0.54 | 7.39
[8 empty] | 0.063 |  |  |  | 0.43 | 0.03 | 0.46
120 |  | Е12-109-3 | Устройство примыканий кровли с выводом водоизоляционного ковра на верх парапета высотой 1000 мм от верха несущей конструкции и шириной 250 мм |  |  |  |  | 100 М | 511.1 | 18.97 | 9 | 363.74 | 28.81 | 922.62
(65.72 / 69.89) | [7 empty] | 0.03 | 15.33 | 0.57 | 0.27 | 10.91 | 0.86 | 27.67
Стесненность К=1,2
121 |  | 1/10-115-5/235 | Материал рулонный битумно-полимерный кровельный К-ПХ-БЭ-ПП/ПП-3.5 кг |  |  |  |  | м.2 |  |  |  | 8.02 | 0.64 | 8.66
[8 empty] | 5.49 |  |  |  | 44.03 | 3.51 | 47.54
122 |  | 1/10-115-5/215 | Материал рулонный битумно-полимерный кровельный наплавляемый К-ПХ-БЭ-К/ПП-5.0 кг |  |  |  |  | м.2 |  |  |  | 9.49 | 0.75 | 10.24
[8 empty] | 5.85 |  |  |  | 55.52 | 4.39 | 59.91
123 |  | 1/10-230-50-15/9 | Бензин-растворитель |  |  |  |  | кг |  |  |  | 6.85 | 0.54 | 7.39
[8 empty] | 0.72 |  |  |  | 4.93 | 0.39 | 5.32
124 |  | Е12-109-5 | Добавлять (или исключать) на каждые 100 мм изменения высоты парапета: к нормам Е12-109-1 - Е12-109-4 к=7,5 |  |  |  |  | 100 М | 18.99 | 2.57 | 1.41 | 30.55 | 2.42 | 54.53
(65.72 / 69.89) | [7 empty] | -0.225 | -4.27 | -0.58 | -0.32 | -6.87 | -0.54 | -12.26
Стесненность К=1,2
125 |  | 1/10-115-5/235 | Материал рулонный битумно-полимерный кровельный К-ПХ-БЭ-ПП/ПП-3.5 кг |  |  |  |  | м.2 |  |  |  | 8.02 | 0.64 | 8.66
[8 empty] | -2.7 |  |  |  | -21.65 | -1.73 | -23.38
126 |  | 1/10-115-5/215 | Материал рулонный битумно-полимерный кровельный наплавляемый К-ПХ-БЭ-К/ПП-5.0 кг |  |  |  |  | м.2 |  |  |  | 9.49 | 0.75 | 10.24
[8 empty] | -2.7 |  |  |  | -25.62 | -2.03 | -27.65
127 |  | 1/10-230-50-15/9 | Бензин-растворитель |  |  |  |  | кг |  |  |  | 6.85 | 0.54 | 7.39
[8 empty] | -0.67 |  |  |  | -4.59 | -0.36 | -4.95
128 |  | Е58-41-1 | Устройство цементного бортика для плавного перехода рулонного ковра в местах примыканий к стенам, парапетам, шахтам |  |  |  |  | 100 М | 264.04 | 10.64 | 6.47 |  |  | 274.68
(65.72 / 69.89) | [7 empty] | 0.072 | 19.01 | 0.77 | 0.47 |  |  | 19.78
Стесненность К=1,2
129 |  | 4/1-4-20-20-10-20/10 | Растворы кладочные тяжелые цементные, марки 100 |  |  |  |  | м.3 |  |  |  | 162.19 | 12.62 | 174.81
[8 empty] | 0.0864 |  |  |  | 14.01 | 1.09 | 15.1
130 |  | ПО | АС-34
131 |  | Е12-105-1 | Устройство кровель из наплавляемых рулонных материалов при наварке водоизоляционных ковров двухслойных |  |  |  |  | 100 М2 | 252.6 | 8.85 | 3.8 | 120.16 | 9.49 | 391.1
(65.72 / 69.89) | [7 empty] | 0.0297 | 7.5 | 0.26 | 0.11 | 3.57 | 0.28 | 11.61
Стесненность К=1,2
132 |  | 1/10-115-5/235 | Материал рулонный битумно-полимерный кровельный К-ПХ-БЭ-ПП/ПП-3.5 кг |  |  |  |  | м.2 |  |  |  | 8.02 | 0.64 | 8.66
[8 empty] | 3.4749 |  |  |  | 27.87 | 2.22 | 30.09
133 |  | 1/10-115-5/215 | Материал рулонный битумно-полимерный кровельный наплавляемый К-ПХ-БЭ-К/ПП-5.0 кг |  |  |  |  | м.2 |  |  |  | 9.49 | 0.75 | 10.24
[8 empty] | 3.7868 |  |  |  | 35.94 | 2.84 | 38.78
134 |  | ПО | АС-35
135 |  | Е7-53-11 | Установка мелких конструкций массой до 0,5 т |  |  |  |  | 100 ШТ. СБОРНЫХ КОНСТРУКЦИЙ | 1976.49 | 184.79 | 55.49 | 686.78 | 53.49 | 2901.55
(65.72 / 69.89) | [7 empty] | 0.09 | 177.88 | 16.63 | 4.99 | 61.81 | 4.81 | 261.13
Стесненность К=1,2
136 |  | 4/2-1-7-3-1-11/4443 | ОПОРНАЯ ПОДУШКА ОП-4 |  |  |  |  | шт. |  |  |  | 53.04 | 4.78 | 57.82
[8 empty] | 9 |  |  |  | 477.36 | 43.02 | 520.38
137 |  | Е9-34-4 | Монтаж м/к для крепления воздуховода |  |  |  |  | Т КОНСТРУКЦИЙ | 1803.58 | 74.5 | 8.05 | 190.01 | 14.74 | 2082.83
(57.16 / 67.42) | [7 empty] | 0.07254 | 130.83 | 5.4 | 0.58 | 13.78 | 1.07 | 151.08
Стесненность К=1,2
138 |  | 2/10-35/10 | Стоимость м/к для крепления воздуховода |  |  |  |  | т |  |  |  | 6312.83 | 361.09 | 6673.92
[8 empty] | 0.07254 |  |  |  | 457.93 | 26.19 | 484.12
139 |  | Е12-107-1 | Устройство примыканий кровли с механическим креплением фартука к поверхности воздуховода и с подведением водоизоляционного ковра под фартук на высоту 250 мм |  |  |  |  | 100 М | 813.91 | 26.73 | 3.38 | 309.07 | 24.48 | 1174.19
(65.72 / 69.89) | [7 empty] | 0.072 | 58.6 | 1.92 | 0.24 | 22.25 | 1.76 | 84.53
Стесненность К=1,2
140 |  | 1/10-115-5/235 | Материал рулонный битумно-полимерный кровельный К-ПХ-БЭ-ПП/ПП-3.5 кг |  |  |  |  | м.2 |  |  |  | 8.02 | 0.64 | 8.66
[8 empty] | 5.112 |  |  |  | 41 | 3.27 | 44.27
141 |  | 1/10-115-5/215 | Материал рулонный битумно-полимерный кровельный наплавляемый К-ПХ-БЭ-К/ПП-5.0 кг |  |  |  |  | м.2 |  |  |  | 9.49 | 0.75 | 10.24
[8 empty] | 6.048 |  |  |  | 57.4 | 4.54 | 61.94
142 |  | 1/10-115-20-15/21 | Фартук |  |  |  |  | м.2 |  |  |  | 25.99 | 2.06 | 28.05
[8 empty] | 1.872 |  |  |  | 48.65 | 3.86 | 52.51
143 |  | 2/10-35/10 | Стоимость м/к для крепления воздуховода |  |  |  |  | т |  |  |  | 6312.83 | 361.09 | 6673.92
[8 empty] | 0.00867 |  |  |  | 54.73 | 3.13 | 57.86
144 |  | 1/10-230-50-15/9 | Бензин-растворитель |  |  |  |  | кг |  |  |  | 6.85 | 0.54 | 7.39
[8 empty] | 0.55 |  |  |  | 3.77 | 0.3 | 4.07
145 |  | Е12-107-2 | Добавлять на каждые 100 мм увеличения высоты примыканий водоизоляционного ковра к парапету: к норме Е12-107-1 к=0,5 |  |  |  |  | 100 М | 18.99 | 2.57 | 1.41 | 30.55 | 2.42 | 54.53
(65.72 / 69.89) | [7 empty] | 0.036 | 0.68 | 0.09 | 0.05 | 1.1 | 0.09 | 1.96
Стесненность К=1,2
146 |  | 1/10-115-5/235 | Материал рулонный битумно-полимерный кровельный К-ПХ-БЭ-ПП/ПП-3.5 кг |  |  |  |  | м.2 |  |  |  | 8.02 | 0.64 | 8.66
[8 empty] | 0.432 |  |  |  | 3.46 | 0.28 | 3.74
147 |  | 1/10-115-5/215 | Материал рулонный битумно-полимерный кровельный наплавляемый К-ПХ-БЭ-К/ПП-5.0 кг |  |  |  |  | м.2 |  |  |  | 9.49 | 0.75 | 10.24
[8 empty] | 0.432 |  |  |  | 4.1 | 0.32 | 4.42
148 |  | 1/10-230-50-15/9 | Бензин-растворитель |  |  |  |  | кг |  |  |  | 6.85 | 0.54 | 7.39
0.000108
149 |  | Е58-2-1 | Разборка покрытий кровли из рулонных материалов на мастике до 3-х слоев |  |  |  |  | 100 М2 | 282.7 | 28.96 | 16.6 |  |  | 311.66
(65.72 / 69.89) | [7 empty] | 0.087 | 24.59 | 2.52 | 1.44 |  |  | 27.11
Стесненность К=1,2
150 |  | Е12-105-1 | Устройство кровель из наплавляемых рулонных материалов при наварке водоизоляционных ковров двухслойных |  |  |  |  | 100 М2 | 252.6 | 8.85 | 3.8 | 120.16 | 9.49 | 391.1
(65.72 / 69.89) | [7 empty] | 0.087 | 21.98 | 0.77 | 0.33 | 10.45 | 0.83 | 34.03
Стесненность К=1,2
151 |  | 1/10-115-5/235 | Материал рулонный битумно-полимерный кровельный К-ПХ-БЭ-ПП/ПП-3.5 кг |  |  |  |  | м.2 |  |  |  | 8.02 | 0.64 | 8.66
[8 empty] | 10.179 |  |  |  | 81.64 | 6.51 | 88.15
152 |  | 1/10-115-5/215 | Материал рулонный битумно-полимерный кровельный наплавляемый К-ПХ-БЭ-К/ПП-5.0 кг |  |  |  |  | м.2 |  |  |  | 9.49 | 0.75 | 10.24
[8 empty] | 11.0925 |  |  |  | 105.27 | 8.32 | 113.59
153 |  | Е58-41-1 | Устройство цементного бортика для плавного перехода рулонного ковра в местах примыканий к стенам, парапетам, шахтам |  |  |  |  | 100 М | 264.04 | 10.64 | 6.47 |  |  | 274.68
(65.72 / 69.89) | [7 empty] | 0.048 | 12.67 | 0.51 | 0.31 |  |  | 13.18
Стесненность К=1,2
154 |  | 4/1-4-20-20-10-20/10 | Растворы кладочные тяжелые цементные, марки 100 |  |  |  |  | м.3 |  |  |  | 162.19 | 12.62 | 174.81
[8 empty] | 0.058 |  |  |  | 9.41 | 0.73 | 10.14
155 |  | Е13-26-6 | Окраска металлических огрунтованных поверхностей эмалью ПФ-115 ЗА 2 РАЗА |  |  |  |  | 100 М2 | 142.95 | 5.59 | 0.56 | 134.16 | 10.72 | 293.42
(65.72 / 69.89) | [7 empty] | 0.051 | 7.29 | 0.29 | 0.03 | 6.84 | 0.55 | 14.97
Кратность К=2 Стесненность К=1,2
156 |  | ПО | КР-35 ПАТРУБОК+ПРИМ.7
157 |  | Е58-2-1 | Разборка покрытий кровли из рулонных материалов на мастике до 3-х слоев |  |  |  |  | 100 М2 | 282.7 | 28.96 | 16.6 |  |  | 311.66
(65.72 / 69.89) | [7 empty] | 0.024 | 6.78 | 0.7 | 0.4 |  |  | 7.48
Стесненность К=1,2
158 |  | Е58-27-1 | Разборка цементной выравнивающей стяжки на кровле |  |  |  |  | 100 М2 | 159.52 | 12.92 | 5.23 |  |  | 172.44
(65.72 / 69.89) | [7 empty] | 0.024 | 3.83 | 0.31 | 0.13 |  |  | 4.14
Демонтаж К=0,3 Стесненность К=1,2
159 |  | Е12-14-2 | Разборка покрытий керамзитом |  |  |  |  | М3 УТЕПЛИТЕЛЯ | 12.83 | 9.38 | 3.37 |  |  | 22.21
(65.72 / 69.89) | [7 empty] | 0.144 | 1.85 | 1.35 | 0.49 |  |  | 3.2
Демонтаж К=0,3 Стесненность К=1,2
160 |  | Е12-105-1 | Устройство кровель из наплавляемых рулонных материалов при наварке водоизоляционных ковров двухслойных |  |  |  |  | 100 М2 | 252.6 | 8.85 | 3.8 | 120.16 | 9.49 | 391.1
(65.72 / 69.89) | [7 empty] | 0.024 | 6.06 | 0.21 | 0.09 | 2.88 | 0.23 | 9.38
Стесненность К=1,2
161 |  | 1/10-115-5/235 | Материал рулонный битумно-полимерный кровельный К-ПХ-БЭ-ПП/ПП-3.5 кг |  |  |  |  | м.2 |  |  |  | 8.02 | 0.64 | 8.66
[8 empty] | 2.808 |  |  |  | 22.52 | 1.8 | 24.32
162 |  | 1/10-115-5/215 | Материал рулонный битумно-полимерный кровельный наплавляемый К-ПХ-БЭ-К/ПП-5.0 кг |  |  |  |  | м.2 |  |  |  | 9.49 | 0.75 | 10.24
[8 empty] | 3.06 |  |  |  | 29.04 | 2.3 | 31.34
163 |  | Е58-27-1 | Устройство цементной выравнивающей стяжки на кровле |  |  |  |  | 100 М2 | 531.73 | 43.08 | 17.44 |  |  | 574.81
(65.72 / 69.89) | [7 empty] | 0.024 | 12.76 | 1.03 | 0.42 |  |  | 13.79
Стесненность К=1,2
164 |  | 4/1-4-20-20-10-20/10 | Растворы кладочные тяжелые цементные, марки 100 |  |  |  |  | м3 |  |  |  | 162.19 | 12.62 | 174.81
[8 empty] | 0.0856 |  |  |  | 13.88 | 1.08 | 14.96
165 |  | Е12-14-2 | Утепление покрытий керамзитом |  |  |  |  | М3 УТЕПЛИТЕЛЯ | 42.76 | 31.28 | 11.26 | 108.13 | 8.59 | 190.76
(65.72 / 69.89) | [7 empty] | 0.144 | 6.16 | 4.5 | 1.62 | 15.57 | 1.24 | 27.47
Стесненность К=1,2
166 |  | Е7-20-4 | Установка П1 |  |  |  |  | Т СТАЛЬНЫХ ЭЛЕМЕНТОВ | 569.47 | 157.01 | 22.36 | 154.8 | 12.29 | 893.57
(65.72 / 69.89) | [7 empty] | 0.0846 | 48.18 | 13.28 | 1.89 | 13.1 | 1.04 | 75.6
Стесненность К=1,2
167 |  | 2/10-35/10 | Стоимость м/к П1 |  |  |  |  | т |  |  |  | 6312.83 | 361.09 | 6673.92
[8 empty] | 0.0846 |  |  |  | 534.07 | 30.55 | 564.62
|  |  |  | ИТОГО прямые затраты по разделу |  |  |  |  | 592.29 | 51.7 | 13.71 | 2336.49 | 167.18 | 3147.66
|  |  |  | ОХР и ОПР | [9 empty] | 387
|  |  |  | Плановая прибыль | [9 empty] | 420.29
|  |  |  | ИТОГО по разделу с ОХР ОПР и Плановой прибылью | [9 empty] | 3954.95
|  |  |  | ИТОГО прямые затраты по смете |  |  |  |  | 13217.38 | 650.5 | 284.46 | 62418.26 | 4713.1 | 81381.85
[5 empty] | ВСЕГО, в том числе | [8 empty] | 99751.44
[6 empty] | СТРОИТЕЛЬНЫЕ РАБОТЫ | [7 empty] | 99368.83
[6 empty] | В том числе ЗАРАБОТНАЯ ПЛАТА | [7 empty] | 13217.38
[7 empty] | ЭКСПЛУАТАЦИЯ МАШИН И МЕХАНИЗМОВ | [6 empty] | 650.5
[7 empty] | В том числе ЗАРАБОТНАЯ ПЛАТА МАШИНИСТОВ | [6 empty] | 284.46
[7 empty] | МАТЕРИАЛЫ, ИЗДЕЛИЯ, КОНСТРУКЦИИ | [6 empty] | 62418.26
[7 empty] | ТРАНСПОРТ | [6 empty] | 4713.1
[7 empty] | ОХР и ОПР | [6 empty] | 8926.35
[7 empty] | ПЛАНОВАЯ ПРИБЫЛЬ | [6 empty] | 9443.24
[6 empty] | МОНТАЖНЫЕ РАБОТЫ | [7 empty] | 0
[6 empty] | В том числе ЗАРАБОТНАЯ ПЛАТА | [7 empty] | 0
[7 empty] | ЭКСПЛУАТАЦИЯ МАШИН И МЕХАНИЗМОВ | [6 empty] | 0
[7 empty] | В том числе ЗАРАБОТНАЯ ПЛАТА МАШИНИСТОВ | [6 empty] | 0
[7 empty] | МАТЕРИАЛЫ, ИЗДЕЛИЯ, КОНСТРУКЦИИ | [6 empty] | 0
[7 empty] | ТРАНСПОРТ | [6 empty] | 0
[7 empty] | ОХР и ОПР | [6 empty] | 0
[7 empty] | ПЛАНОВАЯ ПРИБЫЛЬ | [6 empty] | 0
[5 empty] | ОБОРУДОВАНИЕ, МЕБЕЛЬ, ИНВЕНТАРЬ | [8 empty] | 0
[5 empty] | ТРАНСПОРТ | [8 empty] | 0
[5 empty] | ПРОЧИЕ ЗАТРАТЫ | [8 empty] | 382.61
[5 empty] | ЗАТРАТЫ ТРУДА РАБОЧИХ | [8 empty] | 1044.76
[5 empty] | ЗАТРАТЫ ТРУДА МАШИНИСТОВ | [8 empty] | 23.45
[5 empty] | ВОЗВРАТ МАТЕРИАЛОВ, ИЗДЕЛИЙ, КОНСТРУКЦИЙ | [8 empty] | 646.97
|  | Составил | ГЛ.СПЕЦ |  |  | БОСОВЕЦ О.Г.
|  |  | (должность) |  | (подпись) | (инициалы, фамилия)
Проверил
|  |  | (должность) |  | (подпись) | (инициалы, фамилия)

## ВР.1 по ЛС 1.105
|  |  | Наименование объекта | МОДЕРНИЗАЦИЯ МНОГОКВАРТИРНОГО ЖИЛОГО ДОМА №14, КОРП.2 П.1,2,3 ПО ПРОСП.ГАЗЕТЫ "ПРАВДА" В ЧАСТИ ПДЗ, АПС И СОУЭ (исправлено по замечаниям экспертизы)
|  |  | Код объекта | 17/03/25-1ПР.
|  |  | Наименование здания, сооружения | Модернизациея систем противодымной защиты жилого дома
|  |  | Шифр здания, сооружения | 1
|  |  | Комплект чертежей | АР
Ведомость ресурсов по смете № 105
на Архитектурные решения
|  |  | Составлена в ценах на | 1 АПРЕЛЯ 2025 г. |  | Цены | с НДС
|  |  |  | (дата разработки) |  |  | (вид цены)
№пп | код |  | Наименование ресурсов |  |  |  |  | Единица измерения | Количество | Стоимость: Ед.изм. / Всего, руб.
[10 empty] | Единицы | Общая
1 | 2 |  | 3 |  |  |  |  | 4 | 5 | 6 | 7
1 |  | 1-1 | ЗАТРАТЫ ТРУДА РАБОЧИХ-СТРОИТЕЛЕЙ |  |  |  |  | чел/ч | 1044.76
2 |  | 1-2 | ЗАРАБОТНАЯ ПЛАТА РАБОЧИХ-СТРОИТЕЛЕЙ |  |  |  |  | руб. | 13217.38
3 |  | 1-3 | ЗАТРАТЫ ТРУДА МАШИНИСТОВ |  |  |  |  | чел/ч | 23.45
4 |  | М021141 | Краны на автомобильном ходу 10 т |  |  |  |  | МАШ.-Ч | 0.4897 | 50.16 | 24.56
5 |  | М030305 | Лебедки ручные и рычажные тяговым усилием 31,39 (3,2) кн (т) |  |  |  |  | МАШ.-Ч | 13.824 | 1.64 | 22.68
6 |  | М030401 | Лебедки электрические тяговым усилием до 5,79 (0,59) кН (т) |  |  |  |  | МАШ.-Ч | 0.30272 | 0.85 | 0.26
7 |  | М030402 | Лебедки электрические тяговым усилием до 12,26 (1,25) кн (т) |  |  |  |  | МАШ.-Ч | 1.8471 | 1.31 | 2.42
8 |  | М030404 | Лебедки электрические тяговым усилием до 31,39 (3,2) кН (т) |  |  |  |  | МАШ.-Ч | 0.95056 | 4.4 | 4.18
9 |  | М030405 | Лебедки электрические тяговым усилием до 49,05 (5) кн (т) |  |  |  |  | МАШ.-Ч | 9.0666 | 5.02 | 45.51
10 |  | М031120 | Подъемник мачтовый высота подъема 50 м |  |  |  |  | МАШ.-Ч | 0.046426 | 28.95 | 1.34
11 |  | М031811 | Погрузчики одноковшовые универсальные пневмоколесные 2 т |  |  |  |  | МАШ.-Ч | 0.28594 | 52.93 | 15.13
12 |  | М040502 | Установки для сварки ручной дуговой (постоянного тока) |  |  |  |  | МАШ.-Ч | 4.0745 | 4.85 | 19.77
13 |  | М041000 | Преобразователи сварочные с номинальным сварочным током 315-500 а |  |  |  |  | МАШ.-Ч | 0.066614 | 8.84 | 0.59
14 |  | М050101 | Компрессоры передвижные с двигателем внутреннего сгорания давлением до 686 кПа (7атм) 2,2 м3/мин |  |  |  |  | МАШ.-Ч | 0.22284 | 34.13 | 7.61
15 |  | М050102 | Компрессоры передвижные с двигателем внутреннего сгорания давлением до 686 кпа (7атм) 5 м3/мин |  |  |  |  | МАШ.-Ч | 3.2003 | 34.27 | 109.68
16 |  | М110907 | Вибраторы |  |  |  |  | МАШ.-Ч | 2.7948 | 1.01 | 2.83
17 |  | М110920 | Растворонасосы 1 м3/ч |  |  |  |  | МАШ.-Ч | 2.2032 | 15.49 | 34.13
18 |  | М121003 | Котлы битумные передвижные 400 л |  |  |  |  | МАШ.-Ч | 0.041454 | 4.42 | 0.18
19 |  | М134041 | Шуруповерт |  |  |  |  | МАШ.-Ч | 2.2577 | 0.97 | 2.19
20 |  | М150402 | Газовая горелка |  |  |  |  | МАШ.-Ч | 1.8541 | 0.37 | 0.69
21 |  | М330201 | Машины сверлильные электрические |  |  |  |  | МАШ.-Ч | 3.0773 | 0.6 | 1.84
22 |  | М330250 | Пистолет монтажный |  |  |  |  | МАШ.-Ч | 6.0159 | 1.43 | 8.6
23 |  | М330301 | Машины шлифовальные электрические |  |  |  |  | МАШ.-Ч | 0.00216 | 0.96
24 |  | М330302 | Машины шлифовальные угловые |  |  |  |  | МАШ.-Ч | 0.23085 | 1.1 | 0.25
25 |  | М330805 | Молотки при работе от передвижных компрессорных станций отбойные пневматические (без учета стоимости сжатого воздуха) |  |  |  |  | МАШ.-Ч | 3.4231 | 0.61 | 2.09
26 |  | М331451 | Перфораторы электрические |  |  |  |  | МАШ.-Ч | 8.3859 | 0.89 | 7.46
27 |  | М331615 | Дрели электрические |  |  |  |  | МАШ.-Ч | 23.1046 | 0.36 | 8.3
28 |  | М331617 | Средства малой механизации |  |  |  |  | МАШ.-Ч | 17.0291 | 19.27 | 328
29 |  | М340101 | Агрегаты окрасочные высокого давления для окраски поверхностей конструкций мощностью 1 кВт |  |  |  |  | МАШ.-Ч | 0.093024 | 2.56 | 0.24
[6 empty] | ИТОГО | МАШИНЫ И МЕХАНИЗМЫ |  |  |  | 650.53
30 |  | С310-35 | Перевозка грузов автомобилями-самосвалами 35км КЛАСС ГРУЗА I |  |  |  |  | т | 6.024
31 |  | 1/10-110-50-5/85 | Бруски обрезные хвойных пород длиной 4-6,5 м, шириной 75-150 мм, толщиной 40-75 мм, 1 сорта |  |  |  |  | м.3 | 7.5e-05 | 565.73 | 0.04
32 |  | 1/10-110-50-15/225 | Доски обрезные хвойных пород длиной 2-3,75 м, шириной 75-150 мм, толщиной 19, 22 мм, 2 сорта |  |  |  |  | м.3 | 0.00335 | 498 | 1.67
33 |  | 1/10-110-50-15/265 | Доски обрезные хвойных пород длиной 2-3,75 м, шириной 75-150 мм, толщиной 32, 40 мм, 2 сорта |  |  |  |  | м.3 | 0.006252 | 480 | 3
34 |  | 1/10-110-50-15/325 | Доски обрезные хвойных пород длиной 4-6,5 м, шириной 75-150 мм, толщиной 19, 22 мм, 2 сорта |  |  |  |  | м.3 | 0.043553 | 498 | 21.69
35 |  | 1/10-115-5/215 | Материал рулонный битумно-полимерный кровельный наплавляемый К-ПХ-БЭ-К/ПП-5.0 кг |  |  |  |  | м.2 | 31.3493 | 9.49 | 297.52
36 |  | 1/10-115-5/235 | Материал рулонный битумно-полимерный кровельный К-ПХ-БЭ-ПП/ПП-3.5 кг |  |  |  |  | м.2 | 28.0299 | 8.02 | 224.81
37 |  | 1/10-115-20-15/21 | Фартук |  |  |  |  | м.2 | 2.964 | 25.99 | 77.03
38 |  | 1/10-120-10-10/137 | Плиты теплоизоляционные из минеральной ваты |  |  |  |  | м.3 | 2.24 | 461.08 | 1032.82
39 |  | 1/10-120-220-70/22 | Стеклосетка ССШ-160(100) |  |  |  |  | м.2 | 24.57 | 1.72 | 42.26
40 |  | 1/10-130-5/59 | Мастика битумная полимерная холодная (МБПХ) для нанесения на рулонные материалы |  |  |  |  | т | 0.002188 | 4332 | 9.48
41 |  | 1/10-130-5/80 | Мастика битумно-полимерная эмульсионная кровельная и гидроизоляционная, холодная |  |  |  |  | т | 0.01465 | 10536 | 154.35
42 |  | 1/10-130-15/107 | Герметик силиконовый 280 мл |  |  |  |  | шт. | 2.0178 | 7.33 | 14.79
43 |  | 1/10-130-15/139 | Герметик бутил-каучуковый холодный |  |  |  |  | кг | 10.841 | 10.04 | 108.84
44 |  | 1/10-135-20/35 | Ацетилен растворенный технический марки Б |  |  |  |  | т | 1.6e-05 | 38280 | 0.61
45 |  | 1/10-135-20/60 | Кислород технический газообразный |  |  |  |  | м.3 | 0.07254 | 5.7 | 0.41
46 |  | 1/10-135-20/75 | Смесь пропана и бутана технических |  |  |  |  | кг | 14.8307 | 1.9 | 28.16
47 |  | 1/10-135-25/250 | Купорос медный марки а |  |  |  |  | кг | 0.516 | 11.88 | 6.13
48 |  | 1/10-135-30/70 | Пена полиуретановая монтажная производственная в аэрозольной упаковке |  |  |  |  | л | 19.7888 | 23.48 | 464.64
49 |  | 1/10-140-40/150 | Электроды типа Э42А диаметром 5 мм |  |  |  |  | т | 0.003168 | 5160 | 16.35
50 |  | 1/10-160-20/15 | Ветошь |  |  |  |  | кг | 0.603 | 2.95 | 1.81
51 |  | 1/10-160-20/35 | Ткань мешочная |  |  |  |  | 10 м.2 | 0.64451 | 63.2 | 40.74
52 |  | 1/10-170-2/50 | Круг на бакелите усиленном отрезной 125 х 1,6 х 22 для резки металла |  |  |  |  | шт. | 0.042427 | 0.78 | 0.03
53 |  | 1/10-170-10/15 | Сверла спиральные с цилиндрическим хвостовиком, длинная серия (по металлу), диаметром 4,3-5,3 мм |  |  |  |  | шт. | 1.68 | 2.09 | 3.53
54 |  | 1/10-170-10/25 | Сверла спиральные с цилиндрическим хвостовиком, длинная серия (по металлу), диаметром 12,6-14 мм |  |  |  |  | шт. | 0.47116 | 15.5 | 7.3
55 |  | 1/10-170-10/45 | Сверла спиральные с цилиндрическим хвостовиком, длинная серия (по металлу), диаметром 5,4-6 мм |  |  |  |  | шт. | 0.47116 | 2.87 | 1.35
56 |  | 1/10-170-10/105 | Сверла с sds plus хвостовиком, диаметром 4-8 мм, длиной 110-165 мм |  |  |  |  | шт. | 0.18 | 2.02 | 0.36
57 |  | 1/10-170-10/135 | Сверла с SDS plus хвостовиком (наконечник из твердосплавной стали) (по бетону), диаметром 8-10 мм, длиной 260 (265) мм |  |  |  |  | шт. | 0.114 | 4.26 | 0.49
58 |  | 1/10-170-10/165 | Сверла с sds plus хвостовиком (наконечник из твердосплавной стали) (по бетону), диаметром 10-12 мм, длиной 110-165 мм |  |  |  |  | шт. | 1.619 | 3.66 | 5.93
59 |  | 1/10-170-10/175 | Сверла с sds plus хвостовиком (наконечник из твердосплавной стали) (по бетону), диаметром 12 мм, длиной 210 мм |  |  |  |  | шт. | 1.4113 | 5.21 | 7.35
60 |  | 1/10-180-20/113 | Шкурка шлифовальная на бумажной основе водостойкая |  |  |  |  | м.2 | 4.2223 | 5.95 | 25.14
61 |  | 1/10-230-15/395 | Грунтовка акриловая глубокого проникновения для наружных (н) и внутренних работ (в), полимерная (п), однокомпонентная (1), водно-дисперсионная (д) |  |  |  |  | кг | 115.248 | 6.28 | 723.76
62 |  | 1/10-230-35/33 | Дисперсия поливинилацетатная гомополимерная грубодисперсная пластифицированная (эмульсия поливинилацетатная) |  |  |  |  | кг | 1.172 | 11.28 | 13.22
63 |  | 1/10-230-35/47 | Дисперсия поливинилацетатная непластифицированная марки Д50Н |  |  |  |  | кг | 2.93 | 7.2 | 21.1
64 |  | 1/10-230-35/275 | Клей резиновый 88 СА |  |  |  |  | кг | 0.293 | 32.34 | 9.48
65 |  | 1/10-230-40-10/64 | Краска водно-дисперсионная для внутренних работ |  |  |  |  | кг | 171.805 | 4.44 | 762.82
66 |  | 1/10-230-40-10/86 | Краска водно-дисперсионная для наружных и внутренних работ (V1, W3), основа (база) белая |  |  |  |  | кг | 5.4 | 8.28 | 44.71
67 |  | 1/10-230-45-10/165 | Эмаль пентафталевая пф-115, серая |  |  |  |  | кг | 0.94703 | 6.64 | 6.29
68 |  | 1/10-230-50-15/9 | Бензин-растворитель |  |  |  |  | кг | 0.98311 | 6.85 | 6.73
69 |  | 1/10-230-50-15/29 | Олифа оксоль |  |  |  |  | кг | 0.7794 | 8.22 | 6.39
70 |  | 1/10-230-50-15/51 | Растворитель для лакокрасочных материалов марки Р-4 |  |  |  |  | кг | 0.004352 | 5.83 | 0.03
71 |  | 1/10-230-50-15/93 | Уайт-спирит |  |  |  |  | кг | 0.1428 | 5.23 | 0.75
72 |  | 1/10-230-55-5/22 | Вяжущее гипсовое марки Г-4 нормальнотвердеющее (Б), среднего помола (II) (фасованное) |  |  |  |  | т | 0.037275 | 490 | 18.28
73 |  | 1/10-230-55-15/114 | Плиты гипсовые строительные типа DFH2 с утоненной (УК) кромкой, длиной 2000 (2500, 2600, 2700, 2800, 3000) мм, шириной 1200 мм, толщиной 12,5 мм |  |  |  |  | м.2 | 123.06 | 7.92 | 974.64
74 |  | 1/10-230-55-20/65 | Профиль для гипсокартона перегородочный CW (ПС) 75 х 50, 0,6 мм |  |  |  |  | м | 60.6 | 5.02 | 304.21
75 |  | 1/10-230-55-20/95 | Профиль для гипсокартона перегородочный UW (ПН) 75 х 40, 0,6 мм |  |  |  |  | м | 21 | 4.34 | 91.14
76 |  | 1/10-230-60-30/19 | Растворная смесь сухая (рсс) для стяжек цементная, выравнивающая, для наружных и внутренних работ (нв), м350, f100 |  |  |  |  | т | 2.3154 | 1651.68 | 3824.3
77 |  | 1/10-230-60-35/61 | Состав клеевой полиминеральный для наклеивания теплоизоляционных материалов и армирующей сетки (КС), однокомпонентный (1) |  |  |  |  | т | 0.1134 | 499.28 | 56.62
78 |  | 1/10-230-60-40/15 | Шпатлевка белая, для заполнения швов гипсокартонных плит, для внутренних работ (в), полиминеральная (пм), однокомпонентная (1), сухая смесь (сс), гипсовая |  |  |  |  | т | 0.11121 | 888 | 98.75
79 |  | 1/10-230-60-45-5/125 | Растворная смесь сухая (рсс), штукатурная, для наружных и внутренних работ (нв), цементная, м75/м100, f75 |  |  |  |  | т | 0.1802 | 325.46 | 58.65
80 |  | 1/10-230-60-45-5/137 | Растворная смесь сухая (рсс), штукатурная, для наружных и внутренних работ (н), цементная, м100, f100 |  |  |  |  | т | 0.5196 | 1000.8 | 520.02
81 |  | 1/10-230-60-45-5/139 | Растворная смесь сухая (РСС), штукатурная, для наружных работ (Н), цементная, М150, F75 |  |  |  |  | т | 0.187 | 1053.6 | 197.02
82 |  | 1/10-230-60-45-10/95 | Штукатурка защитно-отделочная, цементная, с фактурой "шуба", белая, для наружных и внутренних работ (НВ), полиминеральная (ПМ), сухая смесь (СС), крупнозернистая |  |  |  |  | т | 0.036 | 931.88 | 33.55
83 |  | 1/10-230-60-55/5 | Шпатлевка клеемасляная |  |  |  |  | т | 0.019821 | 3056.21 | 60.58
84 |  | 1/10-235-5/57 | Пластина резиновая техническая тепломорозокислотощелочестойкая (тмкщ) |  |  |  |  | кг | 18.314 | 5.24 | 95.99
85 |  | 1/10-235-20/772 | Лента малярная, односторонняя, 50 ммх50 м |  |  |  |  | м.2 | 1.098 | 2.99 | 3.28
86 |  | 1/10-240-10-10/130 | Болты строительные с гайками и шайбами |  |  |  |  | т | 0.001596 | 6558.04 | 10.47
87 |  | 1/10-240-15/220 | Винты самонарезающие для гипсокартонных плит диаметром 3,5 мм и более длиной 30 мм и более |  |  |  |  | кг | 2.6377 | 11.51 | 30.36
88 |  | 1/10-240-25-35/10 | Гвозди строительные с конической головкой 2 х 50 мм |  |  |  |  | т | 0.000899 | 4248 | 3.83
89 |  | 1/10-240-25-35/210 | Гвозди строительные с плоской головкой 1,8 х 50 мм |  |  |  |  | кг | 0.02142 | 4.81 | 0.11
90 |  | 1/10-240-25-35/240 | Гвозди строительные |  |  |  |  | кг | 0.000725 | 4.3
91 |  | 1/10-240-30-30/290 | Дюбель-гвоздь для монтажного пистолета 3,7 х 50 мм |  |  |  |  | кг | 0.2051 | 48.56 | 9.96
92 |  | 1/10-240-30-45/11 | Дюбель металлический рамный 10 х 112 |  |  |  |  | 10 шт. | 18.652 | 5.32 | 99.22
93 |  | 1/10-240-30-50/60 | Дюбель с шурупом для быстрого монтажа 8 х 80 мм |  |  |  |  | 100 шт. | 0.39216 | 12.72 | 4.99
94 |  | 1/10-240-35/36 | Заглушка полиэтиленовая рамного анкера |  |  |  |  | 1000 шт. | 0.25752 | 37.2 | 9.58
95 |  | 1/10-240-38/171 | Профиль усиленный 75х40х2,0 |  |  |  |  | м | 19.2 | 17.92 | 344.06
96 |  | 1/10-250-20-30/10 | Закрыватель дверной гидравлический рычажный в алюминиевом корпусе |  |  |  |  | шт. | 42 | 37.49 | 1574.58
97 |  | 1/10-260-170-4/18 | Швеллеры горячекатаные N 40 из стали углеродистой обыкновенного качества марки Ст3сп, Ст3пс |  |  |  |  | т | 0.000141 | 7693.33 | 1.08
98 |  | 1/10-260-200/12 | Катанка из стали углеродистой обыкновенного качества диаметром, 6,3 мм 6,5 мм |  |  |  |  | кг | 0.002176 | 2.46 | 0.01
99 |  | 1/10-280-20/40 | Вода |  |  |  |  | м.3 | 3.0001 | 1.74 | 5.22
100 |  | 1/25-400-2/20 | Болты сборочные с гайками и шайбами по классу прочности 10.9 |  |  |  |  | т | 3.2e-05 | 30153.26 | 0.96
101 |  | 1/55-50-25/55 | Грунтовка ГФ-021, красно-коричневая |  |  |  |  | кг | 0.022487 | 7.87 | 0.18
102 |  | 2/10-10/10 | Заготовки из горячекатаной арматурной гладкой стали класса S240(A240) диаметром 8 мм |  |  |  |  | т | 0.00108 | 3422.36 | 3.7
103 |  | 2/10-10/20 | Заготовки из горячекатаной арматурной гладкой стали класса s240(a240) диаметром 12 мм |  |  |  |  | т | 0.009394 | 3396.55 | 31.91
104 |  | 2/10-35/10 | Стоимость м/к для крепления воздуховода |  |  |  |  | т | 0.08121 | 6312.83 | 512.66
105 |  | 2/10-35/10 | Стоимость м/к П1 |  |  |  |  | т | 0.0846 | 6312.83 | 534.07
106 |  | 2/20-20-15-3-5/660 | Блок дверной внутренний входной стальной, глухой ДВ3 СГ 17-9 ЛП (13-6ЛП, 14,2-9,2) |  |  |  |  | шт. | 9 | 870 | 7830
107 |  | 2/20-20-15-16-10/152 | Дверь противопожарная 2 типа по пределу огнестойкости, стальная, глухая, однопольная правая (левая), распашная, с полимерным покрытием, ДП-2-С-Г-1п(л)-Рп-пл-19-10 |  |  |  |  | шт. | 2 | 900.52 | 1801.04
108 |  | 2/20-20-15-16-10/190 | Дверь противопожарная, 2 типа по пределу огнестойкости, стальная, глухая, однопольная правая (левая), распашная, с полимерным покрытием ДП-2-С-Г-1п(л)-Рп-пл-20-10 |  |  |  |  | шт. | 1 | 1034.1 | 1034.1
109 |  | 2/20-20-15-16-10/200 | Дверь противопожарная, 2 типа по пределу огнестойкости, стальная, глухая, однопольная правая (левая), распашная, с полимерным покрытием ДП-2-С-Г-1п(л)-Рп-пл-21-9 |  |  |  |  | шт. | 3 | 976.6 | 2929.8
110 |  | 2/50-20-5-16/33 | Блок дверной внутренний входной в помещения общественных, производственных и вспомогательных зданий деревянный, частично остекленный дв3 д ч 21-13 2лп с отверстием под клапан |  |  |  |  | м.2 | 94.68 | 296.65 | 28086.82
111 |  | 2/50-30-5-10/20 | Наличник деревянный хвойных пород, тип н-1, размером 13 х 74 мм |  |  |  |  | м | 399.2 | 6.4 | 2554.88
112 |  | 3/1-150-10-170/220 | Клапаны КОН1 500Х400 |  |  |  |  | шт. | 36 | 82.9 | 2984.4
113 |  | 3/13-10-10/20 | Болты с гайками и шайбами для санитарно-технических работ |  |  |  |  | кг | 8.304 | 7.26 | 60.12
114 |  | 4/1-4-20-10-999/460 | Растворы отделочные и растворные смеси (средняя цена по группе) |  |  |  |  | м.3 | 0.093908 | 118.13 | 11.1
115 |  | 4/1-4-20-20-10-20/10 | Растворы кладочные тяжелые цементные, марки 100 |  |  |  |  | м.3 | 0.686 | 162.19 | 111.27
116 |  | 4/1-4-20-20-10-20/20 | Растворы кладочные тяжелые цементные, марки 150 |  |  |  |  | м.3 | 0.297 | 197.17 | 58.56
117 |  | 4/1-4-20-20-10-20/30 | Растворы кладочные тяжелые цементные, марки 200 |  |  |  |  | м.3 | 1.3892 | 175.43 | 243.72
118 |  | 4/1-5-30-20-50/30 | Гравий керамзитовый фракции 10-20 мм, марки 400 |  |  |  |  | м3 | 0.14832 | 104.98 | 15.57
119 |  | 4/1-6-10-20-11/7000 | Кирпич керамический рядовой полнотелый одинарный, марки по прочности 175 |  |  |  |  | 1000 шт. | 0.6 | 852.8 | 511.68
120 |  | 4/2-1-7-3-1-11/4443 | ОПОРНАЯ ПОДУШКА ОП-4 |  |  |  |  | шт. | 9 | 53.04 | 477.36
[6 empty] | ИТОГО | МАТЕРИАЛЫ |  |  |  | 62418.31
|  | Составил | ГЛ.СПЕЦ |  |  | БОСОВЕЦ О.Г.
|  |  | (должность) |  | (подпись) | (инициалы, фамилия)
Проверил
|  |  | (должность) |  | (подпись) | (инициалы, фамилия)

## ВР02 по ЛС 1.105
|  |  | Наименование объекта | МОДЕРНИЗАЦИЯ МНОГОКВАРТИРНОГО ЖИЛОГО ДОМА №14, КОРП.2 П.1,2,3 ПО ПРОСП.ГАЗЕТЫ "ПРАВДА" В ЧАСТИ ПДЗ, АПС И СОУЭ (исправлено по замечаниям экспертизы)
|  |  | Код объекта | 17/03/25-1ПР
|  |  | Наименование здания, сооружения | Модернизациея систем противодымной защиты жилого дома
|  |  | Шифр здания, сооружения | 1
|  |  | Комплект чертежей | АР
Ведомость объемов работ и расхода ресурсов по смете № 105
Архитектурные решения
Обоснование |  |  | Наименование видов работ |  |  |  | объем | Наименование ресурсов | Единица измерения | Количество
Ед.изм.
1 |  |  | 2 |  |  |  | 3 | 4 | 5 | 6
Ж2-90 |  |  | Демонтаж
| 1-1 | [6 empty] | ЗАТРАТЫ ТРУДА РАБОЧИХ-СТРОИТЕЛЕЙ | чел/ч | 167.45
| 1-3 | [6 empty] | ЗАТРАТЫ ТРУДА МАШИНИСТОВ | чел/ч | 9.92
| М021141 | [6 empty] | Краны на автомобильном ходу 10 т | МАШ.-Ч | 0.032529
| М030402 | [6 empty] | Лебедки электрические тяговым усилием до 12,26 (1,25) кн (т) | МАШ.-Ч | 0.22672
| М031811 | [6 empty] | Погрузчики одноковшовые универсальные пневмоколесные 2 т | МАШ.-Ч | 0.28594
| М040502 | [6 empty] | Установки для сварки ручной дуговой (постоянного тока) | МАШ.-Ч | 0.88413
| М041000 | [6 empty] | Преобразователи сварочные с номинальным сварочным током 315-500 а | МАШ.-Ч | 0.066614
| М050101 | [6 empty] | Компрессоры передвижные с двигателем внутреннего сгорания давлением до 686 кПа (7атм) 2,2 м3/мин | МАШ.-Ч | 0.22284
| М121003 | [6 empty] | Котлы битумные передвижные 400 л | МАШ.-Ч | 0.041454
| М330201 | [6 empty] | Машины сверлильные электрические | МАШ.-Ч | 3.0773
| М330301 | [6 empty] | Машины шлифовальные электрические | МАШ.-Ч | 0.00216
| М330302 | [6 empty] | Машины шлифовальные угловые | МАШ.-Ч | 0.032562
| М330805 | [6 empty] | Молотки при работе от передвижных компрессорных станций отбойные пневматические (без учета стоимости сжатого воздуха) | МАШ.-Ч | 0.22284
| М331451 | [6 empty] | Перфораторы электрические | МАШ.-Ч | 0.94902
| М331615 | [6 empty] | Дрели электрические | МАШ.-Ч | 0.43658
| М331617 | [6 empty] | Средства малой механизации | МАШ.-Ч | 9.3869
[8 empty] | Ветошь | кг | 0.20658
[8 empty] | Вода | м.3 | 0.24101
[8 empty] | Перевозка грузов автомобилями-самосвалами 35км КЛАСС ГРУЗА I | т | 6.024
Ж2-40 |  |  | Внутренние стены
| 1-1 | [6 empty] | ЗАТРАТЫ ТРУДА РАБОЧИХ-СТРОИТЕЛЕЙ | чел/ч | 209.67
| 1-3 | [6 empty] | ЗАТРАТЫ ТРУДА МАШИНИСТОВ | чел/ч | 7.23
| М021141 | [6 empty] | Краны на автомобильном ходу 10 т | МАШ.-Ч | 0.00086962
| М030401 | [6 empty] | Лебедки электрические тяговым усилием до 5,79 (0,59) кН (т) | МАШ.-Ч | 0.18036
| М050102 | [6 empty] | Компрессоры передвижные с двигателем внутреннего сгорания давлением до 686 кпа (7атм) 5 м3/мин | МАШ.-Ч | 3.2003
| М110920 | [6 empty] | Растворонасосы 1 м3/ч | МАШ.-Ч | 1.5552
| М134041 | [6 empty] | Шуруповерт | МАШ.-Ч | 0.063072
| М150402 | [6 empty] | Газовая горелка | МАШ.-Ч | 0.08748
| М330250 | [6 empty] | Пистолет монтажный | МАШ.-Ч | 6.0159
| М330805 | [6 empty] | Молотки при работе от передвижных компрессорных станций отбойные пневматические (без учета стоимости сжатого воздуха) | МАШ.-Ч | 3.2003
| М331451 | [6 empty] | Перфораторы электрические | МАШ.-Ч | 2.5419
| М331615 | [6 empty] | Дрели электрические | МАШ.-Ч | 0.69228
| М331617 | [6 empty] | Средства малой механизации | МАШ.-Ч | 2.4701
[8 empty] | Сверла с sds plus хвостовиком, диаметром 4-8 мм, длиной 110-165 мм | шт. | 0.18
[8 empty] | Заготовки из горячекатаной арматурной гладкой стали класса S240(A240) диаметром 8 мм | т | 0.00108
[8 empty] | Гвозди строительные с плоской головкой 1,8 х 50 мм | кг | 0.01512
[8 empty] | Вяжущее гипсовое марки Г-4 нормальнотвердеющее (Б), среднего помола (II) (фасованное) | т | 0.032775
[8 empty] | Растворная смесь сухая (рсс), штукатурная, для наружных и внутренних работ (н), цементная, м100, f100 | т | 0.3666
[8 empty] | Кирпич керамический рядовой полнотелый одинарный, марки по прочности 175 | 1000 шт. | 0.6
[8 empty] | Растворы кладочные тяжелые цементные, марки 100 | м.3 | 0.36
[8 empty] | Профиль для гипсокартона перегородочный CW (ПС) 75 х 50, 0,6 мм | м | 60.6
[8 empty] | Плиты теплоизоляционные из минеральной ваты | м.3 | 2.24
[8 empty] | Герметик бутил-каучуковый холодный | кг | 10.841
[8 empty] | Винты самонарезающие для гипсокартонных плит диаметром 3,5 мм и более длиной 30 мм и более | кг | 2.6377
[8 empty] | Дюбель-гвоздь для монтажного пистолета 3,7 х 50 мм | кг | 0.2051
[8 empty] | Дисперсия поливинилацетатная гомополимерная грубодисперсная пластифицированная (эмульсия поливинилацетатная) | кг | 1.172
[8 empty] | Клей резиновый 88 СА | кг | 0.293
[8 empty] | Пластина резиновая техническая тепломорозокислотощелочестойкая (ТМКЩ) | кг | 5.93
[8 empty] | Ткань мешочная | 10 м.2 | 0.37211
[8 empty] | Мастика битумно-полимерная эмульсионная кровельная и гидроизоляционная, холодная | т | 0.01465
[8 empty] | Дисперсия поливинилацетатная непластифицированная марки Д50Н | кг | 2.93
[8 empty] | Плиты гипсовые строительные типа DFH2 с утоненной (УК) кромкой, длиной 2000 (2500, 2600, 2700, 2800, 3000) мм, шириной 1200 мм, толщиной 12,5 мм | м.2 | 123.06
[8 empty] | Профиль для гипсокартона перегородочный UW (ПН) 75 х 40, 0,6 мм | м | 21
[8 empty] | Профиль усиленный 75х40х2,0 | м | 19.2
[8 empty] | Грунтовка акриловая глубокого проникновения для наружных (Н) и внутренних работ (В), полимерная (П), однокомпонентная (1), водно-дисперсионная (Д) | кг | 6.48
[8 empty] | Лента малярная, односторонняя, 50 ммх50 м | м.2 | 1.098
[8 empty] | Вода | м.3 | 0.0297
[8 empty] | Стеклосетка ССШ-160(100) | м.2 | 11.7
[8 empty] | Состав клеевой полиминеральный для наклеивания теплоизоляционных материалов и армирующей сетки (КС), однокомпонентный (1) | т | 0.054
[8 empty] | Штукатурка защитно-отделочная, цементная, с фактурой "шуба", белая, для наружных и внутренних работ (НВ), полиминеральная (ПМ), сухая смесь (СС), крупнозернистая | т | 0.036
[8 empty] | Краска водно-дисперсионная для наружных и внутренних работ (V1, W3), основа (база) белая | кг | 5.4
[8 empty] | Болты с гайками и шайбами для санитарно-технических работ | кг | 1.104
Ж2-40-60-010 |  |  | Внутренние стены проемы двери. ворота
| 1-1 | [6 empty] | ЗАТРАТЫ ТРУДА РАБОЧИХ-СТРОИТЕЛЕЙ | чел/ч | 309.24
| 1-3 | [6 empty] | ЗАТРАТЫ ТРУДА МАШИНИСТОВ | чел/ч | 0.73
| М021141 | [6 empty] | Краны на автомобильном ходу 10 т | МАШ.-Ч | 0.20577
| М030305 | [6 empty] | Лебедки ручные и рычажные тяговым усилием 31,39 (3,2) кн (т) | МАШ.-Ч | 13.824
| М030402 | [6 empty] | Лебедки электрические тяговым усилием до 12,26 (1,25) кн (т) | МАШ.-Ч | 1.4791
| М030405 | [6 empty] | Лебедки электрические тяговым усилием до 49,05 (5) кн (т) | МАШ.-Ч | 9.0666
| М134041 | [6 empty] | Шуруповерт | МАШ.-Ч | 1.7951
| М330302 | [6 empty] | Машины шлифовальные угловые | МАШ.-Ч | 0.19829
| М331451 | [6 empty] | Перфораторы электрические | МАШ.-Ч | 2.8484
| М331615 | [6 empty] | Дрели электрические | МАШ.-Ч | 20.9834
| М331617 | [6 empty] | Средства малой механизации | МАШ.-Ч | 0.52676
[8 empty] | Дюбель металлический рамный 10 х 112 | 10 шт. | 18.652
[8 empty] | Гвозди строительные с конической головкой 2 х 50 мм | т | 0.000899
[8 empty] | Сверла с sds plus хвостовиком (наконечник из твердосплавной стали) (по бетону), диаметром 10-12 мм, длиной 110-165 мм | шт. | 1.619
[8 empty] | Доски обрезные хвойных пород длиной 4-6,5 м, шириной 75-150 мм, толщиной 19, 22 мм, 2 сорта | м.3 | 0.043553
[8 empty] | Заглушка полиэтиленовая рамного анкера | 1000 шт. | 0.25752
[8 empty] | Наличник деревянный хвойных пород, тип н-1, размером 13 х 74 мм | м | 399.2
[8 empty] | Круг на бакелите усиленном отрезной 125 х 1,6 х 22 для резки металла | шт. | 0.042427
[8 empty] | Сверла спиральные с цилиндрическим хвостовиком, длинная серия (по металлу), диаметром 12,6-14 мм | шт. | 0.47116
[8 empty] | Сверла спиральные с цилиндрическим хвостовиком, длинная серия (по металлу), диаметром 5,4-6 мм | шт. | 0.47116
[8 empty] | Сверла с sds plus хвостовиком (наконечник из твердосплавной стали) (по бетону), диаметром 12 мм, длиной 210 мм | шт. | 1.4113
[8 empty] | Доски обрезные хвойных пород длиной 2-3,75 м, шириной 75-150 мм, толщиной 19, 22 мм, 2 сорта | м.3 | 0.00335
[8 empty] | Доски обрезные хвойных пород длиной 2-3,75 м, шириной 75-150 мм, толщиной 32, 40 мм, 2 сорта | м.3 | 0.006252
[8 empty] | Эмаль пентафталевая пф-115, серая | кг | 0.029029
[8 empty] | Заготовки из горячекатаной арматурной гладкой стали класса s240(a240) диаметром 12 мм | т | 0.009394
[8 empty] | Блок дверной внутренний входной стальной, глухой ДВ3 СГ 17-9 ЛП (13-6ЛП, 14,2-9,2) | шт. | 9
[8 empty] | Блок дверной внутренний входной в помещения общественных, производственных и вспомогательных зданий деревянный, частично остекленный дв3 д ч 21-13 2лп с отверстием под клапан | м.2 | 94.68
[8 empty] | Дверь противопожарная 2 типа по пределу огнестойкости, стальная, глухая, однопольная правая (левая), распашная, с полимерным покрытием, ДП-2-С-Г-1п(л)-Рп-пл-19-10 | шт. | 2
[8 empty] | Дверь противопожарная, 2 типа по пределу огнестойкости, стальная, глухая, однопольная правая (левая), распашная, с полимерным покрытием ДП-2-С-Г-1п(л)-Рп-пл-20-10 | шт. | 1
[8 empty] | Сверла спиральные с цилиндрическим хвостовиком, длинная серия (по металлу), диаметром 4,3-5,3 мм | шт. | 1.68
[8 empty] | Закрыватель дверной гидравлический рычажный в алюминиевом корпусе | шт. | 42
[8 empty] | Растворы кладочные тяжелые цементные, марки 100 | м.3 | 0.096
[8 empty] | Пена полиуретановая монтажная производственная в аэрозольной упаковке | л | 19.7888
[8 empty] | Растворная смесь сухая (рсс), штукатурная, для наружных и внутренних работ (нв), цементная, м75/м100, f75 | т | 0.1802
[8 empty] | Пластина резиновая техническая тепломорозокислотощелочестойкая (тмкщ) | кг | 12.384
[8 empty] | Болты с гайками и шайбами для санитарно-технических работ | кг | 7.2
[8 empty] | Дверь противопожарная, 2 типа по пределу огнестойкости, стальная, глухая, однопольная правая (левая), распашная, с полимерным покрытием ДП-2-С-Г-1п(л)-Рп-пл-21-9 | шт. | 3
[8 empty] | Грунтовка акриловая глубокого проникновения для наружных (Н) и внутренних работ (В), полимерная (П), однокомпонентная (1), водно-дисперсионная (Д) | кг | 3.18
[8 empty] | Клапаны КОН1 500Х400 | шт. | 36
Ж2-40-20 |  |  | Внутренние стены отделочные работы
| 1-1 | [6 empty] | ЗАТРАТЫ ТРУДА РАБОЧИХ-СТРОИТЕЛЕЙ | чел/ч | 277.42
| 1-3 | [6 empty] | ЗАТРАТЫ ТРУДА МАШИНИСТОВ | чел/ч | 3.36
| М030401 | [6 empty] | Лебедки электрические тяговым усилием до 5,79 (0,59) кН (т) | МАШ.-Ч | 0.12236
| М110920 | [6 empty] | Растворонасосы 1 м3/ч | МАШ.-Ч | 0.648
| М331615 | [6 empty] | Дрели электрические | МАШ.-Ч | 0.9923
| М331617 | [6 empty] | Средства малой механизации | МАШ.-Ч | 2.7214
[8 empty] | Купорос медный марки а | кг | 0.516
[8 empty] | Вода | м.3 | 0.10754
[8 empty] | Шкурка шлифовальная на бумажной основе водостойкая | м.2 | 4.2223
[8 empty] | Ветошь | кг | 0.39642
[8 empty] | Олифа оксоль | кг | 0.7794
[8 empty] | Шпатлевка клеемасляная | т | 0.019821
[8 empty] | Краска водно-дисперсионная для внутренних работ | кг | 171.805
[8 empty] | Грунтовка акриловая глубокого проникновения для наружных (н) и внутренних работ (в), полимерная (п), однокомпонентная (1), водно-дисперсионная (д) | кг | 23.868
[8 empty] | Шпатлевка белая, для заполнения швов гипсокартонных плит, для внутренних работ (в), полиминеральная (пм), однокомпонентная (1), сухая смесь (сс), гипсовая | т | 0.11121
[8 empty] | Растворная смесь сухая (РСС), штукатурная, для наружных работ (Н), цементная, М150, F75 | т | 0.187
[8 empty] | Растворы отделочные и растворные смеси (средняя цена по группе) | м.3 | 0.093908
[8 empty] | Гвозди строительные с плоской головкой 1,8 х 50 мм | кг | 0.0063
[8 empty] | Вяжущее гипсовое марки г-4 нормальнотвердеющее (б), среднего помола (ii) (фасованное) | т | 0.0045
[8 empty] | Растворная смесь сухая (рсс), штукатурная, для наружных и внутренних работ (н), цементная, м100, f100 | т | 0.153
[8 empty] | Стеклосетка ССШ-160(100) | м.2 | 12.87
[8 empty] | Состав клеевой полиминеральный для наклеивания теплоизоляционных материалов и армирующей сетки (КС), однокомпонентный (1) | т | 0.0594
Ж2-60-40 |  |  | Перекрытия. покрытия Полы
| 1-1 | [6 empty] | ЗАТРАТЫ ТРУДА РАБОЧИХ-СТРОИТЕЛЕЙ | чел/ч | 35.22
| 1-3 | [6 empty] | ЗАТРАТЫ ТРУДА МАШИНИСТОВ | чел/ч | 1.15
| М110907 | [6 empty] | Вибраторы | МАШ.-Ч | 2.7948
| М331617 | [6 empty] | Средства малой механизации | МАШ.-Ч | 1.1523
[8 empty] | Ткань мешочная | 10 м.2 | 0.2724
[8 empty] | Вода | м.3 | 2.6218
[8 empty] | Растворы кладочные тяжелые цементные, марки 200 | м.3 | 1.3892
[8 empty] | Растворная смесь сухая (рсс) для стяжек цементная, выравнивающая, для наружных и внутренних работ (нв), м350, f100 | т | 2.3154
[8 empty] | Грунтовка акриловая глубокого проникновения для наружных (н) и внутренних работ (в), полимерная (п), однокомпонентная (1), водно-дисперсионная (д) | кг | 81.72
Ж2-70 |  |  | Кровли
| 1-1 | [6 empty] | ЗАТРАТЫ ТРУДА РАБОЧИХ-СТРОИТЕЛЕЙ | чел/ч | 45.76
| 1-3 | [6 empty] | ЗАТРАТЫ ТРУДА МАШИНИСТОВ | чел/ч | 1.06
| М021141 | [6 empty] | Краны на автомобильном ходу 10 т | МАШ.-Ч | 0.25053
| М030402 | [6 empty] | Лебедки электрические тяговым усилием до 12,26 (1,25) кН (т) | МАШ.-Ч | 0.14119
| М030404 | [6 empty] | Лебедки электрические тяговым усилием до 31,39 (3,2) кН (т) | МАШ.-Ч | 0.95056
| М031120 | [6 empty] | Подъемник мачтовый высота подъема 50 м | МАШ.-Ч | 0.046426
| М040502 | [6 empty] | Установки для сварки ручной дуговой (постоянного тока) | МАШ.-Ч | 3.1904
| М134041 | [6 empty] | Шуруповерт | МАШ.-Ч | 0.39946
| М150402 | [6 empty] | Газовая горелка | МАШ.-Ч | 1.7666
| М331451 | [6 empty] | Перфораторы электрические | МАШ.-Ч | 2.0465
| М331617 | [6 empty] | Средства малой механизации | МАШ.-Ч | 0.77166
| М340101 | [6 empty] | Агрегаты окрасочные высокого давления для окраски поверхностей конструкций мощностью 1 кВт | МАШ.-Ч | 0.093024
[8 empty] | Дюбель с шурупом для быстрого монтажа 8 х 80 мм | 100 шт. | 0.39216
[8 empty] | Герметик силиконовый 280 мл | шт. | 2.0178
[8 empty] | Смесь пропана и бутана технических | кг | 14.8307
[8 empty] | Сверла с SDS plus хвостовиком (наконечник из твердосплавной стали) (по бетону), диаметром 8-10 мм, длиной 260 (265) мм | шт. | 0.114
[8 empty] | Мастика битумная полимерная холодная (МБПХ) для нанесения на рулонные материалы | т | 0.002188
[8 empty] | Материал рулонный битумно-полимерный кровельный К-ПХ-БЭ-ПП/ПП-3.5 кг | м.2 | 28.0299
[8 empty] | Фартук | м.2 | 2.964
[8 empty] | Растворы кладочные тяжелые цементные, марки 100 | м.3 | 0.23
[8 empty] | Материал рулонный битумно-полимерный кровельный наплавляемый К-ПХ-БЭ-К/ПП-5.0 кг | м.2 | 31.3493
[8 empty] | Бензин-растворитель | кг | 0.98311
[8 empty] | Электроды типа Э42А диаметром 5 мм | т | 0.003168
[8 empty] | Растворы кладочные тяжелые цементные, марки 150 | м.3 | 0.297
[8 empty] | Ацетилен растворенный технический марки Б | т | 1.6e-05
[8 empty] | Болты строительные с гайками и шайбами | т | 0.001596
[8 empty] | Гвозди строительные | кг | 0.000725
[8 empty] | Кислород технический газообразный | м.3 | 0.07254
[8 empty] | Катанка из стали углеродистой обыкновенного качества диаметром, 6,3 мм 6,5 мм | кг | 0.002176
[8 empty] | Швеллеры горячекатаные N 40 из стали углеродистой обыкновенного качества марки Ст3сп, Ст3пс | т | 0.000141
[8 empty] | Бруски обрезные хвойных пород длиной 4-6,5 м, шириной 75-150 мм, толщиной 40-75 мм, 1 сорта | м.3 | 7.5e-05
[8 empty] | Болты сборочные с гайками и шайбами по классу прочности 10.9 | т | 3.2e-05
[8 empty] | Грунтовка ГФ-021, красно-коричневая | кг | 0.022487
[8 empty] | Растворитель для лакокрасочных материалов марки Р-4 | кг | 0.004352
[8 empty] | ОПОРНАЯ ПОДУШКА ОП-4 | шт. | 9
[8 empty] | Стоимость м/к для крепления воздуховода | т | 0.16581
[8 empty] | Уайт-спирит | кг | 0.1428
[8 empty] | Эмаль пентафталевая ПФ-115, серая | кг | 0.918
[8 empty] | Гравий керамзитовый фракции 10-20 мм, марки 400 | м3 | 0.14832
Составил
|  |  | (должность) |  | (подпись) | (инициалы, фамилия)
Проверил
|  |  | (должность) |  | (подпись) | (инициалы, фамилия)

## Вед.объемов по смете 1.105
|  | Наименование объекта | МОДЕРНИЗАЦИЯ МНОГОКВАРТИРНОГО ЖИЛОГО ДОМА №14, КОРП.2 П.1,2,3 ПО ПРОСП.ГАЗЕТЫ "ПРАВДА" В ЧАСТИ ПДЗ, АПС И СОУЭ (исправлено по замечаниям экспертизы)
|  | Код объекта | 17/03/25-1ПР.
|  | Наименование здания, сооружения | Модернизациея систем противодымной защиты жилого дома
|  | Шифр здания, сооружения | 1
|  | Комплект чертежей | АР
ВЕДОМОСТЬ ОБЪЁМОВ И СТОИМОСТИ РАБОТ ПО СМЕТЕ № 105
на Архитектурные решения
|  |  | Составлена в ценах на | 1 АПРЕЛЯ 2025 г. |  | Цены | с НДС
|  |  |  | (дата разработки) |  |  | (вид цены)
Обоснование | Наименование работ, ресурсов, расходов | [5 empty] | Ед.изм. | Стоимость: Ед.изм. / Всего,(тыс.руб.)
[8 empty] | Заработная плата | Эксплуатация машин и механизмов | Материальные ресурсы | Оборудование | ОХР и ОПР | Прочие затраты | Всего
[7 empty] | Количество | Трудоёмкость, чел-час | в том числе зарплата машинистов | Транспорт | Транспорт | Плановая прибыль
1 | 2 | [5 empty] | 3 | 4 | 5 | 6 | 7 | 8 | 9 | 10
Ж2-90 | Демонтаж | [6 empty] | 2.009 | 0.214 | 0.001 |  | 1.373 | 0.383 | 5.559
[8 empty] | 167.45 | 0.118 | 0.101 |  | 1.479
Ж2-40 | Внутренние стены | [6 empty] | 2.776 | 0.195 | 4.283 |  | 1.912 |  | 11.516
[8 empty] | 209.67 | 0.091 | 0.339 |  | 2.01
Ж2-40-60-010 | Внутренние стены проемы двери. ворота | [6 empty] | 3.793 | 0.103 | 49.668 |  | 2.561 |  | 62.414
[8 empty] | 309.24 | 0.01 | 3.621 |  | 2.669
Ж2-40-20 | Внутренние стены отделочные работы | [6 empty] | 3.62 | 0.063 | 1.526 |  | 2.405 |  | 10.292
[8 empty] | 277.42 | 0.04 | 0.121 |  | 2.557
Ж2-60-40 | Перекрытия. покрытия Полы | [6 empty] | 0.427 | 0.025 | 4.603 |  | 0.289 |  | 6.017
[8 empty] | 35.22 | 0.014 | 0.365 |  | 0.308
Ж2-70 | Кровли | [6 empty] | 0.592 | 0.052 | 2.336 |  | 0.387 |  | 3.955
[8 empty] | 45.76 | 0.014 | 0.167 |  | 0.42
| ИТОГО | [6 empty] | 13.217 | 0.652 | 62.417 |  | 8.927 | 0.383 | 99.753
[8 empty] | 1044.76 | 0.287 | 4.714 |  | 9.443
|  | Составил | ГЛ.СПЕЦ |  |  | БОСОВЕЦ О.Г.
|  |  | (должность) |  | (подпись) | (инициалы, фамилия)
Проверил
|  |  | (должность) |  | (подпись) | (инициалы, фамилия)