## id=1662 ОС-1
Наименование объекта: 1. КАПИТАЛЬНЫЙ РЕМОНТ МНОГОКВАРТИРНОГО ЖИЛОГО ДОМА №142 ПО УЛ.МАЯКОВСКОГО В Г.МИНСКЕ. ЖИЛОЙ ДОМ - 98,86%.
Код объекта: 09-26
ОБЪЕКТНАЯ СМЕТА № 1
(ОБЪЕКТНЫЙ СМЕТНЫЙ РАСЧЕТ № 1)
на строительство 1. КАПИТАЛЬНЫЙ РЕМОНТ МНОГОКВАРТИРНОГО ЖИЛОГО ДОМА №142 ПО УЛ.МАЯКОВСКОГО В Г.МИНСКЕ.
(наименование здания, сооружения)
| Составлена в ценах на | 01.04.2026 |  |  | Стоимость | 110.245 | тысяч белорусских рублей
(дата разработки)
№ локальных смет (локаль-ных сметных расчетов) | Наименование работ, расходов | Стоимость, тысяч белорусских рублей | [5 empty] | Общая стоимость, тысяч белорусских рублей
|  | заработная плата | эксплуатация машин и механизмов | материалы, изделия, конструкции | ОХР и ОПР | монтируемые оборудование, мебель | прочие средства
|  |  | в т.ч. заработная плата машинистов | транспорт | плановая прибыль | транспорт |  | трудоемкость, человеко-часов
1 | 2 | 3 | 4 | 5 | 6 | 7 | 8 | 9
101 | №101 СИСТЕМА АВТОМАТИЧЕСКОГО РЕГУЛИРОВАНИЯ ОТОПЛЕНИЯ | 9.182 | 0.462 | 58.752 | 6.217 | 3.232 |  | 85.408
|  |  | 0.129 | 3.568 | 3.93 | 0.065 |  | 538.78
102 | №102 АВТОМАТИЗАЦИЯ СИСТЕМЫ ТП | 2.473 | 0.192 | 9.579 | 1.293 | 6.023 |  | 21.183
|  |  | 0.044 | 0.624 | 0.879 | 0.12 |  | 148.08
103 | №103 ЭЛЕКТРОМОНТАЖНЫЕ РАБОТЫ | 0.375 | 0.073 | 0.899 | 0.239 | 1.837 |  | 3.651
|  |  | 0.017 | 0.052 | 0.139 | 0.037 |  | 22.37
104 | №104 ОТХОДЫ | [6 empty] | 0.003
0.003
| ИТОГО | 12.03 | 0.727 | 69.23 | 7.749 | 11.092 |  | 110.245
|  |  | 0.19 | 4.247 | 4.948 | 0.222 |  | 709.23
| Возвратные суммы |  |  | 10.797 |  |  |  | 10.797
ГЛАВНЫЙ ИНЖЕНЕР ПРОЕКТА |  |  |  |  | БАРАШКОВ А.Н
|  |  |  | (подпись) | (инициалы, фамилия)
НАЧАЛЬНИК |  | ОТДЕЛА (ПОДРАЗДЕЛЕНИЯ) |  |  | БАРАШКОВ А.Н
| (наименование) |  |  | (подпись) | (инициалы, фамилия)
СОСТАВИЛ |  |  |  |  | КОРМАН А.В.
|  | (должность служащего) |  | (подпись) | (инициалы, фамилия)
ПРОВЕРИЛ |  |  |  |  | БАРАШКОВ А.Н
|  | (должность служащего) |  | (подпись) | (инициалы, фамилия)

## id=5249 ЛС(э)-101
УТВЕРЖДАЮ
[5 empty] | (должность) |  | (подпись) | (инициалы, фамилия)
" " ____________________ 20_____ г.
Наименование объекта: 1. КАПИТАЛЬНЫЙ РЕМОНТ МНОГОКВАРТИРНОГО ЖИЛОГО ДОМА №142 ПО УЛ.МАЯКОВСКОГО В Г.МИНСКЕ. ЖИЛОЙ ДОМ -
98,86%.
Код объекта: 09-26
Наименование здания, сооружения: 1. КАПИТАЛЬНЫЙ РЕМОНТ МНОГОКВАРТИРНОГО ЖИЛОГО ДОМА №142 ПО УЛ.МАЯКОВСКОГО В Г.МИНСКЕ.
Шифр здания, сооружения: 09-26
Комплект чертежей: ТМ
|  |  | ЛОКАЛЬНАЯ СМЕТА № | 101
(ЛОКАЛЬНЫЙ СМЕТНЫЙ РАСЧЕТ)
на СИСТЕМА АВТОМАТИЧЕСКОГО РЕГУЛИРОВАНИЯ ОТОПЛЕНИЯ
Составлена в ценах на 01.04.2026 |  |  |  | Стоимость | 85.408 тысяч белорусских рублей
(дата разработки)
№ п/п | Обоснование | Наименование работ, ресурсов, расходов | Единица измерения | Стоимость единицы измерения/всего, белорусских рублей | [5 empty] | Трудозатраты (чел-ч.)
|  |  |  | заработная плата | эксплуатация машин и механизмов |  | материалы, изделия, конструк-ции (монти-руемые оборудо-вание, мебель) | транс-порт | общая стоимость | рабочих | машини-стов
|  |  | количество |  | всего | в т.ч. заработ-ная плата машини-стов
1 | 2 | 3 | 4 | 5 | 6 | 7 | 8 | 9 | 10 | 11 | 12
Чел.ч.= 16.96 руб/ч; Дата: на 1-ое Апреля 2026г.; Методика: Ремонт, Льгота по НДС; Зона: 3, Район: Минск, База НРР 2022г.
| 35000 | СИСТЕМА АВТОМАТИЧЕСКОГО РЕГУЛИРВАНИЯ - 30355.89 РУБ.
1 | Е18-3-1 | УСТАНОВКА ВОДОПОДОГРЕВАТЕЛЕЙ СКОРОСТНЫХ ОДНОСЕКЦИОННЫХ, ПОВЕРХНОСТЬЮ НАГРЕВА ОДНОЙ СЕКЦИИ ДО 4 М2 | ВОДОПОДОГРЕВАТЕЛЬ | 202.72 | 23.41 | 9.3 | 95.76 | 6.97 | 328.86 | 11.48 | 0.61
[5 empty] | К=1.2 | К=1.2
|  | РАЗРЯД=4.4, МЕЖР.КОЭФФ.=1.0408 ОХРиОПР=68.61%, План=43.58% Ктруд=1.2, Ктруд.маш=1.2 | 1.9772 | 400.82 | 46.29 | 18.39 | 189.34 | 13.78 | 650.23 | 22.7 | 1.21
2 | 5/60-20/П4 | ТЕПЛООБМЕННИК ПЛАСТИНЧАТЫЙ ET-015М-1066976 | ШТ |  |  |  | 6910 | 138.2 | 7048.2
[5 empty] | К=1.2 | К=1.2
|  | Ктруд=1.2, Ктруд.маш=1.2 | 1.9772 |  |  |  | 13662.45 | 273.25 | 13935.7
3 | Ц11-350-3 | РАСХОДОМЕР ОБЪЕМНЫЙ, СКОРОСТНОЙ, ИНДУКЦИОННЫЙ; РОТАМЕТР, КЛАПАН РЕГУЛИРУЮЩИЙ; РЕГУЛЯТОР ДАВЛЕНИЯ И ТЕМПЕРАТУРЫ ПРЯМОГО ДЕЙСТВИЯ; УКАЗАТЕЛЬ ПРОТОКА ЖИДКОСТИ; ПРОТОЧНЫЕ ДАТЧИКИ КОНЦЕНТРАТОМЕРОВ И ПЛОТНОМЕРОВ, РН-МЕТРОВ, УСТАНАВЛИВАЕМЫЕ НА ФЛАНЦЕВЫХ СОЕДИНЕНИЯХ, | ШТ. | 73.63 | 4.08 | 2.02 | 2.03 | 0.15 | 79.89 | 3.86 | 0.11
[5 empty] | К=1.2 | К=1.2
|  | РАЗРЯД=5.2, МЕЖР.КОЭФФ.=1.1236 ОХРиОПР=39.37%, План=32.65% Ктруд=1.2, Ктруд.маш=1.2 | 1.9772 | 145.58 | 8.07 | 3.99 | 4.01 | 0.3 | 157.96 | 7.63 | 0.22
4 | 3/3-40-20-10/П | КЛАПАНЫ РЕГУЛИРУЮЩИЕ ФЛАНЦЕВЫЕ С ЭЛЕКТРИЧЕСКИМ МЕХАНИЗМОМ ЕСПА02ПРВ ДВУХСЕДЕЛЬНЫЕ 25Ч940НЖ ДИАМЕТРОМ 25 ММ | ШТ. |  |  |  | 393.35 | 7.9 | 401.25
| обор. подр. |  | 1.9772 |  |  |  | 777.73 | 15.62 | 793.35
5 | Е16-15-1 | УСТАНОВКА КРАНОВ ЗАПОРНЫХ НА ТРУБОПРОВОДАХ ИЗ СТАЛЬНЫХ ТРУБ ДИАМЕТРОМ ДО 25 ММ | ШТ. | 34.89 | 2.76 | 0.18 | 7.63 | 0.55 | 45.83 | 2.02 | 0.01
[5 empty] | К=1.2 | К=1.2
|  | РАЗРЯД=4.2, МЕЖР.КОЭФФ.=1.0204 ОХРиОПР=68.61%, План=43.58% Ктруд=1.2, Ктруд.маш=1.2 | 1.9772 | 68.98 | 5.46 | 0.36 | 15.09 | 1.09 | 90.62 | 3.99 | 0.02
6 | 3/3-50-30-10/П | КРАНЫ ЗАПОРНО-РЕГУЛИРУЮЩИЕ ВКШР-15 | ШТ. |  |  |  | 1241 | 24.82 | 1265.82
| обор. подр. |  | 1.9772 |  |  |  | 2453.71 | 49.07 | 2502.78
7 | Е18-13-1 | УСТАНОВКА НАСОСОВ ЦЕНТРОБЕЖНЫХ С ЭЛЕКТРОДВИГАТЕЛЕМ, МАССОЙ АГРЕГАТА ДО 0,1 Т | НАСОС | 309.26 | 9.01 | 2.15 | 39.22 | 2.87 | 360.36 | 17.52 | 0.11
[5 empty] | К=1.2 | К=1.2
|  | РАЗРЯД=4.4, МЕЖР.КОЭФФ.=1.0408 ОХРиОПР=68.61%, План=43.58% Ктруд=1.2, Ктруд.маш=1.2 | 5.9316 | 1834.41 | 53.44 | 12.75 | 232.64 | 17.02 | 2137.51 | 103.92 | 0.65
8 | 3/5-10-10/240П | НАСОС ЦИРКУЛЯЦИОННЫЙ СДВОЕННЫЙ NMTD MAX II S 40/120 F250 | КОМПЛ. |  |  |  | 9600 | 696 | 10296
[5 empty] | К=1.2 | К=1.2
|  | Ктруд=1.2, Ктруд.маш=1.2 | 1.9772 |  |  |  | 18981.12 | 1376.13 | 20357.25
9 | 3/5-10-10/20П | НАСОС ПОДПИТОЧНЫЙ MHL 204-1/E-1-230-50-2 | КОМПЛ. |  |  |  | 1700 | 123.25 | 1823.25
[5 empty] | К=1.2 | К=1.2
|  | Ктруд=1.2, Ктруд.маш=1.2 | 3.9544 |  |  |  | 6722.48 | 487.38 | 7209.86
10 | Ц11-350-4 | РАСХОДОМЕР ОБЪЕМНЫЙ, СКОРОСТНОЙ, ИНДУКЦИОННЫЙ; РОТАМЕТР, КЛАПАН РЕГУЛИРУЮЩИЙ; РЕГУЛЯТОР ДАВЛЕНИЯ И ТЕМПЕРАТУРЫ ПРЯМОГО ДЕЙСТВИЯ; УКАЗАТЕЛЬ ПРОТОКА ЖИДКОСТИ; ПРОТОЧНЫЕ ДАТЧИКИ КОНЦЕНТРАТОМЕРОВ И ПЛОТНОМЕРОВ, РН-МЕТРОВ, УСТАНАВЛИВАЕМЫЕ НА ФЛАНЦЕВЫХ СОЕДИНЕНИЯХ, | ШТ. | 98.1 | 5.9 | 2.92 | 11.11 | 0.89 | 116 | 5.15 | 0.16
[5 empty] | К=1.2 | К=1.2
|  | РАЗРЯД=5.2, МЕЖР.КОЭФФ.=1.1236 ОХРиОПР=39.37%, План=32.65% Ктруд=1.2, Ктруд.маш=1.2 | 0.9886 | 96.98 | 5.83 | 2.89 | 10.98 | 0.88 | 114.67 | 5.09 | 0.16
11 | 3/8-10-10/70 | РЕГУЛЯТОРЫ ДАВЛЕНИЯ РД-А И ПЕРЕПАДА ДАВЛЕНИЯ RDT ПРЯМОГО ДЕЙСТВИЯ, РN 1.6 МПА, ДИАМЕТРОМ 40 ММ | ШТ. |  |  |  | 1212 | 87.87 | 1299.87
|  |  | 0.9886 |  |  |  | 1198.18 | 86.87 | 1285.05
12 | 3/11-10-10-30/50 | ФЛАНЦЫ СТАЛЬНЫЕ ПЛОСКИЕ ПРИВАРНЫЕ ИЗ СТАЛИ МАРКИ ВСТ3СП2, ВСТ3СП3 ДАВЛЕНИЕМ 1,6 МПА (16 КГС/СМ2) ДИАМЕТРОМ 40 ММ | ШТ. |  |  |  | 16.06 | 1.16 | 17.22
|  |  | 1.9772 |  |  |  | 31.75 | 2.29 | 34.04
13 | Е18-10-3 | УСТАНОВКА БАКОВ РАСШИРИТЕЛЬНЫХ КРУГЛЫХ И ПРЯМОУГОЛЬНЫХ ВМЕСТИМОСТЬЮ 0,2 М3 | БАК | 86.85 | 6.58 | 3 | 4.84 | 0.31 | 98.58 | 4.92 | 0.18
[5 empty] | К=1.2 | К=1.2
|  | РАЗРЯД=4.4, МЕЖР.КОЭФФ.=1.0408 ОХРиОПР=68.61%, План=43.58% Ктруд=1.2, Ктруд.маш=1.2 | 1.9772 | 171.72 | 13.01 | 5.93 | 9.57 | 0.61 | 194.91 | 9.73 | 0.36
14 | 3/2-120-10-30/100 | БАКИ РАСШИРИТЕЛЬНЫЕ МЕМБРАННЫЕ ДЛЯ ОТОПЛЕНИЯ ЕМКОСТЬЮ 200 Л | ШТ. |  |  |  | 1188.72 | 86.18 | 1274.9
|  |  | 1.9772 |  |  |  | 2350.34 | 170.4 | 2520.74
15 | 3/3-40-10-90/40 | КЛАПАНЫ ОБРАТНЫЕ ЛАТУННЫЕ ГОРИЗОНТАЛЬНЫЕ РУ10 ДИАМЕТРОМ 32 ММ | ШТ. |  |  |  | 17.9 | 1.3 | 19.2
|  |  | 3.9544 |  |  |  | 70.78 | 5.14 | 75.92
16 | ПРИМЕЧАНИЕ: | АРМАТУРА
17 | Е16-15-2 | УСТАНОВКА ВЕНТИЛЕЙ, ЗАДВИЖЕК, ЗАТВОРОВ, КЛАПАНОВ ОБРАТНЫХ, КРАНОВ ПРОХОДНЫХ НА ТРУБОПРОВОДАХ ИЗ СТАЛЬНЫХ ТРУБ ДИАМЕТРОМ ДО 50 ММ | ШТ. | 34.89 | 3.02 | 0.35 | 8.22 | 0.6 | 46.73 | 2.02 | 0.02
[5 empty] | К=1.2 | К=1.2
|  | РАЗРЯД=4.2, МЕЖР.КОЭФФ.=1.0204 ОХРиОПР=68.61%, План=43.58% Ктруд=1.2, Ктруд.маш=1.2 | 27.6808 | 965.78 | 83.6 | 9.69 | 227.54 | 16.61 | 1293.53 | 55.92 | 0.55
18 | 3/3-50-80-60/10 | КРАНЫ ШАРОВЫЕ ФЛАНЦЕВЫЕ СТАЛЬНЫЕ КШ-50-16 | ШТ. |  |  |  | 127.72 | 9.26 | 136.98
|  |  | 9.886 |  |  |  | 1262.64 | 91.54 | 1354.18
19 | 3/3-50-80-60/120 | КРАНЫ ШАРОВЫЕ СТАЛЬНЫЕ ФЛАНЦЕВЫЕ, ПОЛНОПРОХОДНЫЕ, ДИАМЕТРОМ 32 ММ | ШТ. |  |  |  | 97.66 | 7.08 | 104.74
|  |  | 13.8404 |  |  |  | 1351.65 | 97.99 | 1449.64
20 | 3/3-40-10-30/10 | КЛАПАНЫ ОБРАТНЫЕ ПОДЪЕМНЫЕ ФЛАНЦЕВЫЕ 16КЧ9П ДИАМЕТРОМ 32 ММ | ШТ. |  |  |  | 94.67 | 6.86 | 101.53
|  |  | 3.9544 |  |  |  | 374.36 | 27.13 | 401.49
21 | 1/10-150-15/80 | ПРОКЛАДКА ИЗ ПАРОНИТА МАРКИ ПОН ТОЛЩИНОЙ 2 ММ, ДИАМЕТРОМ 32 ММ | ШТ. |  |  |  | 0.18 | 0.01 | 0.19
|  |  | 35.5896 |  |  |  | 6.41 | 0.36 | 6.77
22 | 1/10-150-15/90 | ПРОКЛАДКА ИЗ ПАРОНИТА МАРКИ ПОН ТОЛЩИНОЙ 2 ММ, ДИАМЕТРОМ 50 ММ | ШТ. |  |  |  | 0.3 | 0.02 | 0.32
|  |  | 19.772 |  |  |  | 5.93 | 0.4 | 6.33
23 | 3/11-10-10-30/40 | ФЛАНЦЫ СТАЛЬНЫЕ ПЛОСКИЕ ПРИВАРНЫЕ ИЗ СТАЛИ МАРКИ ВСТ3СП2, ВСТ3СП3 ДАВЛЕНИЕМ 1,6 МПА (16 КГС/СМ2) ДИАМЕТРОМ 32 ММ | ШТ. |  |  |  | 13.03 | 0.94 | 13.97
|  |  | 35.5896 |  |  |  | 463.73 | 33.45 | 497.18
24 | 3/11-10-10-30/60 | ФЛАНЦЫ СТАЛЬНЫЕ ПЛОСКИЕ ПРИВАРНЫЕ ИЗ СТАЛИ МАРКИ ВСТ3СП2, ВСТ3СП3 ДАВЛЕНИЕМ 1,6 МПА (16 КГС/СМ2) ДИАМЕТРОМ 50 ММ | ШТ. |  |  |  | 16.75 | 1.21 | 17.96
|  |  | 19.772 |  |  |  | 331.18 | 23.92 | 355.1
25 | 3/3-50-80-10/30 | КРАНЫ ШАРОВЫЕ, МУФТОВЫЕ, ЛАТУННЫЕ 11Б27П1 ДИАМЕТРОМ 25 ММ | ШТ. |  |  |  | 21.64 | 1.57 | 23.21
|  |  | 11.8632 |  |  |  | 256.72 | 18.63 | 275.35
26 | 3/3-50-80-10/10 | КРАНЫ ШАРОВЫЕ, МУФТОВЫЕ, ЛАТУННЫЕ 11Б27П1 ДИАМЕТРОМ 15 ММ | ШТ. |  |  |  | 8.58 | 0.62 | 9.2
|  |  | 13.8404 |  |  |  | 118.75 | 8.58 | 127.33
27 | 3/3-40-30-10/20 | КЛАПАНЫ ПРЕДОХРАНИТЕЛЬНЫЕ РЫЧАЖНЫЕ 15Ч18БР ДИАМЕТРОМ ДО 40 ММ | ШТ. |  |  |  | 27.04 | 1.96 | 29
|  | Примечание: ДУ20, 15 ММ | 3.9544 |  |  |  | 106.93 | 7.75 | 114.68
|  | ИТОГО ПО РАЗДЕЛУ 35000 |  | 3684 | 216 | 54 | 47985 | 2762 | 54647 | 208.98 | 3.17
|  | ОХР и ОПР | [6 empty] | 2492
|  | ПЛАНОВАЯ ПРИБЫЛЬ | [6 empty] | 1602
|  | ИТОГО С ОХР/ОПР И ПЛАНОВОЙ ПРИБЫЛЬЮ | [6 empty] | 58741
|  | ОБОРУДОВАНИЕ ПОДРЯДЧИКА |  |  |  |  | 3231 | 65
| 00000/32000 | ЗДАНИЕ - ИНЖЕНЕРНОЕ ОБЕСПЕЧЕНИЕ. ТРУБОПРОВОДЫ - 196.94 М2
28 | ПРИМЕЧАНИЕ: | ТРУБОПРОВОДЫ
29 | Е16-10-1 | ПРОКЛАДКА ТРУБОПРОВОДОВ ОТОПЛЕНИЯ И ВОДОСНАБЖЕНИЯ ИЗ УКРУПНЕННЫХ УЗЛОВ, ИЗГОТОВЛЕННЫХ ИЗ СТАЛЬНЫХ ЭЛЕКТРОСВАРНЫХ ТРУБ ДИАМЕТРОМ ДО 40 ММ | 100 М ТРУБОПРОВОДА | 1263.52 | 94.68 | 20.2 | 5005.5 | 364.07 | 6727.77 | 72.29 | 1.28
[5 empty] | К=1.2 | К=1.2
|  | РАЗРЯД=4.3, МЕЖР.КОЭФФ.=1.0306 ОХРиОПР=68.61%, План=43.58% Ктруд=1.2, Ктруд.маш=1.2 | 0.31635 | 399.72 | 29.95 | 6.39 | 1583.5 | 115.17 | 2128.34 | 22.87 | 0.4
30 | Е16-10-2 | ПРОКЛАДКА ТРУБОПРОВОДОВ ОТОПЛЕНИЯ И ВОДОСНАБЖЕНИЯ ИЗ УКРУПНЕННЫХ УЗЛОВ, ИЗГОТОВЛЕННЫХ ИЗ СТАЛЬНЫХ ЭЛЕКТРОСВАРНЫХ ТРУБ ДИАМЕТРОМ 50 ММ | 100 М ТРУБОПРОВОДА | 1275.9 | 96.96 | 20.36 | 6461.52 | 470.07 | 8304.45 | 73 | 1.3
[5 empty] | К=1.2 | К=1.2
|  | РАЗРЯД=4.3, МЕЖР.КОЭФФ.=1.0306 ОХРиОПР=68.61%, План=43.58% Ктруд=1.2, Ктруд.маш=1.2 | 0.4943 | 630.68 | 47.93 | 10.06 | 3193.93 | 232.36 | 4104.9 | 36.08 | 0.64
31 | Е16-10-3 | ПРОКЛАДКА ТРУБОПРОВОДОВ ОТОПЛЕНИЯ И ВОДОСНАБЖЕНИЯ ИЗ УКРУПНЕННЫХ УЗЛОВ, ИЗГОТОВЛЕННЫХ ИЗ СТАЛЬНЫХ ЭЛЕКТРОСВАРНЫХ ТРУБ ДИАМЕТРОМ 76 ММ | 100 М ТРУБОПРОВОДА | 1532.63 | 107.47 | 24.61 | 7141.13 | 518.11 | 9299.34 | 87.68 | 1.56
[5 empty] | К=1.2 | К=1.2
|  | РАЗРЯД=4.3, МЕЖР.КОЭФФ.=1.0306 ОХРиОПР=68.61%, План=43.58% Ктруд=1.2, Ктруд.маш=1.2 | 0.009886 | 15.15 | 1.06 | 0.24 | 70.6 | 5.12 | 91.93 | 0.87 | 0.02
32 | Е16-33-1 | ПРОКЛАДКА ТРУБОПРОВОДОВ ВОДОСНАБЖЕНИЯ ИЗ СТАЛЬНЫХ ОЦИНКОВАННЫХ ТРУБ НА ФИТИНГАХ, ДИАМЕТР ТРУБОПРОВОДА 15 ММ | 100 М | 3668.31 | 366.85 | 232.34 | 1388.92 | 86.05 | 5510.13 | 211.97 | 15.94
[5 empty] | К=1.2 | К=1.2
|  | РАЗРЯД=4.2, МЕЖР.КОЭФФ.=1.0204 ОХРиОПР=68.61%, План=43.58% Ктруд=1.2, Ктруд.маш=1.2 | 0.059316 | 217.59 | 21.76 | 13.78 | 82.39 | 5.1 | 326.84 | 12.57 | 0.95
33 | Е16-33-3 | ПРОКЛАДКА ТРУБОПРОВОДОВ ВОДОСНАБЖЕНИЯ ИЗ СТАЛЬНЫХ ОЦИНКОВАННЫХ ТРУБ НА ФИТИНГАХ, ДИАМЕТР ТРУБОПРОВОДА 25 ММ | 100 М | 3171.56 | 249.25 | 155.02 | 2074.05 | 123.8 | 5618.66 | 183.26 | 10.63
[5 empty] | К=1.2 | К=1.2
|  | РАЗРЯД=4.2, МЕЖР.КОЭФФ.=1.0204 ОХРиОПР=68.61%, План=43.58% Ктруд=1.2, Ктруд.маш=1.2 | 0.024715 | 78.39 | 6.16 | 3.83 | 51.26 | 3.06 | 138.87 | 4.53 | 0.26
34 | Е16-29-1 | ГИДРАВЛИЧЕСКОЕ ИСПЫТАНИЕ ТРУБОПРОВОДОВ СИСТЕМ ОТОПЛЕНИЯ, ВОДОПРОВОДА И ГОРЯЧЕГО ВОДОСНАБЖЕНИЯ ДИАМЕТРОМ ДО 50 ММ | 100 М ТРУБОПРОВОДА | 136.98 |  |  | 3.79 | 0.16 | 140.93 | 7.19
[5 empty] | К=1.2 | К=1.2
|  | РАЗРЯД=5.2, МЕЖР.КОЭФФ.=1.1236 ОХРиОПР=68.61%, План=43.58% Ктруд=1.2, Ктруд.маш=1.2 | 0.40038 | 54.84 |  |  | 1.52 | 0.06 | 56.42 | 2.88
35 | Е16-29-2 | ГИДРАВЛИЧЕСКОЕ ИСПЫТАНИЕ ТРУБОПРОВОДОВ СИСТЕМ ОТОПЛЕНИЯ, ВОДОПРОВОДА И ГОРЯЧЕГО ВОДОСНАБЖЕНИЯ ДИАМЕТРОМ ДО 100 ММ | 100 М ТРУБОПРОВОДА | 136.98 |  |  | 8.66 | 0.16 | 145.8 | 7.19
[5 empty] | К=1.2 | К=1.2
|  | РАЗРЯД=5.2, МЕЖР.КОЭФФ.=1.1236 ОХРиОПР=68.61%, План=43.58% Ктруд=1.2, Ктруд.маш=1.2 | 0.50419 | 69.06 |  |  | 4.37 | 0.08 | 73.51 | 3.63
36 | Е13-29-7 | ОКРАСКА МЕТАЛЛИЧЕСКИХ ОГРУНТОВАННЫХ ПОВЕРХНОСТЕЙ КОМПОЗИЦИЕЙ ОС-12-03 | 100 М2 | 58.82 | 3.18 | 0.53 | 241.46 | 19.18 | 322.64 | 3.47 | 0.04
[5 empty] | К=1.2 | К=1.2
|  | РАЗРЯД=4, МЕЖР.КОЭФФ.=1.0 ОХРиОПР=83.83%, План=45.82% Ктруд=1.2, Ктруд.маш=1.2 | 0.24715 | 14.54 | 0.79 | 0.13 | 59.68 | 4.74 | 79.75 | 0.86 | 0.01
|  | ИТОГО ПО РАЗДЕЛУ 00000/32000 |  | 1480 | 108 | 34 | 5047 | 366 | 7001 | 84.29 | 2.28
|  | ОХР и ОПР | [6 empty] | 1041
|  | ПЛАНОВАЯ ПРИБЫЛЬ | [6 empty] | 660
|  | ИТОГО С ОХР/ОПР И ПЛАНОВОЙ ПРИБЫЛЬЮ | [6 empty] | 8702
| 00000/36000 | ЗДАНИЕ - ИНЖЕНЕРНОЕ ОБЕСПЕЧЕНИЕ. КИП И А - 1715.51 РУБ.
37 | ПРИМЕЧАНИЕ: | КИП И А
38 | Ц11-30-1 | ПРИБОРЫ, УСТАНАВЛИВАЕМЫЕ НА РЕЗЬБОВЫХ СОЕДИНЕНИЯХ | ШТ. | 9.41 |  |  |  |  | 9.41 | 0.53
[5 empty] | К=1.2 | К=1.2
|  | РАЗРЯД=4.5, МЕЖР.КОЭФФ.=1.0509 ОХРиОПР=39.37%, План=32.65% Примечание: ОТБОРНОЕ Ктруд=1.2, Ктруд.маш=1.2 | 42.5098 | 400.02 |  |  |  |  | 400.02 | 22.53
39 | 3/8-20-20/СП1 | Устройство отборное ЗКЧ-274-10-90 УСТ.225П; | ШТ |  |  |  | 16.9 | 1.23 | 18.13
|  | Примечание: ОТБОРНОЕ УСТРОЙСТВО | 8.8974 |  |  |  | 150.37 | 10.94 | 161.31
40 | 3/8-20-20/СП2 | Устройство отборное ЗКЧ-274-10-90 УСТ.70П; | ШТ |  |  |  | 12.96 | 0.94 | 13.9
|  | Примечание: ОТБОРНОЕ УСТРОЙСТВО | 33.6124 |  |  |  | 435.62 | 31.6 | 467.22
41 | 3/10-10-20-999/360 | ОПОРА ПОД УЗЕЛ | КГ |  |  |  | 5.21 | 0.38 | 5.59
|  |  | 79.088 |  |  |  | 412.05 | 30.05 | 442.1
42 | Ц11-30-2 | ПРИБОРЫ, УСТАНАВЛИВАЕМЫЕ НА ФЛАНЦЕВЫХ СОЕДИНЕНИЯХ | ШТ. | 65.23 |  |  |  |  | 65.23 | 3.66
[5 empty] | К=1.2 | К=1.2
|  | РАЗРЯД=4.5, МЕЖР.КОЭФФ.=1.0509 ОХРиОПР=39.37%, План=32.65% Ктруд=1.2, Ктруд.маш=1.2 | 13.8404 | 902.81 |  |  |  |  | 902.81 | 50.66
43 | 3/8-20-20-10/10 | БОБЫШКА | ШТ. |  |  |  | 10.36 | 0.75 | 11.11
|  |  | 13.8404 |  |  |  | 143.39 | 10.38 | 153.77
44 | Е18-21-5 | УСТАНОВКА ФИЛЬТРОВ СЕТЧАТЫХ ДИАМЕТРОМ 65 ММ | ФИЛЬТР | 25.7 | 9 | 1.37 | 78.1 | 5.67 | 118.47 | 1.5 | 0.08
[5 empty] | К=1.2 | К=1.2
|  | РАЗРЯД=4.1, МЕЖР.КОЭФФ.=1.0102 ОХРиОПР=68.61%, План=43.58% Ктруд=1.2, Ктруд.маш=1.2 | 0.9886 | 25.41 | 8.9 | 1.35 | 77.21 | 5.61 | 117.13 | 1.48 | 0.08
45 | Е18-21-5 | УСТАНОВКА ФИЛЬТРОВ ГРЯЗЕВИКОВ ДИАМЕТРОМ 65 ММ | ФИЛЬТР | 25.7 | 9 | 1.37 | 1.32 | 0.1 | 36.12 | 1.5 | 0.08
[5 empty] | К=1.2 | К=1.2
|  | РАЗРЯД=4.1, МЕЖР.КОЭФФ.=1.0102 ОХРиОПР=68.61%, План=43.58% Ктруд=1.2, Ктруд.маш=1.2 | 0.9886 | 25.41 | 8.9 | 1.35 | 1.3 | 0.1 | 35.71 | 1.48 | 0.08
46 | 3/3-60-10-10/11 | ФИЛЬТР-ГРЯЗЕВИК ДЛЯ ОЧИСТКИ ВОДЫ ФГА-65 | ШТ. |  |  |  | 259.38 | 18.81 | 278.19
|  |  | 0.9886 |  |  |  | 256.42 | 18.6 | 275.02
47 | Е16-15-3 | УСТАНОВКА ВЕНТИЛЕЙ, ЗАДВИЖЕК, ЗАТВОРОВ, КЛАПАНОВ ОБРАТНЫХ, КРАНОВ ПРОХОДНЫХ НА ТРУБОПРОВОДАХ ИЗ СТАЛЬНЫХ ТРУБ ДИАМЕТРОМ ДО 100 ММ | ШТ. | 61.68 | 7.08 | 1.09 | 16.43 | 1.21 | 86.4 | 3.56 | 0.06
[5 empty] | К=1.2 | К=1.2
|  | РАЗРЯД=4.2, МЕЖР.КОЭФФ.=1.0204 ОХРиОПР=68.61%, План=43.58% Ктруд=1.2, Ктруд.маш=1.2 | 1.9772 | 121.95 | 14 | 2.16 | 32.49 | 2.39 | 170.83 | 7.04 | 0.12
48 | 3/3-50-80-60/80 | КРАНЫ ШАРОВЫЕ ФЛАНЦЕВЫЕ ДИАМЕТРОМ 65 ММ РУ 16 | ШТ. |  |  |  | 190.69 | 13.83 | 204.52
|  |  | 1.9772 |  |  |  | 377.03 | 27.34 | 404.37
49 | 1/10-150-15/95 | ПРОКЛАДКА ИЗ ПАРОНИТА МАРКИ ПОН ТОЛЩИНОЙ 2 ММ, ДИАМЕТРОМ 65 ММ | ШТ. |  |  |  | 0.37 | 0.03 | 0.4
|  |  | 3.9544 |  |  |  | 1.46 | 0.12 | 1.58
50 | 3/11-10-10-30/70 | ФЛАНЦЫ СТАЛЬНЫЕ ПЛОСКИЕ ПРИВАРНЫЕ ИЗ СТАЛИ МАРКИ ВСТ3СП2, ВСТ3СП3 ДАВЛЕНИЕМ 1,6 МПА (16 КГС/СМ2) ДИАМЕТРОМ 65 ММ | ШТ. |  |  |  | 21.82 | 1.58 | 23.4
|  |  | 3.9544 |  |  |  | 86.29 | 6.25 | 92.54
|  | ИТОГО ПО РАЗДЕЛУ 00000/36000 |  | 1476 | 32 | 5 | 1974 | 143 | 3625 | 83.19 | 0.28
|  | ОХР и ОПР | [6 empty] | 635
|  | ПЛАНОВАЯ ПРИБЫЛЬ | [6 empty] | 503
|  | ИТОГО С ОХР/ОПР И ПЛАНОВОЙ ПРИБЫЛЬЮ | [6 empty] | 4763
| 00000/32012 | ИЗОЛЯЦИЯ ТРУБОПРОВОДОВ - 869.24 РУБ.
51 | ПРИМЕЧАНИЕ: | ИЗОЛЯЦИЯ ИТП
52 | Е26-150-1 | ИЗОЛЯЦИЯ ТРУБОПРОВОДОВ ЦИЛИНДРАМИ ИЗ МИНЕРАЛЬНОЙ ВАТЫ, КАШИРОВАННЫМИ АЛЮМИНИЕВОЙ ФОЛЬГОЙ, С ПРОКЛЕИВАНИЕМ ШВОВ АЛЮМИНИЕВЫМ СКОТЧЕМ, НА ПРЯМЫХ И ФАСОННЫХ УЧАСТКАХ, ДИАМЕТР ТРУБОПРОВОДА 25 ММ, ТОЛЩИНА ИЗОЛЯЦИОННОГО СЛОЯ 40 ММ | 10 М | 57.19 | 0.02 |  | 15.89 | 1.25 | 74.35 | 3.42
[5 empty] | К=1.2 | К=1.2
|  | РАЗРЯД=3.9, МЕЖР.КОЭФФ.=0.9859 ОХРиОПР=83.83%, План=45.82% Ктруд=1.2, Ктруд.маш=1.2 | 1.384 | 79.15 | 0.03 |  | 21.99 | 1.73 | 102.9 | 4.73
53 | Е26-150-7 | ИЗОЛЯЦИЯ ТРУБОПРОВОДОВ ЦИЛИНДРАМИ ИЗ МИНЕРАЛЬНОЙ ВАТЫ, КАШИРОВАННЫМИ АЛЮМИНИЕВОЙ ФОЛЬГОЙ, С ПРОКЛЕИВАНИЕМ ШВОВ АЛЮМИНИЕВЫМ СКОТЧЕМ, НА ПРЯМЫХ И ФАСОННЫХ УЧАСТКАХ, ДИАМЕТР ТРУБОПРОВОДА 38 ММ, ТОЛЩИНА ИЗОЛЯЦИОННОГО СЛОЯ 40 ММ | 10 М | 71.03 | 0.02 |  | 20.52 | 1.6 | 93.17 | 4.25
[5 empty] | К=1.2 | К=1.2
|  | РАЗРЯД=3.9, МЕЖР.КОЭФФ.=0.9859 ОХРиОПР=83.83%, План=45.82% Ктруд=1.2, Ктруд.маш=1.2 | 1.4829 | 105.33 | 0.03 |  | 30.43 | 2.37 | 138.16 | 6.3
54 | Е26-150-8 | ИЗОЛЯЦИЯ ТРУБОПРОВОДОВ ЦИЛИНДРАМИ ИЗ МИНЕРАЛЬНОЙ ВАТЫ, КАШИРОВАННЫМИ АЛЮМИНИЕВОЙ ФОЛЬГОЙ, С ПРОКЛЕИВАНИЕМ ШВОВ АЛЮМИНИЕВЫМ СКОТЧЕМ, НА ПРЯМЫХ И ФАСОННЫХ УЧАСТКАХ, ДИАМЕТР ТРУБОПРОВОДА 45 ММ, ТОЛЩИНА ИЗОЛЯЦИОННОГО СЛОЯ 50 ММ | 10 М | 75.24 | 0.02 |  | 21.07 | 1.65 | 97.98 | 4.5
[5 empty] | К=1.2 | К=1.2
|  | РАЗРЯД=3.9, МЕЖР.КОЭФФ.=0.9859 ОХРиОПР=83.83%, План=45.82% Ктруд=1.2, Ктруд.маш=1.2 | 0.09886 | 7.44 |  |  | 2.08 | 0.16 | 9.68 | 0.44
55 | Е26-150-9 | ИЗОЛЯЦИЯ ТРУБОПРОВОДОВ ЦИЛИНДРАМИ ИЗ МИНЕРАЛЬНОЙ ВАТЫ, КАШИРОВАННЫМИ АЛЮМИНИЕВОЙ ФОЛЬГОЙ, С ПРОКЛЕИВАНИЕМ ШВОВ АЛЮМИНИЕВЫМ СКОТЧЕМ, НА ПРЯМЫХ И ФАСОННЫХ УЧАСТКАХ, ДИАМЕТР ТРУБОПРОВОДА 57 ММ, ТОЛЩИНА ИЗОЛЯЦИОННОГО СЛОЯ 60 ММ | 10 М | 76.15 | 0.02 |  | 22.12 | 1.73 | 100.02 | 4.62
[5 empty] | К=1.2 | К=1.2
|  | РАЗРЯД=3.8, МЕЖР.КОЭФФ.=0.9719 ОХРиОПР=83.83%, План=45.82% Ктруд=1.2, Ктруд.маш=1.2 | 4.943 | 376.41 | 0.1 |  | 109.34 | 8.55 | 494.4 | 22.84
56 | Е26-150-10 | ИЗОЛЯЦИЯ ТРУБОПРОВОДОВ ЦИЛИНДРАМИ ИЗ МИНЕРАЛЬНОЙ ВАТЫ, КАШИРОВАННЫМИ АЛЮМИНИЕВОЙ ФОЛЬГОЙ, С ПРОКЛЕИВАНИЕМ ШВОВ АЛЮМИНИЕВЫМ СКОТЧЕМ, НА ПРЯМЫХ И ФАСОННЫХ УЧАСТКАХ, ДИАМЕТР ТРУБОПРОВОДА 76 ММ, ТОЛЩИНА ИЗОЛЯЦИОННОГО СЛОЯ 50 ММ | 10 М | 82.09 | 0.02 |  | 23.79 | 1.85 | 107.75 | 4.98
[5 empty] | К=1.2 | К=1.2
|  | РАЗРЯД=3.8, МЕЖР.КОЭФФ.=0.9719 ОХРиОПР=83.83%, План=45.82% Ктруд=1.2, Ктруд.маш=1.2 | 0.09886 | 8.12 |  |  | 2.35 | 0.18 | 10.65 | 0.49
57 | 1/10-120-160-60/255 | ЦИЛИНДР ТЕПЛОИЗОЛЯЦИОННЫЙ ИЗ МИНЕРАЛЬНОЙ ВАТЫ НА СИНТЕТИЧЕСКОМ СВЯЗУЮЩЕМ С ПОКРЫТИЕМ АЛЮМИНИЕВОЙ ФОЛЬГОЙ, ТОЛЩИНОЙ 40 ММ, ВНУТРЕННИМ ДИАМЕТРОМ 32 ММ | М |  |  |  | 6.41 | 0.51 | 6.92
|  |  | 14.2556 |  |  |  | 91.38 | 7.27 | 98.65
58 | 1/10-120-160-60/267 | ЦИЛИНДР ТЕПЛОИЗОЛЯЦИОННЫЙ ИЗ МИНЕРАЛЬНОЙ ВАТЫ НА СИНТЕТИЧЕСКОМ СВЯЗУЮЩЕМ С ПОКРЫТИЕМ АЛЮМИНИЕВОЙ ФОЛЬГОЙ, ТОЛЩИНОЙ 40 ММ, ВНУТРЕННИМ ДИАМЕТРОМ 38 ММ | М |  |  |  | 6.26 | 0.5 | 6.76
|  |  | 15.2739 |  |  |  | 95.61 | 7.64 | 103.25
59 | 1/10-120-160-60/393 | ЦИЛИНДР ТЕПЛОИЗОЛЯЦИОННЫЙ ИЗ МИНЕРАЛЬНОЙ ВАТЫ НА СИНТЕТИЧЕСКОМ СВЯЗУЮЩЕМ С ПОКРЫТИЕМ АЛЮМИНИЕВОЙ ФОЛЬГОЙ, ТОЛЩИНОЙ 50 ММ, ВНУТРЕННИМ ДИАМЕТРОМ 45 ММ | М |  |  |  | 9.82 | 0.78 | 10.6
|  |  | 1.0183 |  |  |  | 10 | 0.79 | 10.79
60 | 1/10-120-160-60/525 | ЦИЛИНДР ТЕПЛОИЗОЛЯЦИОННЫЙ ИЗ МИНЕРАЛЬНОЙ ВАТЫ НА СИНТЕТИЧЕСКОМ СВЯЗУЮЩЕМ С ПОКРЫТИЕМ АЛЮМИНИЕВОЙ ФОЛЬГОЙ, ТОЛЩИНОЙ 60 ММ, ВНУТРЕННИМ ДИАМЕТРОМ 57 ММ | М |  |  |  | 15.11 | 1.2 | 16.31
|  |  | 50.9129 |  |  |  | 769.29 | 61.1 | 830.39
61 | 1/10-120-160-60/549 | ЦИЛИНДР ТЕПЛОИЗОЛЯЦИОННЫЙ ИЗ МИНЕРАЛЬНОЙ ВАТЫ НА СИНТЕТИЧЕСКОМ СВЯЗУЮЩЕМ С ПОКРЫТИЕМ АЛЮМИНИЕВОЙ ФОЛЬГОЙ, ТОЛЩИНОЙ 60 ММ, ВНУТРЕННИМ ДИАМЕТРОМ 76 ММ | М |  |  |  | 15.91 | 1.26 | 17.17
|  |  | 1.0183 |  |  |  | 16.2 | 1.28 | 17.48
62 | Е26-150-17 | ПРИ ИЗМЕНЕНИИ КОЛИЧЕСТВА ДИАФРАГМ К НОРМАМ С Е26-150-1 ПО Е26-150-16 ДОБАВЛЯТЬ (ИСКЛЮЧАТЬ) | ШТ. | 9.41 | 0.01 |  |  |  | 9.42 | 0.53
[5 empty] | К=1.2 | К=1.2
|  | РАЗРЯД=4.5, МЕЖР.КОЭФФ.=1.0509 ОХРиОПР=83.83%, План=45.82% Ктруд=1.2, Ктруд.маш=1.2 | -24.023 | -226.06 | -0.24 |  |  |  | -226.3 | -12.73
63 | ПРИМЕЧАНИЕ: | ИЗОЛЯЦИЯ АРМАТУРЫ
64 | Е26-139-4 | ИЗОЛЯЦИЯ АРМАТУРЫ И ФЛАНЦЕВЫХ СОЕДИНЕНИЙ МИНЕРАЛОВАТНЫМИ ИЗДЕЛИЯМИ С ПОКРЫТИЕМ ПОВЕРХНОСТИ ИЗОЛЯЦИИ РУЛОННЫМИ МАТЕРИАЛАМИ, УСЛОВНЫЙ ДИАМЕТР ТРУБОПРОВОДА 25 ММ, ТОЛЩИНА ИЗОЛЯЦИОННОГО СЛОЯ 40 ММ | 10 ШТ. | 125.16 |  |  | 1.71 | 0.1 | 126.97 | 7.38
[5 empty] | К=1.2 | К=1.2
|  | РАЗРЯД=4, МЕЖР.КОЭФФ.=1.0 ОХРиОПР=83.83%, План=45.82% Ктруд=1.2, Ктруд.маш=1.2 | 0.79088 | 98.99 |  |  | 1.35 | 0.08 | 100.42 | 5.84
65 | Е26-139-7 | ИЗОЛЯЦИЯ АРМАТУРЫ И ФЛАНЦЕВЫХ СОЕДИНЕНИЙ МИНЕРАЛОВАТНЫМИ ИЗДЕЛИЯМИ С ПОКРЫТИЕМ ПОВЕРХНОСТИ ИЗОЛЯЦИИ РУЛОННЫМИ МАТЕРИАЛАМИ, УСЛОВНЫЙ ДИАМЕТР ТРУБОПРОВОДА 32 ММ, ТОЛЩИНА ИЗОЛЯЦИОННОГО СЛОЯ 40 ММ | 10 ШТ. | 125.16 |  |  | 1.71 | 0.1 | 126.97 | 7.38
[5 empty] | К=1.2 | К=1.2
|  | РАЗРЯД=4, МЕЖР.КОЭФФ.=1.0 ОХРиОПР=83.83%, План=45.82% Ктруд=1.2, Ктруд.маш=1.2 | 1.7795 | 222.72 |  |  | 3.04 | 0.18 | 225.94 | 13.13
66 | Е26-139-11 | ИЗОЛЯЦИЯ АРМАТУРЫ И ФЛАНЦЕВЫХ СОЕДИНЕНИЙ МИНЕРАЛОВАТНЫМИ ИЗДЕЛИЯМИ С ПОКРЫТИЕМ ПОВЕРХНОСТИ ИЗОЛЯЦИИ РУЛОННЫМИ МАТЕРИАЛАМИ, УСЛОВНЫЙ ДИАМЕТР ТРУБОПРОВОДА 40 ММ, ТОЛЩИНА ИЗОЛЯЦИОННОГО СЛОЯ 50 ММ | 10 ШТ. | 244.83 |  |  | 1.71 | 0.1 | 246.64 | 14.44
[5 empty] | К=1.2 | К=1.2
|  | РАЗРЯД=4, МЕЖР.КОЭФФ.=1.0 ОХРиОПР=83.83%, План=45.82% Ктруд=1.2, Ктруд.маш=1.2 | 0.29658 | 72.61 |  |  | 0.51 | 0.03 | 73.15 | 4.28
67 | Е26-139-15 | ИЗОЛЯЦИЯ АРМАТУРЫ И ФЛАНЦЕВЫХ СОЕДИНЕНИЙ МИНЕРАЛОВАТНЫМИ ИЗДЕЛИЯМИ С ПОКРЫТИЕМ ПОВЕРХНОСТИ ИЗОЛЯЦИИ РУЛОННЫМИ МАТЕРИАЛАМИ, УСЛОВНЫЙ ДИАМЕТР ТРУБОПРОВОДА 50 ММ, ТОЛЩИНА ИЗОЛЯЦИОННОГО СЛОЯ 60 ММ | 10 ШТ. | 244.83 |  |  | 2.28 | 0.13 | 247.24 | 14.44
[5 empty] | К=1.2 | К=1.2
|  | РАЗРЯД=4, МЕЖР.КОЭФФ.=1.0 ОХРиОПР=83.83%, План=45.82% Ктруд=1.2, Ктруд.маш=1.2 | 0.9886 | 242.04 |  |  | 2.25 | 0.13 | 244.42 | 14.28
68 | Е26-139-19 | ИЗОЛЯЦИЯ АРМАТУРЫ И ФЛАНЦЕВЫХ СОЕДИНЕНИЙ МИНЕРАЛОВАТНЫМИ ИЗДЕЛИЯМИ С ПОКРЫТИЕМ ПОВЕРХНОСТИ ИЗОЛЯЦИИ РУЛОННЫМИ МАТЕРИАЛАМИ, УСЛОВНЫЙ ДИАМЕТР ТРУБОПРОВОДОВ 65 ММ, ТОЛЩИНА ИЗОЛЯЦИОННОГО СЛОЯ 60 ММ | 10 ШТ. | 244.83 |  |  | 2.28 | 0.13 | 247.24 | 14.44
[5 empty] | К=1.2 | К=1.2
|  | РАЗРЯД=4, МЕЖР.КОЭФФ.=1.0 ОХРиОПР=83.83%, План=45.82% Ктруд=1.2, Ктруд.маш=1.2 | 0.4943 | 121.02 |  |  | 1.13 | 0.06 | 122.21 | 7.14
69 | 1/10-120-160-60/113П | ТЕПЛОИЗОЛЯЦИЯ БЫСТРОСЪЕМНАЯ НА ДВУХХОДОВОЙ КЛАПАН ДУ 25 | ШТ |  |  |  | 44.16 | 3.51 | 47.67
[5 empty] | К=1.2 | К=1.2
|  | Ктруд=1.2, Ктруд.маш=1.2 | 1.9772 |  |  |  | 87.31 | 6.94 | 94.25
70 | 1/10-120-160-60/114П | ТЕПЛОИЗОЛЯЦИЯ БЫСТРОСЪЕМНАЯ НА ППР ДУ 25 | ШТ |  |  |  | 44.16 | 3.51 | 47.67
[5 empty] | К=1.2 | К=1.2
|  | Ктруд=1.2, Ктруд.маш=1.2 | 1.9772 |  |  |  | 87.31 | 6.94 | 94.25
71 | 1/10-120-160-60/45П | ТЕПЛОИЗОЛЯЦИЯ БЫСТРОСЪЕМНАЯ НА РПД ДУ 40 | ШТ |  |  |  | 56.58 | 4.49 | 61.07
[5 empty] | К=1.2 | К=1.2
|  | Ктруд=1.2, Ктруд.маш=1.2 | 0.9886 |  |  |  | 55.93 | 4.44 | 60.37
72 | 1/10-120-160-60/456П | ТЕПЛОИЗОЛЯЦИЯ БЫСТРОСЪЕМНАЯ НА КРАН ШАРОВЫЙ ДУ 50 | ШТ |  |  |  | 67.62 | 5.37 | 72.99
[5 empty] | К=1.2 | К=1.2
|  | Ктруд=1.2, Ктруд.маш=1.2 | 9.886 |  |  |  | 668.49 | 53.09 | 721.58
73 | 1/10-120-160-60/454П | ТЕПЛОИЗОЛЯЦИЯ БЫСТРОСЪЕМНАЯ НА КРАН ШАРОВЫЙ ДУ 32 | ШТ |  |  |  | 49.68 | 3.94 | 53.62
[5 empty] | К=1.2 | К=1.2
|  | Ктруд=1.2, Ктруд.маш=1.2 | 13.8404 |  |  |  | 687.59 | 54.53 | 742.12
74 | 1/10-120-160-60/626П | ТЕПЛОИЗОЛЯЦИЯ БЫСТРОСЪЕМНАЯ НА ФИЛЬТР СЕТЧАТЫЙ ФЛАНЦЕВЫЙ ДУ 32 | ШТ |  |  |  | 53.82 | 4.27 | 58.09
[5 empty] | К=1.2 | К=1.2
|  | Ктруд=1.2, Ктруд.маш=1.2 | 0.9886 |  |  |  | 53.21 | 4.22 | 57.43
75 | 1/10-120-160-60/77П | ТЕПЛОИЗОЛЯЦИЯ НАСОСА СДВОЕННОГО ДУ 40-50 ММ | ШТ |  |  |  | 83.64 | 6.64 | 90.28
[5 empty] | К=1.2 | К=1.2
|  | Ктруд=1.2, Ктруд.маш=1.2 | 1.9772 |  |  |  | 165.37 | 13.13 | 178.5
76 | 1/10-120-160-60/45П | ТЕПЛОИЗОЛЯЦИЯ БЫСТРОСЪЕМНАЯ НА КЛАПАН ОБРАТНЫЙ ДУ 32 | ШТ |  |  |  | 49.68 | 3.94 | 53.62
[5 empty] | К=1.2 | К=1.2
|  | Ктруд=1.2, Ктруд.маш=1.2 | 3.9544 |  |  |  | 196.45 | 15.58 | 212.03
77 | 1/10-120-160-60/76П | ТЕПЛОИЗОЛЯЦИЯ НАСОСА ПОДПИТКИ ДУ 25 ММ | ШТ |  |  |  | 44.16 | 3.51 | 47.67
[5 empty] | К=1.2 | К=1.2
|  | Ктруд=1.2, Ктруд.маш=1.2 | 3.9544 |  |  |  | 174.63 | 13.88 | 188.51
78 | 1/10-120-160-60/65П | ТЕПЛОИЗОЛЯЦИЯ БЫСТРОСЪЕМНАЯ НА КРАН ШАРОВОЙ ФЛАНЦЕВЫЙ ДУ 65 | ШТ |  |  |  | 83.64 | 6.64 | 90.28
[5 empty] | К=1.2 | К=1.2
|  | Ктруд=1.2, Ктруд.маш=1.2 | 1.9772 |  |  |  | 165.37 | 13.13 | 178.5
79 | 1/10-120-160-60/62П | ТЕПЛОИЗОЛЯЦИЯ БЫСТРОСЪЕМНАЯ НА ФИЛЬТР СЕТЧАТЫЙ, ГРЯЗЕВИК ФЛАНЦЕВЫЙ ДУ 65 | ШТ |  |  |  | 83.64 | 6.64 | 90.28
[5 empty] | К=1.2 | К=1.2
|  | Ктруд=1.2, Ктруд.маш=1.2 | 2.9658 |  |  |  | 248.06 | 19.69 | 267.75
|  | ИТОГО ПО РАЗДЕЛУ 00000/32012 |  | 1108 |  |  | 3747 | 297 | 5152 | 66.74
|  | ОХР и ОПР | [6 empty] | 929
|  | ПЛАНОВАЯ ПРИБЫЛЬ | [6 empty] | 508
|  | ИТОГО С ОХР/ОПР И ПЛАНОВОЙ ПРИБЫЛЬЮ | [6 empty] | 6589
| 00000/32090 | ОТОПЛЕНИЕ (ВЕДОМОСТЬ ОБЪЕМОВ РАБОТ) - 1975.59 РУБ.
80 | Е16-10-1 | ДЕМОНТАЖ ТРУБОПРОВОДОВ ОТОПЛЕНИЯ И ВОДОСНАБЖЕНИЯ ИЗ УКРУПНЕННЫХ УЗЛОВ, ИЗГОТОВЛЕННЫХ ИЗ СТАЛЬНЫХ ЭЛЕКТРОСВАРНЫХ ТРУБ ДИАМЕТРОМ ДО 40 ММ | 100 М ТРУБОПРОВОДА | 379.06 | 28.4 | 6.06 |  |  | 407.46 | 21.69 | 0.39
[5 empty] | К=0.3*1.2 | К=0.3*1.2 | К=0 | К=0
|  | РАЗРЯД=4.3, МЕЖР.КОЭФФ.=1.0306 ОХРиОПР=68.61%, План=43.58% Ктруд=0.3*1.2, Ктруд.маш=0.3*1.2 | 0.043498 | 16.49 | 1.24 | 0.26 |  |  | 17.73 | 0.94 | 0.02
81 | Е16-10-2 | ДЕМОНТАЖ ТРУБОПРОВОДОВ ОТОПЛЕНИЯ И ВОДОСНАБЖЕНИЯ ИЗ УКРУПНЕННЫХ УЗЛОВ, ИЗГОТОВЛЕННЫХ ИЗ СТАЛЬНЫХ ЭЛЕКТРОСВАРНЫХ ТРУБ ДИАМЕТРОМ 50 ММ | 100 М ТРУБОПРОВОДА | 382.77 | 29.09 | 6.11 |  |  | 411.86 | 21.9 | 0.39
[5 empty] | К=0.3*1.2 | К=0.3*1.2 | К=0 | К=0
|  | РАЗРЯД=4.3, МЕЖР.КОЭФФ.=1.0306 ОХРиОПР=68.61%, План=43.58% Ктруд=0.3*1.2, Ктруд.маш=0.3*1.2 | 0.23726 | 90.82 | 6.9 | 1.45 |  |  | 97.72 | 5.2 | 0.09
82 | Е66-41-1 | ДЕМОНТАЖ ЗАДВИЖЕК ДИАМЕТРОМ ДО 50 ММ | ЗАДВИЖКА | 11.72 | 10.32 | 3.79 |  |  | 22.04 | 0.73 | 0.18
[5 empty] | К=1.2 | К=1.2
|  | РАЗРЯД=3.6, МЕЖР.КОЭФФ.=0.9439 ОХРиОПР=83.83%, План=45.82% Ктруд=1.2, Ктруд.маш=1.2 | 1.9772 | 23.17 | 20.4 | 7.49 |  |  | 43.57 | 1.44 | 0.36
83 | Е16-15-2 | ДЕМОНТАЖ ВЕНТИЛЕЙ, ЗАДВИЖЕК, ЗАТВОРОВ, КЛАПАНОВ ОБРАТНЫХ, КРАНОВ ПРОХОДНЫХ НА ТРУБОПРОВОДАХ ИЗ СТАЛЬНЫХ ТРУБ ДИАМЕТРОМ ДО 50 ММ | ШТ. | 27.91 | 2.42 | 0.28 |  |  | 30.33 | 1.61 | 0.02
[5 empty] | К=0.8*1.2 | К=0.8*1.2 | К=0 | К=0
|  | РАЗРЯД=4.2, МЕЖР.КОЭФФ.=1.0204 ОХРиОПР=68.61%, План=43.58% Ктруд=0.8*1.2, Ктруд.маш=0.8*1.2 | 9.886 | 275.92 | 23.92 | 2.77 |  |  | 299.84 | 15.92 | 0.2
84 | Е65-29-1 | ДЕМОНТАЖ ЦЕНТРОБЕЖНЫХ НАСОСОВ С ЭЛЕКТРОДВИГАТЕЛЕМ ПРИ МАССЕ ДО 0,1 Т | 100 ШТ. | 5993.65 | 143.47 | 92.03 |  |  | 6137.12 | 380.04 | 6.31
[5 empty] | К=1.2 | К=1.2
|  | РАЗРЯД=3.5, МЕЖР.КОЭФФ.=0.9299 ОХРиОПР=68.61%, План=43.58% Ктруд=1.2, Ктруд.маш=1.2 | 0.039544 | 237.01 | 5.67 | 3.64 |  |  | 242.68 | 15.03 | 0.25
85 | Е18-21-4 | ДЕМОНТАЖ ФИЛЬТРОВ ДИАМЕТРОМ 50 ММ | ФИЛЬТР | 16.94 | 5.81 | 0.87 |  |  | 22.75 | 0.99 | 0.06
[5 empty] | К=0.8*1.2 | К=0.8*1.2 | К=0 | К=0
|  | РАЗРЯД=4.1, МЕЖР.КОЭФФ.=1.0102 ОХРиОПР=68.61%, План=43.58% Ктруд=0.8*1.2, Ктруд.маш=0.8*1.2 | 1.9772 | 33.49 | 11.49 | 1.72 |  |  | 44.98 | 1.96 | 0.12
86 | Е18-21-3 | ДЕМОНТАЖ ФИЛЬТРОВ ДИАМЕТРОМ 40 ММ | ФИЛЬТР | 16.94 | 5.58 | 0.79 |  |  | 22.52 | 0.99 | 0.05
[5 empty] | К=0.8*1.2 | К=0.8*1.2 | К=0 | К=0
|  | РАЗРЯД=4.1, МЕЖР.КОЭФФ.=1.0102 ОХРиОПР=68.61%, План=43.58% Ктруд=0.8*1.2, Ктруд.маш=0.8*1.2 | 1.9772 | 33.49 | 11.03 | 1.56 |  |  | 44.52 | 1.96 | 0.1
87 | Е65-58-3 | ДЕМОНТАЖ ТЕРМОМЕТРОВ | 100 ШТ. | 249.81 | 2.46 | 1.57 |  |  | 252.27 | 15.84 | 0.11
[5 empty] | К=1.2 | К=1.2
|  | РАЗРЯД=3.5, МЕЖР.КОЭФФ.=0.9299 ОХРиОПР=68.61%, План=43.58% Ктруд=1.2, Ктруд.маш=1.2 | 0.09886 | 24.7 | 0.24 | 0.16 |  |  | 24.94 | 1.57 | 0.01
88 | Е65-58-2 | ДЕМОНТАЖ МАНОМЕТРОВ | 100 ШТ. | 249.81 | 2.46 | 1.57 |  |  | 252.27 | 15.84 | 0.11
[5 empty] | К=1.2 | К=1.2
|  | РАЗРЯД=3.5, МЕЖР.КОЭФФ.=0.9299 ОХРиОПР=68.61%, План=43.58% Ктруд=1.2, Ктруд.маш=1.2 | 0.039544 | 9.88 | 0.1 | 0.06 |  |  | 9.98 | 0.63
89 | Е69-46-3 | РАЗБОРКА СЛОЯ ИЗОЛЯЦИИ ИЗ ПЛИТ, СЕГМЕНТОВ И СКОРЛУП | 100 М3 | 6013.15 | 76.64 | 49.16 |  |  | 6089.79 | 364.8 | 3.37
[5 empty] | К=1.2 | К=1.2
|  | РАЗРЯД=3.8, МЕЖР.КОЭФФ.=0.9719 ОХРиОПР=83.83%, План=45.82% Ктруд=1.2, Ктруд.маш=1.2 | 0.005635 | 33.88 | 0.43 | 0.28 |  |  | 34.31 | 2.06 | 0.02
90 | Е26-15-1 | ДЕМОНТАЖ ИЗОЛЯЦИЯ АРМАТУРЫ И ФЛАНЦЕВЫХ СОЕДИНЕНИЙ СЪЕМНЫМИ ПОЛУФУТЛЯРАМИ ИЗ МАТОВ МИНЕРАЛОВАТНЫХ ПРОШИВНЫХ И ЛИСТОВ ОЦИНКОВАННОЙ СТАЛИ, УСЛОВНЫЙ ДИАМЕТР ТРУБОПРОВОДА ДО 65 ММ, ТОЛЩИНА ИЗОЛЯЦИОННОГО СЛОЯ 40 ММ | 10 ШТ. АРМАТУРЫ И ФЛАНЦЕВЫХ СО | 552.77 | 21.84 | 13.53 |  |  | 574.61 | 31.32 | 0.91
[5 empty] | К=0.8*1.2 | К=0.8*1.2 | К=0 | К=0
|  | РАЗРЯД=4.4, МЕЖР.КОЭФФ.=1.0408 ОХРиОПР=83.83%, План=45.82% Ктруд=0.8*1.2, Ктруд.маш=0.8*1.2 | 1.1863 | 655.76 | 25.91 | 16.05 |  |  | 681.67 | 37.16 | 1.08
91 | ПРИМЕЧАНИЕ: | ВОЗВРАТ
92 | 3/8-30-10/1В | КРАН ШАРОВЫЙ ДУ50-40 (ВОЗВРАТ) | ШТ. |  |  |  | 80 |  | 80
| возвр. мат. без вкл. в док. |  | 5.9316 |  |  |  | 474.53 |  | 474.53
93 | 3/3-40-20-10/2В | РЕГУЛИРУЮЩИЙ 2-ХОДОВОЙ КЛАПАН (ВОЗВРАТ) | ШТ |  |  |  | 1160 |  | 1160
| возвр. мат. без вкл. в док. |  | 1.9772 |  |  |  | 2293.55 |  | 2293.55
94 | 3/5-40-10/3В | ЦИРКУЛЯЦИОННЫЙ НАСОС (ВОЗВРАТ) | ШТ |  |  |  | 1700 |  | 1700
| возвр. мат. без вкл. в док. |  | 3.9544 |  |  |  | 6722.48 |  | 6722.48
95 | 3/8-30-10/4В | ТЕРМОМЕТР (ВОЗВРАТ) | ШТ. |  |  |  | 9 |  | 9
| возвр. мат. без вкл. в док. |  | 9.886 |  |  |  | 88.97 |  | 88.97
96 | 3/8-30-10/5В | МАНОМЕТР (ВОЗВРАТ) | ШТ. |  |  |  | 3 |  | 3
| возвр. мат. без вкл. в док. |  | 3.9544 |  |  |  | 11.86 |  | 11.86
97 | 3/8-30-10/55В | ФИЛЬТР (ВОЗВРАТ) | ШТ. |  |  |  | 25 |  | 25
| возвр. мат. без вкл. в док. |  | 3.9544 |  |  |  | 98.86 |  | 98.86
98 | 3/8-30-10/66В | БЫСТРОСЬЕМНАЯ ИЗОЛЯЦИЯ (ВОЗВРАТ) | ШТ. |  |  |  | 9 |  | 9
| возвр. мат. без вкл. в док. |  | 11.8632 |  |  |  | 106.77 |  | 106.77
|  | ИТОГО ПО РАЗДЕЛУ 00000/32090 |  | 1435 | 107 | 35 |  |  | 1542 | 83.87 | 2.25
|  | ОХР и ОПР | [6 empty] | 1121
|  | ПЛАНОВАЯ ПРИБЫЛЬ | [6 empty] | 657
|  | ИТОГО С ОХР/ОПР И ПЛАНОВОЙ ПРИБЫЛЬЮ | [6 empty] | 3320
| 29090 | ЛОМ
99 | С-МЕТАЛЛ | ЛОМ СТАЛЬНОЙ ДЛЯ УТИЛИЗАЦИИ ОАО БЕЛВТОРЧЕРМЕТ НА 1.04.2026 ГОДА (ПРЕЙСКУРАНТ 04-01 ШИФР 1125) | Т |  |  |  | 556.97 |  | 556.97
| возвр. мат. без вкл. в док. |  | 0.16806 |  |  |  | 93.61 |  | 93.61
|  | ИТОГО ПО Строительные работы (ремонт) |  | 1835 | 47 | 24 | 3806 | 302 | 5990 | 108.26 | 1.47
|  | ОХРиОПР = 83.83% | [6 empty] | 1558
|  | План.приб. = 45.82% | [6 empty] | 852
|  | ИТОГО | [6 empty] | 8400
|  | ИТОГО ПО Внутренние санитарно-технические работы для городского строительства |  | 5802 | 401 | 98 | 52896 | 3117 | 62216 | 332.9 | 6.13
|  | ОХРиОПР = 68.61% | [6 empty] | 4048
|  | План.приб. = 43.58% | [6 empty] | 2571
|  | ИТОГО | [6 empty] | 68835
|  | ИТОГО ПО Бурение скважин на воду |  |  |  |  | 107 | 8 | 115
ОХРиОПР = 59.44%
План.приб. = 46.4%
|  | ИТОГО | [6 empty] | 115
|  | ИТОГО ПО Монтаж оборудования (ремонт) |  | 1545 | 14 | 7 | 1943 | 141 | 3643 | 85.91 | 0.38
|  | ОХРиОПР = 39.37% | [6 empty] | 611
|  | План.приб. = 32.65% | [6 empty] | 507
|  | ИТОГО | [6 empty] | 4761
|  | ИТОГО |  | 9182 | 462 | 129 | 58752 | 3568 | 71964 | 527.07 | 7.98
|  | ОХР и ОПР | [6 empty] | 6217
|  | ПЛАНОВАЯ ПРИБЫЛЬ | [6 empty] | 3930
|  | СРЕДНИЙ РАЗРЯД РАБОЧИХ | [6 empty] | 4
|  | ВСЕГО | [6 empty] | 82111
В ТОМ ЧИСЛЕ:
|  | СТРОИТЕЛЬНЫЕ РАБОТЫ, ВСЕГО | [6 empty] | 79419
В ТОМ ЧИСЛЕ:
|  | ЗАРАБОТНАЯ ПЛАТА | [6 empty] | 7637
|  | ЭКСПЛУАТАЦИЯ МАШИН И МЕХАНИЗМОВ, ВСЕГО | [6 empty] | 449
|  | В ТОМ ЧИСЛЕ ЗАРАБОТНАЯ ПЛАТА МАШИНИСТОВ | [6 empty] | 122
|  | МАТЕРИАЛЫ, ИЗДЕЛИЯ, КОНСТРУКЦИИ | [6 empty] | 58737
|  | ТРАНСПОРТ | [6 empty] | 3567
|  | ОХР И ОПР | [6 empty] | 5606
|  | ПЛАНОВАЯ ПРИБЫЛЬ | [6 empty] | 3423
|  | МОНТАЖНЫЕ РАБОТЫ, ВСЕГО | [6 empty] | 2693
В ТОМ ЧИСЛЕ:
|  | ЗАРАБОТНАЯ ПЛАТА | [6 empty] | 1545
|  | ЭКСПЛУАТАЦИЯ МАШИН И МЕХАНИЗМОВ, ВСЕГО | [6 empty] | 14
|  | В ТОМ ЧИСЛЕ ЗАРАБОТНАЯ ПЛАТА МАШИНИСТОВ | [6 empty] | 7
|  | МАТЕРИАЛЫ, ИЗДЕЛИЯ, КОНСТРУКЦИИ | [6 empty] | 15
|  | ТРАНСПОРТ | [6 empty] | 1
|  | ОХР И ОПР | [6 empty] | 611
|  | ПЛАНОВАЯ ПРИБЫЛЬ | [6 empty] | 507
|  | МОНТИРУЕМЫЕ ОБОРУДОВАНИЕ, МЕБЕЛЬ |  |  |  |  | 3232 |  | 3232
|  | ТРАНСПОРТ | [5 empty] | 65 | 65
|  | ВСЕГО С ПРОЧИМИ И ОБОРУДОВАНИЕМ | [6 empty] | 85408
|  | ЗАТРАТЫ ТРУДА РАБОЧИХ-СТРОИТЕЛЕЙ | [6 empty] | 527.07
|  | ЗАТРАТЫ ТРУДА МАШИНИСТОВ | [6 empty] | 7.98
|  | ВОЗВРАТНЫЕ СУММЫ |  |  |  |  | 9891 |  | 9891
|  | В Т.Ч. БЕЗ ВКЛЮЧЕНИЯ В ИТОГИ |  |  |  |  | 9891 |  | 9891
|  | ВСЕГО СТРОИТЕЛЬНЫХ И ИНЫХ СПЕЦИАЛЬНЫХ МОНТАЖНЫХ РАБОТ [82111+0+0+0] | [6 empty] | 82111
|  | ЗАТРАТЫ, СВЯЗАННЫЕ С ОТЧИСЛЕНИЯМИ НА СОЦИАЛЬНОЕ СТРАХОВАНИЕ | [6 empty] | 3166
[((9182+129)*(34/100)) * ((100-0)/100)]
|  | ИТОГО ПРОЧИЕ ЗАТРАТЫ [0+3166+0+0+0+0+0+0+0] | [6 empty] | 3166
|  | ИТОГО СТРОИТЕЛЬНЫХ И ИНЫХ СПЕЦИАЛЬНЫХ МОНТАЖНЫХ РАБОТ [82111+3166+0] | [6 empty] | 85277
| Составил |  |  |  | Корман А.В.
|  | (должность служащего) | (подпись) |  | (инициалы, фамилия)
Проверил
|  | (должность служащего) | (подпись) |  | (инициалы, фамилия)

## id=5249 ВР-101
Наименование объекта: 1. КАПИТАЛЬНЫЙ РЕМОНТ МНОГОКВАРТИРНОГО ЖИЛОГО ДОМА №142 ПО УЛ.МАЯКОВСКОГО В
Г.МИНСКЕ. ЖИЛОЙ ДОМ - 98,86%.
Код объекта: 09-26
Наименование здания, сооружения: 1. КАПИТАЛЬНЫЙ РЕМОНТ МНОГОКВАРТИРНОГО ЖИЛОГО ДОМА №142 ПО
УЛ.МАЯКОВСКОГО В Г.МИНСКЕ.
Шифр здания, сооружения: 09-26
Комплект чертежей: ТМ
ВЕДОМОСТЬ РЕСУРСОВ №101
на СИСТЕМА АВТОМАТИЧЕСКОГО РЕГУЛИРОВАНИЯ ОТОПЛЕНИЯ
Составлена в ценах на |  | 01.04.2026
(дата разработки)
№ п/п | Код | Наименование ресурса | Единица измерения | Количество | Стоимость ресурса, белорусских рублей
[5 empty] | за единицу измерения | общая (гр.5 х гр.6)
1 | 2 | 3 | 4 | 5 | 6 | 7
1 | С1-1 | ЗАТРАТЫ ТРУДА РАБОЧИХ | ЧЕЛ-Ч. | 527.07
2 | С1-3 | ЗАТРАТЫ ТРУДА МАШИНИСТОВ | ЧЕЛ-Ч. | 7.98
3 | М400001 | АВТОМОБИЛЬ БОРТОВОЙ, ГРУЗОПОДЪЕМНОСТЬЮ ДО 5 Т | МАШ.-Ч | 0.36776 | 37.82 | 13.91
4 | М340101 | АГРЕГАТЫ ОКРАСОЧНЫЕ ВЫСОКОГО ДАВЛЕНИЯ ДЛЯ ОКРАСКИ ПОВЕРХНОСТЕЙ КОНСТРУКЦИЙ МОЩНОСТЬЮ 1 КВТ | МАШ.-Ч | 0.21947 | 2.66 | 0.58
5 | М040504 | АППАРАТ ДЛЯ ГАЗОВОЙ СВАРКИ И РЕЗКИ | МАШ.-Ч | 4.5464 | 0.45 | 2.05
6 | М331615 | ДРЕЛИ ЭЛЕКТРИЧЕСКИЕ | МАШ.-Ч | 1.1545 | 0.4 | 0.46
7 | М020130 | КРАНЫ БАШЕННЫЕ ПРИ РАБОТЕ НА ДРУГИХ ВИДАХ СТРОИТЕЛЬСТВА, 10 Т | МАШ.-Ч | 0.047452 | 54.25 | 2.57
8 | М021141 | КРАНЫ НА АВТОМОБИЛЬНОМ ХОДУ ПРИ РАБОТЕ НА ДРУГИХ ВИДАХ СТРОИТЕЛЬСТВА, 10 Т | МАШ.-Ч | 1.4055 | 55.83 | 78.47
9 | М331617 | СРЕДСТВА МАЛОЙ МЕХАНИЗАЦИИ | МАШ.-Ч | 6.3141 | 22.73 | 143.52
10 | М042900 | УСТАНОВКИ ДЛЯ ГИДРАВЛИЧЕСКИХ ИСПЫТАНИЙ ТРУБОПРОВОДОВ ДАВЛЕНИЕ НАГНЕТАНИЯ НИЗКОЕ 0,1 (1) МПА (КГС/СМ2), ВЫСОКОЕ 10 (100) МПА (КГС/СМ2) | МАШ.-Ч | 1.8981 | 1.3 | 2.47
11 | М040502 | УСТАНОВКИ ДЛЯ СВАРКИ РУЧНОЙ ДУГОВОЙ (ПОСТОЯННОГО ТОКА) | МАШ.-Ч | 41.1411 | 5.32 | 218.87
12 | М134041 | ШУРУПОВЕРТ | МАШ.-Ч | -0.096091 | 1.07 | -0.1
13 | 1/10-80-10/20 | АСБЕСТОВЫЙ ШНУР ОБЩЕГО НАЗНАЧЕНИЯ ШАОН, ДИАМЕТРОМ 2-2,5 ММ | КГ | 0.64432 | 61.07 | 39.35
14 | 1/10-135-20/35 | АЦЕТИЛЕН РАСТВОРЕННЫЙ ТЕХНИЧЕСКИЙ МАРКИ Б | Т | 0.002485 | 38280 | 95.13
15 | 1/10-230-50-15/7 | АЦЕТОН ТЕХНИЧЕСКИЙ ВЫСШИЙ СОРТ | КГ | 1.6015 | 10.28 | 16.46
16 | 3/2-120-10-30/100 | БАКИ РАСШИРИТЕЛЬНЫЕ МЕМБРАННЫЕ ДЛЯ ОТОПЛЕНИЯ ЕМКОСТЬЮ 200 Л | ШТ. | 1.9772 | 1188.72 | 2350.34
17 | 3/8-20-20-10/10 | БОБЫШКА | ШТ. | 13.8404 | 10.36 | 143.39
18 | 3/13-10-10/50 | БОЛТЫ С ГАЙКАМИ И ШАЙБАМИ ДЛЯ САНИТАРНО-ТЕХНИЧЕСКИХ РАБОТ ДИАМЕТРОМ 12 ММ | Т | 0.002175 | 6445.28 | 14.02
19 | 3/13-10-10/60 | БОЛТЫ С ГАЙКАМИ И ШАЙБАМИ ДЛЯ САНИТАРНО-ТЕХНИЧЕСКИХ РАБОТ ДИАМЕТРОМ 16 ММ | Т | 0.048165 | 6624 | 319.04
20 | 1/10-240-10-10/131 | БОЛТЫ СТРОИТЕЛЬНЫЕ | Т | 0.002076 | 4680 | 9.72
21 | 1/10-160-20/15 | ВЕТОШЬ | КГ | 0.80077 | 4.37 | 3.5
22 | 1/10-280-20/40 | ВОДА | М3 | 5.163 | 1.74 | 8.98
23 | 1/10-240-20/1 | ГАЙКИ СТРОИТЕЛЬНЫЕ | Т | 0.000593 | 5316.04 | 3.15
24 | 1/10-10-5/42 | ИЗВЕСТЬ ХЛОРНАЯ | Т | 7e-06 | 4944.05 | 0.03
25 | 1/10-135-20/60 | КИСЛОРОД ТЕХНИЧЕСКИЙ ГАЗООБРАЗНЫЙ | М3 | 2.6011 | 0.9 | 2.34
26 | 3/3-40-10-90/40 | КЛАПАНЫ ОБРАТНЫЕ ЛАТУННЫЕ ГОРИЗОНТАЛЬНЫЕ РУ10 ДИАМЕТРОМ 32 ММ | ШТ. | 3.9544 | 17.9 | 70.78
27 | 3/3-40-10-30/10 | КЛАПАНЫ ОБРАТНЫЕ ПОДЪЕМНЫЕ ФЛАНЦЕВЫЕ 16КЧ9П ДИАМЕТРОМ 32 ММ | ШТ. | 3.9544 | 94.67 | 374.36
28 | 3/3-40-30-10/20 | КЛАПАНЫ ПРЕДОХРАНИТЕЛЬНЫЕ РЫЧАЖНЫЕ 15Ч18БР ДИАМЕТРОМ 40 ММ | ШТ. | 3.9544 | 27.04 | 106.93
29 | 6/10-20-10-10/10 | КОНТРГАЙКИ ИЗ КОВКОГО ЧУГУНА С ЦИЛИНДРИЧЕСКОЙ РЕЗЬБОЙ НОМИНАЛЬНЫМ ДИАМЕТРОМ 15 ММ | 10 ШТ. | 0.26099 | 3.79 | 0.99
30 | 6/10-20-10-10/14 | КОНТРГАЙКИ ИЗ КОВКОГО ЧУГУНА С ЦИЛИНДРИЧЕСКОЙ РЕЗЬБОЙ НОМИНАЛЬНЫМ ДИАМЕТРОМ 25 ММ | 10 ШТ. | 0.088974 | 6.24 | 0.56
31 | 3/3-50-80-60/120 | КРАНЫ ШАРОВЫЕ СТАЛЬНЫЕ ФЛАНЦЕВЫЕ, ПОЛНОПРОХОДНЫЕ, ДИАМЕТРОМ 32 ММ | ШТ. | 13.8404 | 97.66 | 1351.65
32 | 3/3-50-80-60/80 | КРАНЫ ШАРОВЫЕ ФЛАНЦЕВЫЕ ДИАМЕТРОМ 65 ММ РУ 16 | ШТ. | 1.9772 | 190.69 | 377.03
33 | 3/3-50-80-60/10 | КРАНЫ ШАРОВЫЕ ФЛАНЦЕВЫЕ СТАЛЬНЫЕ КШ-50-16 | ШТ. | 9.886 | 127.72 | 1262.64
34 | 3/3-50-80-10/10 | КРАНЫ ШАРОВЫЕ, МУФТОВЫЕ, ЛАТУННЫЕ 11Б27П1 ДИАМЕТРОМ 15 ММ | ШТ. | 13.8404 | 8.58 | 118.75
35 | 3/3-50-80-10/30 | КРАНЫ ШАРОВЫЕ, МУФТОВЫЕ, ЛАТУННЫЕ 11Б27П1 ДИАМЕТРОМ 25 ММ | ШТ. | 11.8632 | 21.64 | 256.72
36 | 3/10-10-20-999/360 | КРЕПЛЕНИЯ ДЛЯ ТРУБОПРОВОДОВ И ВОЗДУХОВОДОВ (СРЕДНЯЯ ЦЕНА ПО ГРУППЕ), ОПРЕД. - 36 | КГ | 79.088 | 5.21 | 412.05
37 | 1/10-235-20/765 | ЛЕНТА КЛЕЙКАЯ АЛЮМИНИЕВАЯ (СКОТЧ ФОЛЬГИРОВАННЫЙ) 50 ММХ50 М | РУЛОН | 8.7845 | 15.35 | 134.84
38 | 1/10-235-3/47 | ЛЬНЯНАЯ ПРЯДЬ | КГ | 0.30286 | 57 | 17.26
39 | 6/10-20-10-60/22 | МУФТЫ ПЕРЕХОДНЫЕ ИЗ КОВКОГО ЧУГУНА С ЦИЛИНДРИЧЕСКОЙ РЕЗЬБОЙ НОМИНАЛЬНЫМ ДИАМЕТРОМ 25 Х 20 ММ | 10 ШТ. | 0.093917 | 11.28 | 1.06
40 | 6/10-20-10-40/10 | МУФТЫ ПРЯМЫЕ КОРОТКИЕ ИЗ КОВКОГО ЧУГУНА С ЦИЛИНДРИЧЕСКОЙ РЕЗЬБОЙ НОМИНАЛЬНЫМ ДИАМЕТРОМ 15 ММ | 10 ШТ. | 0.27285 | 7.13 | 1.95
41 | 6/10-20-10-40/14 | МУФТЫ ПРЯМЫЕ КОРОТКИЕ ИЗ КОВКОГО ЧУГУНА С ЦИЛИНДРИЧЕСКОЙ РЕЗЬБОЙ НОМИНАЛЬНЫМ ДИАМЕТРОМ 25 ММ | 10 ШТ. | 0.096389 | 15.17 | 1.46
42 | 3/5-10-10/20П | НАСОС ПОДПИТОЧНЫЙ MHL 204-1/E-1-230-50-2 | КОМПЛ. | 3.9544 | 1700 | 6722.48
43 | 3/5-10-10/240П | НАСОС ЦИРКУЛЯЦИОННЫЙ СДВОЕННЫЙ NMTD MAX II S 40/120 F250 | КОМПЛ. | 1.9772 | 9600 | 18981.12
44 | 1/10-230-50-15/31 | ОЛИФА НАТУРАЛЬНАЯ | КГ | 0.33701 | 8.04 | 2.71
45 | 1/55-50-30/12 | ОРГАНОСИЛИКАТНАЯ КОМПОЗИЦИЯ ОС-12-03 | Т | 0.004449 | 13200.02 | 58.73
46 | 1/10-235-5/57 | ПЛАСТИНА РЕЗИНОВАЯ ТЕХНИЧЕСКАЯ ТЕПЛОМОРОЗОКИСЛОТОЩЕЛОЧЕСТОЙКАЯ (ТМКЩ) | КГ | 0.65248 | 5.6 | 3.65
47 | 1/10-10-10/6 | ПОРТЛАНДЦЕМЕНТ БЕЗДОБАВОЧНЫЙ ЦЕМ 0 42,5 Н (В УПАКОВКЕ) | Т | 0.000116 | 433.28 | 0.05
48 | 1/10-140-60-10/16 | ПРОВОЛОКА СВАРОЧНАЯ ХОЛОДНОТЯНУТАЯ ИЗ ЛЕГИРОВАННОЙ СТАЛИ, ДИАМЕТРОМ 1,6 ММ | Т | 0.00192 | 3890.04 | 7.47
49 | 1/10-260-210-1/77 | ПРОВОЛОКА СТАЛЬНАЯ НИЗКОУГЛЕРОДИСТАЯ ОБЩЕГО НАЗНАЧЕНИЯ ТЕРМИЧЕСКИ ОБРАБОТАННАЯ, ОЦИНКОВАННАЯ, ДИАМЕТРОМ 1,2 ММ | КГ | 1.7696 | 6.41 | 11.34
50 | 1/10-260-210-1/82 | ПРОВОЛОКА СТАЛЬНАЯ НИЗКОУГЛЕРОДИСТАЯ ОБЩЕГО НАЗНАЧЕНИЯ ТЕРМИЧЕСКИ ОБРАБОТАННАЯ, ОЦИНКОВАННАЯ, ДИАМЕТРОМ 2 ММ | КГ | 1.4532 | 5.71 | 8.3
51 | 1/10-150-15/80 | ПРОКЛАДКА ИЗ ПАРОНИТА МАРКИ ПОН ТОЛЩИНОЙ 2 ММ, ДИАМЕТРОМ 32 ММ | ШТ. | 35.5896 | 0.18 | 6.41
52 | 1/10-150-15/90 | ПРОКЛАДКА ИЗ ПАРОНИТА МАРКИ ПОН ТОЛЩИНОЙ 2 ММ, ДИАМЕТРОМ 50 ММ | ШТ. | 23.7264 | 0.3 | 7.12
53 | 1/10-150-15/95 | ПРОКЛАДКА ИЗ ПАРОНИТА МАРКИ ПОН ТОЛЩИНОЙ 2 ММ, ДИАМЕТРОМ 65 ММ | ШТ. | 7.9088 | 0.37 | 2.93
54 | 1/10-150-15/70 | ПРОКЛАДКИ ИЗ ПАРОНИТА МАРКИ ПМБ, ТОЛЩИНОЙ 3 ММ | КГ | 0.019772 | 5.92 | 0.12
55 | 4/1-4-20-20-10-20/10 | РАСТВОРЫ КЛАДОЧНЫЕ ТЯЖЕЛЫЕ ЦЕМЕНТНЫЕ, МАРКИ 100 | М3 | 0.083285 | 137.69 | 11.47
56 | 3/8-10-10/70 | РЕГУЛЯТОРЫ ДАВЛЕНИЯ РД-А И ПЕРЕПАДА ДАВЛЕНИЯ РП ПРЯМОГО ДЕЙСТВИЯ, РN 1.6 МПА, ДИАМЕТРОМ 40 ММ | ШТ. | 0.9886 | 1212 | 1198.18
57 | 1/10-230-40-65/60 | СУРИК СВИНЦОВЫЙ, ПИГМЕНТ | КГ | 0.65421 | 15 | 9.81
58 | 1/10-120-160-60/113П | ТЕПЛОИЗОЛЯЦИЯ БЫСТРОСЪЕМНАЯ НА ДВУХХОДОВОЙ КЛАПАН ДУ 25 | ШТ | 1.9772 | 44.16 | 87.31
59 | 1/10-120-160-60/65П | ТЕПЛОИЗОЛЯЦИЯ БЫСТРОСЪЕМНАЯ НА КРАН ШАРОВОЙ ФЛАНЦЕВЫЙ ДУ 65 | ШТ | 1.9772 | 83.64 | 165.37
60 | 1/10-120-160-60/45П | ТЕПЛОИЗОЛЯЦИЯ БЫСТРОСЪЕМНАЯ НА КРАН ШАРОВОЙ ДУ 32 | ШТ | 3.9544 | 49.68 | 196.45
61 | 1/10-120-160-60/454П | ТЕПЛОИЗОЛЯЦИЯ БЫСТРОСЪЕМНАЯ НА КРАН ШАРОВЫЙ ДУ 32 | ШТ | 13.8404 | 49.68 | 687.59
62 | 1/10-120-160-60/456П | ТЕПЛОИЗОЛЯЦИЯ БЫСТРОСЪЕМНАЯ НА КРАН ШАРОВЫЙ ДУ 50 | ШТ | 9.886 | 67.62 | 668.49
63 | 1/10-120-160-60/114П | ТЕПЛОИЗОЛЯЦИЯ БЫСТРОСЪЕМНАЯ НА ППР ДУ 25 | ШТ | 1.9772 | 44.16 | 87.31
64 | 1/10-120-160-60/45П | ТЕПЛОИЗОЛЯЦИЯ БЫСТРОСЪЕМНАЯ НА РПД ДУ 40 | ШТ | 0.9886 | 56.58 | 55.93
65 | 1/10-120-160-60/626П | ТЕПЛОИЗОЛЯЦИЯ БЫСТРОСЪЕМНАЯ НА ФИЛЬТР СЕТЧАТЫЙ ФЛАНЦЕВЫЙ ДУ 32 | ШТ | 0.9886 | 53.82 | 53.21
66 | 1/10-120-160-60/62П | ТЕПЛОИЗОЛЯЦИЯ БЫСТРОСЪЕМНАЯ НА ФИЛЬТР СЕТЧАТЫЙ ФЛАНЦЕВЫЙ ДУ 50 | ШТ | 2.9658 | 83.64 | 248.06
67 | 1/10-120-160-60/76П | ТЕПЛОИЗОЛЯЦИЯ НАСОСА ПОДПИТКИ ДУ 25 ММ | ШТ | 3.9544 | 44.16 | 174.63
68 | 1/10-120-160-60/77П | ТЕПЛОИЗОЛЯЦИЯ НАСОСА СДВОЕННОГО ДУ 40-50 ММ | ШТ | 1.9772 | 83.64 | 165.37
69 | 5/60-20/П4 | ТЕПЛООБМЕННИК ПЛАСТИНЧАТЫЙ ET-015М-1066976 | ШТ | 1.9772 | 6910 | 13662.45
70 | 1/10-230-50-15/91 | ТОЛУОЛ НЕФТЯНОЙ | Т | 0.000494 | 1930.21 | 0.95
71 | 6/10-20-10-70/10 | ТРОЙНИКИ ПРЯМЫЕ ИЗ КОВКОГО ЧУГУНА С ЦИЛИНДРИЧЕСКОЙ РЕЗЬБОЙ НОМИНАЛЬНЫМ ДИАМЕТРОМ 15 ММ | 10 ШТ. | 0.16015 | 11.21 | 1.8
72 | 6/10-20-10-70/14 | ТРОЙНИКИ ПРЯМЫЕ ИЗ КОВКОГО ЧУГУНА С ЦИЛИНДРИЧЕСКОЙ РЕЗЬБОЙ НОМИНАЛЬНЫМ ДИАМЕТРОМ 25 ММ | 10 ШТ. | 0.096389 | 27.98 | 2.7
73 | 6/20-30-20/10 | ТРУБА СТАЛЬНАЯ СВАРНАЯ ВОДОГАЗОПРОВОДНАЯ ОЦИНКОВАННАЯ ОБЫКНОВЕННАЯ НОМИНАЛЬНЫМ ДИАМЕТРОМ 15 ММ, ТОЛЩИНОЙ СТЕНКИ 2,8 ММ | М | 6.0384 | 5.08 | 30.67
74 | 6/20-30-20/12 | ТРУБА СТАЛЬНАЯ СВАРНАЯ ВОДОГАЗОПРОВОДНАЯ ОЦИНКОВАННАЯ ОБЫКНОВЕННАЯ НОМИНАЛЬНЫМ ДИАМЕТРОМ 25 ММ, ТОЛЩИНОЙ СТЕНКИ 3,2 ММ | М | 2.516 | 9.46 | 23.8
75 | 6/10-20-10-20/10 | УГОЛЬНИКИ ПРЯМЫЕ ИЗ КОВКОГО ЧУГУНА С ЦИЛИНДРИЧЕСКОЙ РЕЗЬБОЙ НОМИНАЛЬНЫМ ДИАМЕТРОМ 15 ММ | 10 ШТ. | 1.0084 | 8.88 | 8.95
76 | 6/10-20-10-20/14 | УГОЛЬНИКИ ПРЯМЫЕ ИЗ КОВКОГО ЧУГУНА С ЦИЛИНДРИЧЕСКОЙ РЕЗЬБОЙ НОМИНАЛЬНЫМ ДИАМЕТРОМ 25 ММ | 10 ШТ. | 0.10133 | 19.13 | 1.94
77 | 3/7-10-20-10/10 | УЗЛЫ УКРУПНЕННЫЕ (ТРУБОПРОВОДЫ) ДЛЯ ВНУТРЕННИХ СИСТЕМ ОТОПЛЕНИЯ ЗДАНИЙ ИЗ СТАЛЬНЫХ ЭЛЕКТРОСВАРНЫХ ТРУБ БЕЗ ГИЛЬЗ И КРЕПЛЕНИЙ ДИАМЕТРОМ УСЛОВНОГО ПРОХОДА 40 ММ | М | 31.6352 | 48.01 | 1518.81
78 | 3/7-10-20-10/20 | УЗЛЫ УКРУПНЕННЫЕ (ТРУБОПРОВОДЫ) ДЛЯ ВНУТРЕННИХ СИСТЕМ ОТОПЛЕНИЯ ЗДАНИЙ ИЗ СТАЛЬНЫХ ЭЛЕКТРОСВАРНЫХ ТРУБ БЕЗ ГИЛЬЗ И КРЕПЛЕНИЙ ДИАМЕТРОМ УСЛОВНОГО ПРОХОДА 50 ММ | М | 49.43 | 62.57 | 3092.84
79 | 3/7-10-20-10/30 | УЗЛЫ УКРУПНЕННЫЕ (ТРУБОПРОВОДЫ) ДЛЯ ВНУТРЕННИХ СИСТЕМ ОТОПЛЕНИЯ ЗДАНИЙ ИЗ СТАЛЬНЫХ ЭЛЕКТРОСВАРНЫХ ТРУБ БЕЗ ГИЛЬЗ И КРЕПЛЕНИЙ ДИАМЕТРОМ УСЛОВНОГО ПРОХОДА 70 ММ | М | 0.9886 | 69.3 | 68.51
80 | 3/8-20-20/СП1 | Устройство отборное ЗКЧ-274-10-90 УСТ.225П; | ШТ | 8.8974 | 16.9 | 150.37
81 | 3/8-20-20/СП2 | Устройство отборное ЗКЧ-274-10-90 УСТ.70П; | ШТ | 33.6124 | 12.96 | 435.62
82 | 3/3-60-10-10/11 | ФИЛЬТР-ГРЯЗЕВИК ДЛЯ ОЧИСТКИ ВОДЫ ФГА-65 | ШТ. | 0.9886 | 259.38 | 256.42
83 | 3/3-60-10-20/50 | ФИЛЬТРЫ ДЛЯ ОЧИСТКИ ВОДЫ В ТРУБОПРОВОДАХ СИСТЕМ ОТОПЛЕНИЯ ДИАМЕТРОМ 65 ММ С ФЛАНЦАМИ | ШТ. | 0.9886 | 76.78 | 75.9
84 | 3/11-10-10-20/60 | ФЛАНЦЫ СТАЛЬНЫЕ ПЛОСКИЕ ПРИВАРНЫЕ ИЗ СТАЛИ МАРКИ ВСТ3СП2, ВСТ3СП3 ДАВЛЕНИЕМ 1,0 МПА (10 КГС/СМ2) ДИАМЕТРОМ 40 ММ | ШТ. | 5.9316 | 13.02 | 77.23
85 | 3/11-10-10-20/70 | ФЛАНЦЫ СТАЛЬНЫЕ ПЛОСКИЕ ПРИВАРНЫЕ ИЗ СТАЛИ МАРКИ ВСТ3СП2, ВСТ3СП3 ДАВЛЕНИЕМ 1,0 МПА (10 КГС/СМ2) ДИАМЕТРОМ 50 ММ | ШТ. | 9.886 | 12.13 | 119.92
86 | 3/11-10-10-20/80 | ФЛАНЦЫ СТАЛЬНЫЕ ПЛОСКИЕ ПРИВАРНЫЕ ИЗ СТАЛИ МАРКИ ВСТ3СП2, ВСТ3СП3 ДАВЛЕНИЕМ 1,0 МПА (10 КГС/СМ2) ДИАМЕТРОМ 65 ММ | ШТ. | 3.9544 | 22.22 | 87.87
87 | 3/11-10-10-30/40 | ФЛАНЦЫ СТАЛЬНЫЕ ПЛОСКИЕ ПРИВАРНЫЕ ИЗ СТАЛИ МАРКИ ВСТ3СП2, ВСТ3СП3 ДАВЛЕНИЕМ 1,6 МПА (16 КГС/СМ2) ДИАМЕТРОМ 32 ММ | ШТ. | 35.5896 | 13.03 | 463.73
88 | 3/11-10-10-30/50 | ФЛАНЦЫ СТАЛЬНЫЕ ПЛОСКИЕ ПРИВАРНЫЕ ИЗ СТАЛИ МАРКИ ВСТ3СП2, ВСТ3СП3 ДАВЛЕНИЕМ 1,6 МПА (16 КГС/СМ2) ДИАМЕТРОМ 40 ММ | ШТ. | 1.9772 | 16.06 | 31.75
89 | 3/11-10-10-30/60 | ФЛАНЦЫ СТАЛЬНЫЕ ПЛОСКИЕ ПРИВАРНЫЕ ИЗ СТАЛИ МАРКИ ВСТ3СП2, ВСТ3СП3 ДАВЛЕНИЕМ 1,6 МПА (16 КГС/СМ2) ДИАМЕТРОМ 50 ММ | ШТ. | 19.772 | 16.75 | 331.18
90 | 3/11-10-10-30/70 | ФЛАНЦЫ СТАЛЬНЫЕ ПЛОСКИЕ ПРИВАРНЫЕ ИЗ СТАЛИ МАРКИ ВСТ3СП2, ВСТ3СП3 ДАВЛЕНИЕМ 1,6 МПА (16 КГС/СМ2) ДИАМЕТРОМ 65 ММ | ШТ. | 3.9544 | 21.82 | 86.29
91 | 1/10-120-160-60/255 | ЦИЛИНДР ТЕПЛОИЗОЛЯЦИОННЫЙ ИЗ МИНЕРАЛЬНОЙ ВАТЫ НА СИНТЕТИЧЕСКОМ СВЯЗУЮЩЕМ С ПОКРЫТИЕМ АЛЮМИНИЕВОЙ ФОЛЬГОЙ, ТОЛЩИНОЙ 40 ММ, ВНУТРЕННИМ ДИАМЕТРОМ 32 ММ | М | 14.2556 | 6.41 | 91.38
92 | 1/10-120-160-60/267 | ЦИЛИНДР ТЕПЛОИЗОЛЯЦИОННЫЙ ИЗ МИНЕРАЛЬНОЙ ВАТЫ НА СИНТЕТИЧЕСКОМ СВЯЗУЮЩЕМ С ПОКРЫТИЕМ АЛЮМИНИЕВОЙ ФОЛЬГОЙ, ТОЛЩИНОЙ 40 ММ, ВНУТРЕННИМ ДИАМЕТРОМ 38 ММ | М | 15.2739 | 6.26 | 95.61
93 | 1/10-120-160-60/393 | ЦИЛИНДР ТЕПЛОИЗОЛЯЦИОННЫЙ ИЗ МИНЕРАЛЬНОЙ ВАТЫ НА СИНТЕТИЧЕСКОМ СВЯЗУЮЩЕМ С ПОКРЫТИЕМ АЛЮМИНИЕВОЙ ФОЛЬГОЙ, ТОЛЩИНОЙ 50 ММ, ВНУТРЕННИМ ДИАМЕТРОМ 45 ММ | М | 1.0183 | 9.82 | 10
94 | 1/10-120-160-60/525 | ЦИЛИНДР ТЕПЛОИЗОЛЯЦИОННЫЙ ИЗ МИНЕРАЛЬНОЙ ВАТЫ НА СИНТЕТИЧЕСКОМ СВЯЗУЮЩЕМ С ПОКРЫТИЕМ АЛЮМИНИЕВОЙ ФОЛЬГОЙ, ТОЛЩИНОЙ 60 ММ, ВНУТРЕННИМ ДИАМЕТРОМ 57 ММ | М | 50.9129 | 15.11 | 769.29
95 | 1/10-120-160-60/549 | ЦИЛИНДР ТЕПЛОИЗОЛЯЦИОННЫЙ ИЗ МИНЕРАЛЬНОЙ ВАТЫ НА СИНТЕТИЧЕСКОМ СВЯЗУЮЩЕМ С ПОКРЫТИЕМ АЛЮМИНИЕВОЙ ФОЛЬГОЙ, ТОЛЩИНОЙ 60 ММ, ВНУТРЕННИМ ДИАМЕТРОМ 76 ММ | М | 1.0183 | 15.91 | 16.2
96 | 1/10-240-50-16/25 | ШАЙБА ДИАМЕТРОМ 16 ММ | КГ | 0.29658 | 6.73 | 2
97 | 1/10-140-40/90 | ЭЛЕКТРОДЫ ТИПА Э42 ДИАМЕТРОМ 3 ММ | КГ | 3.7747 | 16.2 | 61.15
98 | 1/10-140-40/45 | ЭЛЕКТРОДЫ ТИПА Э42А ДИАМЕТРОМ 2 ММ | Т | 0.002373 | 12000 | 28.48
99 | 1/10-140-40/100 | ЭЛЕКТРОДЫ ТИПА Э42А ДИАМЕТРОМ 4 ММ | Т | 0.006375 | 5040 | 32.13
ОБОРУДОВАНИЕ:
100 | 3/3-40-20-10/П | КЛАПАНЫ РЕГУЛИРУЮЩИЕ ФЛАНЦЕВЫЕ С ЭЛЕКТРИЧЕСКИМ МЕХАНИЗМОМ ЕСПА02ПРВ ДВУХСЕДЕЛЬНЫЕ 25Ч940НЖ ДИАМЕТРОМ 25 ММ | ШТ. | 1.9772 | 393.35 | 777.73
101 | 3/3-50-30-10/П | КРАНЫ ЗАПОРНО-РЕГУЛИРУЮЩИЕ ВКШР-15 | ШТ. | 1.9772 | 1241 | 2453.71
| Составил |  |  | Корман А.В.
|  | (должность служащего) | (подпись) | (инициалы, фамилия)
Проверил
|  | (должность служащего) | (подпись) | (инициалы, фамилия)

## id=5249 ВО-101
Наименование объекта: 1. КАПИТАЛЬНЫЙ РЕМОНТ МНОГОКВАРТИРНОГО ЖИЛОГО ДОМА №142 ПО УЛ.МАЯКОВСКОГО В
Г.МИНСКЕ. ЖИЛОЙ ДОМ - 98,86%.
Код объекта: 09-26
Наименование здания, сооружения: 1. КАПИТАЛЬНЫЙ РЕМОНТ МНОГОКВАРТИРНОГО ЖИЛОГО ДОМА №142 ПО
УЛ.МАЯКОВСКОГО В Г.МИНСКЕ.
Шифр здания, сооружения: 09-26
Комплект чертежей: ТМ
ВЕДОМОСТЬ №101
объемов работ и расхода ресурсов
на СИСТЕМА АВТОМАТИЧЕСКОГО РЕГУЛИРОВАНИЯ ОТОПЛЕНИЯ
Обоснование | Наименование видов работ | Единица измерения | Код ресурса | Наименование ресурсов | Единица измерения | Количество
объем
1 | 2 | 3 | 4 | 5 | 6 | 7
35000 | СИСТЕМА АВТОМАТИЧЕСКОГО РЕГУЛИРВАНИЯ | РУБ. | С1-1 | ЗАТРАТЫ ТРУДА РАБОЧИХ | ЧЕЛ.-Ч | 208.98
|  | 30355.89 | С1-3 | ЗАТРАТЫ ТРУДА МАШИНИСТОВ | ЧЕЛ.-Ч | 3.17
|  |  | 1/10-140-40/100 | ЭЛЕКТРОДЫ ТИПА Э42А ДИАМЕТРОМ 4 ММ | Т | 0.005307
|  |  | 1/10-140-40/45 | ЭЛЕКТРОДЫ ТИПА Э42А ДИАМЕТРОМ 2 ММ | Т | 0.002155
|  |  | 1/10-150-15/70 | ПРОКЛАДКИ ИЗ ПАРОНИТА МАРКИ ПМБ, ТОЛЩИНОЙ 3 ММ | КГ | 0.019772
|  |  | 1/10-150-15/80 | ПРОКЛАДКА ИЗ ПАРОНИТА МАРКИ ПОН ТОЛЩИНОЙ 2 ММ, ДИАМЕТРОМ 32 ММ | ШТ. | 35.5896
|  |  | 1/10-150-15/90 | ПРОКЛАДКА ИЗ ПАРОНИТА МАРКИ ПОН ТОЛЩИНОЙ 2 ММ, ДИАМЕТРОМ 50 ММ | ШТ. | 23.7264
|  |  | 1/10-150-15/95 | ПРОКЛАДКА ИЗ ПАРОНИТА МАРКИ ПОН ТОЛЩИНОЙ 2 ММ, ДИАМЕТРОМ 65 ММ | ШТ. | 3.9544
|  |  | 1/10-230-40-65/60 | СУРИК СВИНЦОВЫЙ, ПИГМЕНТ | КГ | 0.21749
|  |  | 1/10-230-50-15/31 | ОЛИФА НАТУРАЛЬНАЯ | КГ | 0.11863
|  |  | 1/10-235-3/47 | ЛЬНЯНАЯ ПРЯДЬ | КГ | 0.09886
|  |  | 1/10-235-5/57 | ПЛАСТИНА РЕЗИНОВАЯ ТЕХНИЧЕСКАЯ ТЕПЛОМОРОЗОКИСЛОТОЩЕЛОЧЕСТОЙКАЯ (ТМКЩ) | КГ | 0.65248
|  |  | 1/10-240-10-10/131 | БОЛТЫ СТРОИТЕЛЬНЫЕ | Т | 0.002076
|  |  | 1/10-240-20/1 | ГАЙКИ СТРОИТЕЛЬНЫЕ | Т | 0.000593
|  |  | 1/10-240-50-16/25 | ШАЙБА ДИАМЕТРОМ 16 ММ | КГ | 0.29658
|  |  | 1/10-280-20/40 | ВОДА | М3 | 1.7004
|  |  | 3/11-10-10-20/60 | ФЛАНЦЫ СТАЛЬНЫЕ ПЛОСКИЕ ПРИВАРНЫЕ ИЗ СТАЛИ МАРКИ ВСТ3СП2, ВСТ3СП3 ДАВЛЕНИЕМ 1,0 МПА (10 КГС/СМ2) ДИАМЕТРОМ 40 ММ | ШТ. | 5.9316
|  |  | 3/11-10-10-20/70 | ФЛАНЦЫ СТАЛЬНЫЕ ПЛОСКИЕ ПРИВАРНЫЕ ИЗ СТАЛИ МАРКИ ВСТ3СП2, ВСТ3СП3 ДАВЛЕНИЕМ 1,0 МПА (10 КГС/СМ2) ДИАМЕТРОМ 50 ММ | ШТ. | 9.886
|  |  | 3/11-10-10-20/80 | ФЛАНЦЫ СТАЛЬНЫЕ ПЛОСКИЕ ПРИВАРНЫЕ ИЗ СТАЛИ МАРКИ ВСТ3СП2, ВСТ3СП3 ДАВЛЕНИЕМ 1,0 МПА (10 КГС/СМ2) ДИАМЕТРОМ 65 ММ | ШТ. | 3.9544
|  |  | 3/11-10-10-30/40 | ФЛАНЦЫ СТАЛЬНЫЕ ПЛОСКИЕ ПРИВАРНЫЕ ИЗ СТАЛИ МАРКИ ВСТ3СП2, ВСТ3СП3 ДАВЛЕНИЕМ 1,6 МПА (16 КГС/СМ2) ДИАМЕТРОМ 32 ММ | ШТ. | 35.5896
|  |  | 3/11-10-10-30/50 | ФЛАНЦЫ СТАЛЬНЫЕ ПЛОСКИЕ ПРИВАРНЫЕ ИЗ СТАЛИ МАРКИ ВСТ3СП2, ВСТ3СП3 ДАВЛЕНИЕМ 1,6 МПА (16 КГС/СМ2) ДИАМЕТРОМ 40 ММ | ШТ. | 1.9772
|  |  | 3/11-10-10-30/60 | ФЛАНЦЫ СТАЛЬНЫЕ ПЛОСКИЕ ПРИВАРНЫЕ ИЗ СТАЛИ МАРКИ ВСТ3СП2, ВСТ3СП3 ДАВЛЕНИЕМ 1,6 МПА (16 КГС/СМ2) ДИАМЕТРОМ 50 ММ | ШТ. | 19.772
|  |  | 3/13-10-10/50 | БОЛТЫ С ГАЙКАМИ И ШАЙБАМИ ДЛЯ САНИТАРНО-ТЕХНИЧЕСКИХ РАБОТ ДИАМЕТРОМ 12 ММ | Т | 0.002175
|  |  | 3/13-10-10/60 | БОЛТЫ С ГАЙКАМИ И ШАЙБАМИ ДЛЯ САНИТАРНО-ТЕХНИЧЕСКИХ РАБОТ ДИАМЕТРОМ 16 ММ | Т | 0.044072
|  |  | 3/2-120-10-30/100 | БАКИ РАСШИРИТЕЛЬНЫЕ МЕМБРАННЫЕ ДЛЯ ОТОПЛЕНИЯ ЕМКОСТЬЮ 200 Л | ШТ. | 1.9772
|  |  | 3/3-40-10-30/10 | КЛАПАНЫ ОБРАТНЫЕ ПОДЪЕМНЫЕ ФЛАНЦЕВЫЕ 16КЧ9П ДИАМЕТРОМ 32 ММ | ШТ. | 3.9544
|  |  | 3/3-40-10-90/40 | КЛАПАНЫ ОБРАТНЫЕ ЛАТУННЫЕ ГОРИЗОНТАЛЬНЫЕ РУ10 ДИАМЕТРОМ 32 ММ | ШТ. | 3.9544
|  |  | 3/3-40-20-10/П | КЛАПАНЫ РЕГУЛИРУЮЩИЕ ФЛАНЦЕВЫЕ С ЭЛЕКТРИЧЕСКИМ МЕХАНИЗМОМ ЕСПА02ПРВ ДВУХСЕДЕЛЬНЫЕ 25Ч940НЖ ДИАМЕТРОМ 25 ММ | ШТ. | 1.9772
|  |  | 3/3-40-30-10/20 | КЛАПАНЫ ПРЕДОХРАНИТЕЛЬНЫЕ РЫЧАЖНЫЕ 15Ч18БР ДИАМЕТРОМ ДО 40 ММ | ШТ. | 3.9544
|  |  | 3/3-50-30-10/П | КРАНЫ ЗАПОРНО-РЕГУЛИРУЮЩИЕ ВКШР-15 | ШТ. | 1.9772
|  |  | 3/3-50-80-10/10 | КРАНЫ ШАРОВЫЕ, МУФТОВЫЕ, ЛАТУННЫЕ 11Б27П1 ДИАМЕТРОМ 15 ММ | ШТ. | 13.8404
|  |  | 3/3-50-80-10/30 | КРАНЫ ШАРОВЫЕ, МУФТОВЫЕ, ЛАТУННЫЕ 11Б27П1 ДИАМЕТРОМ 25 ММ | ШТ. | 11.8632
|  |  | 3/3-50-80-60/10 | КРАНЫ ШАРОВЫЕ ФЛАНЦЕВЫЕ СТАЛЬНЫЕ КШ-50-16 | ШТ. | 9.886
|  |  | 3/3-50-80-60/120 | КРАНЫ ШАРОВЫЕ СТАЛЬНЫЕ ФЛАНЦЕВЫЕ, ПОЛНОПРОХОДНЫЕ, ДИАМЕТРОМ 32 ММ | ШТ. | 13.8404
|  |  | 3/5-10-10/20П | НАСОС ПОДПИТОЧНЫЙ MHL 204-1/E-1-230-50-2 | КОМПЛ. | 3.9544
|  |  | 3/5-10-10/240П | НАСОС ЦИРКУЛЯЦИОННЫЙ СДВОЕННЫЙ NMTD MAX II S 40/120 F250 | КОМПЛ. | 1.9772
|  |  | 3/8-10-10/70 | РЕГУЛЯТОРЫ ДАВЛЕНИЯ РД-А И ПЕРЕПАДА ДАВЛЕНИЯ RDT ПРЯМОГО ДЕЙСТВИЯ, РN 1.6 МПА, ДИАМЕТРОМ 40 ММ | ШТ. | 0.9886
|  |  | 4/1-4-20-20-10-20/10 | РАСТВОРЫ КЛАДОЧНЫЕ ТЯЖЕЛЫЕ ЦЕМЕНТНЫЕ, МАРКИ 100 | М3 | 0.082746
|  |  | 5/60-20/П4 | ТЕПЛООБМЕННИК ПЛАСТИНЧАТЫЙ ET-015М-1066976 | ШТ | 1.9772
|  |  | М021141 | КРАНЫ НА АВТОМОБИЛЬНОМ ХОДУ ПРИ РАБОТЕ НА ДРУГИХ ВИДАХ СТРОИТЕЛЬСТВА, 10 Т | МАШ.-Ч | 0.67857
|  |  | М040502 | УСТАНОВКИ ДЛЯ СВАРКИ РУЧНОЙ ДУГОВОЙ (ПОСТОЯННОГО ТОКА) | МАШ.-Ч | 20.6894
|  |  | М042900 | УСТАНОВКИ ДЛЯ ГИДРАВЛИЧЕСКИХ ИСПЫТАНИЙ ТРУБОПРОВОДОВ ДАВЛЕНИЕ НАГНЕТАНИЯ НИЗКОЕ 0,1 (1) МПА (КГС/СМ2), ВЫСОКОЕ 10 (100) МПА (КГС/СМ2) | МАШ.-Ч | 1.8981
|  |  | М331617 | СРЕДСТВА МАЛОЙ МЕХАНИЗАЦИИ | МАШ.-Ч | 2.2777
|  |  | М400001 | АВТОМОБИЛЬ БОРТОВОЙ, ГРУЗОПОДЪЕМНОСТЬЮ ДО 5 Т | МАШ.-Ч | 0.36776
00000/32000 | ЗДАНИЕ - ИНЖЕНЕРНОЕ ОБЕСПЕЧЕНИЕ. ТРУБОПРОВОДЫ | М2 | С1-1 | ЗАТРАТЫ ТРУДА РАБОЧИХ | ЧЕЛ.-Ч | 84.29
|  | 196.94 | С1-3 | ЗАТРАТЫ ТРУДА МАШИНИСТОВ | ЧЕЛ.-Ч | 2.28
|  |  | 1/10-10-10/6 | ПОРТЛАНДЦЕМЕНТ БЕЗДОБАВОЧНЫЙ ЦЕМ 0 42,5 Н (В УПАКОВКЕ) | Т | 0.000116
|  |  | 1/10-10-5/42 | ИЗВЕСТЬ ХЛОРНАЯ | Т | 7e-06
|  |  | 1/10-135-20/35 | АЦЕТИЛЕН РАСТВОРЕННЫЙ ТЕХНИЧЕСКИЙ МАРКИ Б | Т | 0.002485
|  |  | 1/10-135-20/60 | КИСЛОРОД ТЕХНИЧЕСКИЙ ГАЗООБРАЗНЫЙ | М3 | 2.6011
|  |  | 1/10-140-40/90 | ЭЛЕКТРОДЫ ТИПА Э42 ДИАМЕТРОМ 3 ММ | КГ | 3.7747
|  |  | 1/10-140-60-10/16 | ПРОВОЛОКА СВАРОЧНАЯ ХОЛОДНОТЯНУТАЯ ИЗ ЛЕГИРОВАННОЙ СТАЛИ, ДИАМЕТРОМ 1,6 ММ | Т | 0.00192
|  |  | 1/10-230-40-65/60 | СУРИК СВИНЦОВЫЙ, ПИГМЕНТ | КГ | 0.43671
|  |  | 1/10-230-50-15/31 | ОЛИФА НАТУРАЛЬНАЯ | КГ | 0.21838
|  |  | 1/10-230-50-15/91 | ТОЛУОЛ НЕФТЯНОЙ | Т | 0.000494
|  |  | 1/10-235-3/47 | ЛЬНЯНАЯ ПРЯДЬ | КГ | 0.204
|  |  | 1/10-280-20/40 | ВОДА | М3 | 3.4626
|  |  | 1/10-80-10/20 | АСБЕСТОВЫЙ ШНУР ОБЩЕГО НАЗНАЧЕНИЯ ШАОН, ДИАМЕТРОМ 2-2,5 ММ | КГ | 0.64432
|  |  | 1/55-50-30/12 | ОРГАНОСИЛИКАТНАЯ КОМПОЗИЦИЯ ОС-12-03 | Т | 0.004449
|  |  | 3/7-10-20-10/10 | УЗЛЫ УКРУПНЕННЫЕ (ТРУБОПРОВОДЫ) ДЛЯ ВНУТРЕННИХ СИСТЕМ ОТОПЛЕНИЯ ЗДАНИЙ ИЗ СТАЛЬНЫХ ЭЛЕКТРОСВАРНЫХ ТРУБ БЕЗ ГИЛЬЗ И КРЕПЛЕНИЙ ДИАМЕТРОМ УСЛОВНОГО ПРОХОДА 40 ММ | М | 31.6352
|  |  | 3/7-10-20-10/20 | УЗЛЫ УКРУПНЕННЫЕ (ТРУБОПРОВОДЫ) ДЛЯ ВНУТРЕННИХ СИСТЕМ ОТОПЛЕНИЯ ЗДАНИЙ ИЗ СТАЛЬНЫХ ЭЛЕКТРОСВАРНЫХ ТРУБ БЕЗ ГИЛЬЗ И КРЕПЛЕНИЙ ДИАМЕТРОМ УСЛОВНОГО ПРОХОДА 50 ММ | М | 49.43
|  |  | 3/7-10-20-10/30 | УЗЛЫ УКРУПНЕННЫЕ (ТРУБОПРОВОДЫ) ДЛЯ ВНУТРЕННИХ СИСТЕМ ОТОПЛЕНИЯ ЗДАНИЙ ИЗ СТАЛЬНЫХ ЭЛЕКТРОСВАРНЫХ ТРУБ БЕЗ ГИЛЬЗ И КРЕПЛЕНИЙ ДИАМЕТРОМ УСЛОВНОГО ПРОХОДА 70 ММ | М | 0.9886
|  |  | 4/1-4-20-20-10-20/10 | РАСТВОРЫ КЛАДОЧНЫЕ ТЯЖЕЛЫЕ ЦЕМЕНТНЫЕ, МАРКИ 100 | М3 | 0.000539
|  |  | 6/10-20-10-10/10 | КОНТРГАЙКИ ИЗ КОВКОГО ЧУГУНА С ЦИЛИНДРИЧЕСКОЙ РЕЗЬБОЙ НОМИНАЛЬНЫМ ДИАМЕТРОМ 15 ММ | 10 ШТ. | 0.26099
|  |  | 6/10-20-10-10/14 | КОНТРГАЙКИ ИЗ КОВКОГО ЧУГУНА С ЦИЛИНДРИЧЕСКОЙ РЕЗЬБОЙ НОМИНАЛЬНЫМ ДИАМЕТРОМ 25 ММ | 10 ШТ. | 0.088974
|  |  | 6/10-20-10-20/10 | УГОЛЬНИКИ ПРЯМЫЕ ИЗ КОВКОГО ЧУГУНА С ЦИЛИНДРИЧЕСКОЙ РЕЗЬБОЙ НОМИНАЛЬНЫМ ДИАМЕТРОМ 15 ММ | 10 ШТ. | 1.0084
|  |  | 6/10-20-10-20/14 | УГОЛЬНИКИ ПРЯМЫЕ ИЗ КОВКОГО ЧУГУНА С ЦИЛИНДРИЧЕСКОЙ РЕЗЬБОЙ НОМИНАЛЬНЫМ ДИАМЕТРОМ 25 ММ | 10 ШТ. | 0.10133
|  |  | 6/10-20-10-40/10 | МУФТЫ ПРЯМЫЕ КОРОТКИЕ ИЗ КОВКОГО ЧУГУНА С ЦИЛИНДРИЧЕСКОЙ РЕЗЬБОЙ НОМИНАЛЬНЫМ ДИАМЕТРОМ 15 ММ | 10 ШТ. | 0.27285
|  |  | 6/10-20-10-40/14 | МУФТЫ ПРЯМЫЕ КОРОТКИЕ ИЗ КОВКОГО ЧУГУНА С ЦИЛИНДРИЧЕСКОЙ РЕЗЬБОЙ НОМИНАЛЬНЫМ ДИАМЕТРОМ 25 ММ | 10 ШТ. | 0.096389
|  |  | 6/10-20-10-60/22 | МУФТЫ ПЕРЕХОДНЫЕ ИЗ КОВКОГО ЧУГУНА С ЦИЛИНДРИЧЕСКОЙ РЕЗЬБОЙ НОМИНАЛЬНЫМ ДИАМЕТРОМ 25 Х 20 ММ | 10 ШТ. | 0.093917
|  |  | 6/10-20-10-70/10 | ТРОЙНИКИ ПРЯМЫЕ ИЗ КОВКОГО ЧУГУНА С ЦИЛИНДРИЧЕСКОЙ РЕЗЬБОЙ НОМИНАЛЬНЫМ ДИАМЕТРОМ 15 ММ | 10 ШТ. | 0.16015
|  |  | 6/10-20-10-70/14 | ТРОЙНИКИ ПРЯМЫЕ ИЗ КОВКОГО ЧУГУНА С ЦИЛИНДРИЧЕСКОЙ РЕЗЬБОЙ НОМИНАЛЬНЫМ ДИАМЕТРОМ 25 ММ | 10 ШТ. | 0.096389
|  |  | 6/20-30-20/10 | ТРУБА СТАЛЬНАЯ СВАРНАЯ ВОДОГАЗОПРОВОДНАЯ ОЦИНКОВАННАЯ ОБЫКНОВЕННАЯ НОМИНАЛЬНЫМ ДИАМЕТРОМ 15 ММ, ТОЛЩИНОЙ СТЕНКИ 2,8 ММ | М | 6.0384
|  |  | 6/20-30-20/12 | ТРУБА СТАЛЬНАЯ СВАРНАЯ ВОДОГАЗОПРОВОДНАЯ ОЦИНКОВАННАЯ ОБЫКНОВЕННАЯ НОМИНАЛЬНЫМ ДИАМЕТРОМ 25 ММ, ТОЛЩИНОЙ СТЕНКИ 3,2 ММ | М | 2.516
|  |  | М021141 | КРАНЫ НА АВТОМОБИЛЬНОМ ХОДУ ПРИ РАБОТЕ НА ДРУГИХ ВИДАХ СТРОИТЕЛЬСТВА, 10 Т | МАШ.-Ч | 0.20657
|  |  | М040502 | УСТАНОВКИ ДЛЯ СВАРКИ РУЧНОЙ ДУГОВОЙ (ПОСТОЯННОГО ТОКА) | МАШ.-Ч | 8.6756
|  |  | М040504 | АППАРАТ ДЛЯ ГАЗОВОЙ СВАРКИ И РЕЗКИ | МАШ.-Ч | 4.0477
|  |  | М331615 | ДРЕЛИ ЭЛЕКТРИЧЕСКИЕ | МАШ.-Ч | 1.1545
|  |  | М331617 | СРЕДСТВА МАЛОЙ МЕХАНИЗАЦИИ | МАШ.-Ч | 2.0716
|  |  | М340101 | АГРЕГАТЫ ОКРАСОЧНЫЕ ВЫСОКОГО ДАВЛЕНИЯ ДЛЯ ОКРАСКИ ПОВЕРХНОСТЕЙ КОНСТРУКЦИЙ МОЩНОСТЬЮ 1 КВТ | МАШ.-Ч | 0.21947
00000/36000 | ЗДАНИЕ - ИНЖЕНЕРНОЕ ОБЕСПЕЧЕНИЕ. КИП И А | РУБ. | С1-1 | ЗАТРАТЫ ТРУДА РАБОЧИХ | ЧЕЛ.-Ч | 83.19
|  | 1715.51 | С1-3 | ЗАТРАТЫ ТРУДА МАШИНИСТОВ | ЧЕЛ.-Ч | 0.28
|  |  | 1/10-140-40/100 | ЭЛЕКТРОДЫ ТИПА Э42А ДИАМЕТРОМ 4 ММ | Т | 0.001068
|  |  | 1/10-140-40/45 | ЭЛЕКТРОДЫ ТИПА Э42А ДИАМЕТРОМ 2 ММ | Т | 0.000218
|  |  | 1/10-150-15/95 | ПРОКЛАДКА ИЗ ПАРОНИТА МАРКИ ПОН ТОЛЩИНОЙ 2 ММ, ДИАМЕТРОМ 65 ММ | ШТ. | 3.9544
|  |  | 3/10-10-20-999/360 | ОПОРА ПОД УЗЕЛ | КГ | 79.088
|  |  | 3/11-10-10-30/70 | ФЛАНЦЫ СТАЛЬНЫЕ ПЛОСКИЕ ПРИВАРНЫЕ ИЗ СТАЛИ МАРКИ ВСТ3СП2, ВСТ3СП3 ДАВЛЕНИЕМ 1,6 МПА (16 КГС/СМ2) ДИАМЕТРОМ 65 ММ | ШТ. | 3.9544
|  |  | 3/13-10-10/60 | БОЛТЫ С ГАЙКАМИ И ШАЙБАМИ ДЛЯ САНИТАРНО-ТЕХНИЧЕСКИХ РАБОТ ДИАМЕТРОМ 16 ММ | Т | 0.004093
|  |  | 3/3-50-80-60/80 | КРАНЫ ШАРОВЫЕ ФЛАНЦЕВЫЕ ДИАМЕТРОМ 65 ММ РУ 16 | ШТ. | 1.9772
|  |  | 3/3-60-10-10/11 | ФИЛЬТР-ГРЯЗЕВИК ДЛЯ ОЧИСТКИ ВОДЫ ФГА-65 | ШТ. | 0.9886
|  |  | 3/3-60-10-20/50 | ФИЛЬТРЫ ДЛЯ ОЧИСТКИ ВОДЫ В ТРУБОПРОВОДАХ СИСТЕМ ОТОПЛЕНИЯ ДИАМЕТРОМ 65 ММ С ФЛАНЦАМИ | ШТ. | 0.9886
|  |  | 3/8-20-20-10/10 | БОБЫШКА | ШТ. | 13.8404
|  |  | 3/8-20-20/СП1 | Устройство отборное ЗКЧ-274-10-90 УСТ.225П; | ШТ | 8.8974
|  |  | 3/8-20-20/СП2 | Устройство отборное ЗКЧ-274-10-90 УСТ.70П; | ШТ | 33.6124
|  |  | М020130 | КРАНЫ БАШЕННЫЕ ПРИ РАБОТЕ НА ДРУГИХ ВИДАХ СТРОИТЕЛЬСТВА, 10 Т | МАШ.-Ч | 0.047452
|  |  | М021141 | КРАНЫ НА АВТОМОБИЛЬНОМ ХОДУ ПРИ РАБОТЕ НА ДРУГИХ ВИДАХ СТРОИТЕЛЬСТВА, 10 Т | МАШ.-Ч | 0.071179
|  |  | М040502 | УСТАНОВКИ ДЛЯ СВАРКИ РУЧНОЙ ДУГОВОЙ (ПОСТОЯННОГО ТОКА) | МАШ.-Ч | 4.0335
|  |  | М331617 | СРЕДСТВА МАЛОЙ МЕХАНИЗАЦИИ | МАШ.-Ч | 0.16609
00000/32012 | ИЗОЛЯЦИЯ ТРУБОПРОВОДОВ | РУБ. | С1-1 | ЗАТРАТЫ ТРУДА РАБОЧИХ | ЧЕЛ.-Ч | 66.74
|  | 869.24 | С1-3 | ЗАТРАТЫ ТРУДА МАШИНИСТОВ | ЧЕЛ.-Ч
|  |  | 1/10-120-160-60/113П | ТЕПЛОИЗОЛЯЦИЯ БЫСТРОСЪЕМНАЯ НА ДВУХХОДОВОЙ КЛАПАН ДУ 25 | ШТ | 1.9772
|  |  | 1/10-120-160-60/114П | ТЕПЛОИЗОЛЯЦИЯ БЫСТРОСЪЕМНАЯ НА ППР ДУ 25 | ШТ | 1.9772
|  |  | 1/10-120-160-60/255 | ЦИЛИНДР ТЕПЛОИЗОЛЯЦИОННЫЙ ИЗ МИНЕРАЛЬНОЙ ВАТЫ НА СИНТЕТИЧЕСКОМ СВЯЗУЮЩЕМ С ПОКРЫТИЕМ АЛЮМИНИЕВОЙ ФОЛЬГОЙ, ТОЛЩИНОЙ 40 ММ, ВНУТРЕННИМ ДИАМЕТРОМ 32 ММ | М | 14.2556
|  |  | 1/10-120-160-60/267 | ЦИЛИНДР ТЕПЛОИЗОЛЯЦИОННЫЙ ИЗ МИНЕРАЛЬНОЙ ВАТЫ НА СИНТЕТИЧЕСКОМ СВЯЗУЮЩЕМ С ПОКРЫТИЕМ АЛЮМИНИЕВОЙ ФОЛЬГОЙ, ТОЛЩИНОЙ 40 ММ, ВНУТРЕННИМ ДИАМЕТРОМ 38 ММ | М | 15.2739
|  |  | 1/10-120-160-60/393 | ЦИЛИНДР ТЕПЛОИЗОЛЯЦИОННЫЙ ИЗ МИНЕРАЛЬНОЙ ВАТЫ НА СИНТЕТИЧЕСКОМ СВЯЗУЮЩЕМ С ПОКРЫТИЕМ АЛЮМИНИЕВОЙ ФОЛЬГОЙ, ТОЛЩИНОЙ 50 ММ, ВНУТРЕННИМ ДИАМЕТРОМ 45 ММ | М | 1.0183
|  |  | 1/10-120-160-60/454П | ТЕПЛОИЗОЛЯЦИЯ БЫСТРОСЪЕМНАЯ НА КРАН ШАРОВЫЙ ДУ 32 | ШТ | 13.8404
|  |  | 1/10-120-160-60/456П | ТЕПЛОИЗОЛЯЦИЯ БЫСТРОСЪЕМНАЯ НА КРАН ШАРОВЫЙ ДУ 50 | ШТ | 9.886
|  |  | 1/10-120-160-60/45П | ТЕПЛОИЗОЛЯЦИЯ БЫСТРОСЪЕМНАЯ НА КЛАПАН ОБРАТНЫЙ ДУ 32 | ШТ | 3.9544
|  |  | 1/10-120-160-60/45П | ТЕПЛОИЗОЛЯЦИЯ БЫСТРОСЪЕМНАЯ НА РПД ДУ 40 | ШТ | 0.9886
|  |  | 1/10-120-160-60/525 | ЦИЛИНДР ТЕПЛОИЗОЛЯЦИОННЫЙ ИЗ МИНЕРАЛЬНОЙ ВАТЫ НА СИНТЕТИЧЕСКОМ СВЯЗУЮЩЕМ С ПОКРЫТИЕМ АЛЮМИНИЕВОЙ ФОЛЬГОЙ, ТОЛЩИНОЙ 60 ММ, ВНУТРЕННИМ ДИАМЕТРОМ 57 ММ | М | 50.9129
|  |  | 1/10-120-160-60/549 | ЦИЛИНДР ТЕПЛОИЗОЛЯЦИОННЫЙ ИЗ МИНЕРАЛЬНОЙ ВАТЫ НА СИНТЕТИЧЕСКОМ СВЯЗУЮЩЕМ С ПОКРЫТИЕМ АЛЮМИНИЕВОЙ ФОЛЬГОЙ, ТОЛЩИНОЙ 60 ММ, ВНУТРЕННИМ ДИАМЕТРОМ 76 ММ | М | 1.0183
|  |  | 1/10-120-160-60/626П | ТЕПЛОИЗОЛЯЦИЯ БЫСТРОСЪЕМНАЯ НА ФИЛЬТР СЕТЧАТЫЙ ФЛАНЦЕВЫЙ ДУ 32 | ШТ | 0.9886
|  |  | 1/10-120-160-60/62П | ТЕПЛОИЗОЛЯЦИЯ БЫСТРОСЪЕМНАЯ НА ФИЛЬТР СЕТЧАТЫЙ, ГРЯЗЕВИК ФЛАНЦЕВЫЙ ДУ 65 | ШТ | 2.9658
|  |  | 1/10-120-160-60/65П | ТЕПЛОИЗОЛЯЦИЯ БЫСТРОСЪЕМНАЯ НА КРАН ШАРОВОЙ ФЛАНЦЕВЫЙ ДУ 65 | ШТ | 1.9772
|  |  | 1/10-120-160-60/76П | ТЕПЛОИЗОЛЯЦИЯ НАСОСА ПОДПИТКИ ДУ 25 ММ | ШТ | 3.9544
|  |  | 1/10-120-160-60/77П | ТЕПЛОИЗОЛЯЦИЯ НАСОСА СДВОЕННОГО ДУ 40-50 ММ | ШТ | 1.9772
|  |  | 1/10-160-20/15 | ВЕТОШЬ | КГ | 0.80077
|  |  | 1/10-230-50-15/7 | АЦЕТОН ТЕХНИЧЕСКИЙ ВЫСШИЙ СОРТ | КГ | 1.6015
|  |  | 1/10-235-20/765 | ЛЕНТА КЛЕЙКАЯ АЛЮМИНИЕВАЯ (СКОТЧ ФОЛЬГИРОВАННЫЙ) 50 ММХ50 М | РУЛОН | 8.7845
|  |  | 1/10-260-210-1/77 | ПРОВОЛОКА СТАЛЬНАЯ НИЗКОУГЛЕРОДИСТАЯ ОБЩЕГО НАЗНАЧЕНИЯ ТЕРМИЧЕСКИ ОБРАБОТАННАЯ, ОЦИНКОВАННАЯ, ДИАМЕТРОМ 1,2 ММ | КГ | 1.7696
|  |  | 1/10-260-210-1/82 | ПРОВОЛОКА СТАЛЬНАЯ НИЗКОУГЛЕРОДИСТАЯ ОБЩЕГО НАЗНАЧЕНИЯ ТЕРМИЧЕСКИ ОБРАБОТАННАЯ, ОЦИНКОВАННАЯ, ДИАМЕТРОМ 2 ММ | КГ | 1.4532
|  |  | М134041 | ШУРУПОВЕРТ | МАШ.-Ч | -0.096091
00000/32090 | ОТОПЛЕНИЕ (ВЕДОМОСТЬ ОБЪЕМОВ РАБОТ) | РУБ. | С1-1 | ЗАТРАТЫ ТРУДА РАБОЧИХ | ЧЕЛ.-Ч | 83.87
|  | 1975.59 | С1-3 | ЗАТРАТЫ ТРУДА МАШИНИСТОВ | ЧЕЛ.-Ч | 2.25
|  |  | 3/3-40-20-10/2В | РЕГУЛИРУЮЩИЙ 2-ХОДОВОЙ КЛАПАН (ВОЗВРАТ) | ШТ | 1.9772
|  |  | 3/5-40-10/3В | ЦИРКУЛЯЦИОННЫЙ НАСОС (ВОЗВРАТ) | ШТ | 3.9544
|  |  | 3/8-30-10/1В | КРАН ШАРОВЫЙ ДУ50-40 (ВОЗВРАТ) | ШТ. | 5.9316
|  |  | 3/8-30-10/4В | ТЕРМОМЕТР (ВОЗВРАТ) | ШТ. | 9.886
|  |  | 3/8-30-10/55В | ФИЛЬТР (ВОЗВРАТ) | ШТ. | 3.9544
|  |  | 3/8-30-10/5В | МАНОМЕТР (ВОЗВРАТ) | ШТ. | 3.9544
|  |  | 3/8-30-10/66В | БЫСТРОСЬЕМНАЯ ИЗОЛЯЦИЯ (ВОЗВРАТ) | ШТ. | 11.8632
|  |  | М021141 | КРАНЫ НА АВТОМОБИЛЬНОМ ХОДУ ПРИ РАБОТЕ НА ДРУГИХ ВИДАХ СТРОИТЕЛЬСТВА, 10 Т | МАШ.-Ч | 0.44915
|  |  | М040502 | УСТАНОВКИ ДЛЯ СВАРКИ РУЧНОЙ ДУГОВОЙ (ПОСТОЯННОГО ТОКА) | МАШ.-Ч | 7.7426
|  |  | М040504 | АППАРАТ ДЛЯ ГАЗОВОЙ СВАРКИ И РЕЗКИ | МАШ.-Ч | 0.49867
|  |  | М331617 | СРЕДСТВА МАЛОЙ МЕХАНИЗАЦИИ | МАШ.-Ч | 1.7987
29090 | ЛОМ | РУБ. | С1-1 | ЗАТРАТЫ ТРУДА РАБОЧИХ | ЧЕЛ.-Ч
|  |  | С1-3 | ЗАТРАТЫ ТРУДА МАШИНИСТОВ | ЧЕЛ.-Ч
|  |  | С-МЕТАЛЛ | ЛОМ СТАЛЬНОЙ ДЛЯ УТИЛИЗАЦИИ ОАО БЕЛВТОРЧЕРМЕТ НА 1.04.2026 ГОДА (ПРЕЙСКУРАНТ 04-01 ШИФР 1125) | Т | 0.16806
Составил |  |  |  | Корман А.В.
| (должность служащего) |  | (подпись) | (инициалы, фамилия)
Проверил
| (должность служащего) |  | (подпись) | (инициалы, фамилия)

## id=5250 ЛС(э)-102
УТВЕРЖДАЮ
[5 empty] | (должность) |  | (подпись) | (инициалы, фамилия)
" " ____________________ 20_____ г.
Наименование объекта: 1. КАПИТАЛЬНЫЙ РЕМОНТ МНОГОКВАРТИРНОГО ЖИЛОГО ДОМА №142 ПО УЛ.МАЯКОВСКОГО В Г.МИНСКЕ. ЖИЛОЙ ДОМ -
98,86%.
Код объекта: 09-26
Наименование здания, сооружения: 1. КАПИТАЛЬНЫЙ РЕМОНТ МНОГОКВАРТИРНОГО ЖИЛОГО ДОМА №142 ПО УЛ.МАЯКОВСКОГО В Г.МИНСКЕ.
Шифр здания, сооружения: 09-26
Комплект чертежей: АТМ
|  |  | ЛОКАЛЬНАЯ СМЕТА № | 102
(ЛОКАЛЬНЫЙ СМЕТНЫЙ РАСЧЕТ)
на АВТОМАТИЗАЦИЯ СИСТЕМЫ ТП
Составлена в ценах на 01.04.2026 |  |  |  | Стоимость | 21.183 тысяч белорусских рублей
(дата разработки)
№ п/п | Обоснование | Наименование работ, ресурсов, расходов | Единица измерения | Стоимость единицы измерения/всего, белорусских рублей | [5 empty] | Трудозатраты (чел-ч.)
|  |  |  | заработная плата | эксплуатация машин и механизмов |  | материалы, изделия, конструк-ции (монти-руемые оборудо-вание, мебель) | транс-порт | общая стоимость | рабочих | машини-стов
|  |  | количество |  | всего | в т.ч. заработ-ная плата машини-стов
1 | 2 | 3 | 4 | 5 | 6 | 7 | 8 | 9 | 10 | 11 | 12
Чел.ч.= 16.96 руб/ч; Дата: на 1-ое Апреля 2026г.; Методика: Ремонт, Льгота по НДС; Зона: 3, Район: Минск, База НРР 2022г.
| 00000/36012 | ОБОРУДОВАНИЕ И ПРИБОРЫ - 861.33 РУБ.
1 | ПРИМЕЧАНИЕ: | КОНТРОЛЬНО-ИЗМЕРИТЕЛЬНЫЕ ПРИБОРЫ
2 | Ц11-31-1 | УСТАНОВКА ТЕПЛОСЧЕТЧИКА | ШТ. | 11.12 |  |  | 0.17 | 0.01 | 11.3 | 0.62
[5 empty] | К=1.2 | К=1.2
|  | РАЗРЯД=4.5, МЕЖР.КОЭФФ.=1.0509 ОХРиОПР=39.37%, План=32.65% Ктруд=1.2, Ктруд.маш=1.2 | 0.9886 | 10.99 |  |  | 0.17 | 0.01 | 11.17 | 0.61
3 | Ц11-30-2 | УСТАНОВКА ПЕРВИЧНОГО ПРЕОБРАЗОВАТЕЛЯ | ШТ. | 65.23 |  |  |  |  | 65.23 | 3.66
[5 empty] | К=1.2 | К=1.2
|  | РАЗРЯД=4.5, МЕЖР.КОЭФФ.=1.0509 ОХРиОПР=39.37%, План=32.65% Ктруд=1.2, Ктруд.маш=1.2 | 1.9772 | 128.97 |  |  |  |  | 128.97 | 7.24
4 | Ц11-30-1 | УСТАНОВКА ТЕРМОПРЕОБРАЗОВАТЕЛЯ СОПРАТИВЛЕНИЯ | ШТ. | 9.41 |  |  |  |  | 9.41 | 0.53
[5 empty] | К=1.2 | К=1.2
|  | РАЗРЯД=4.5, МЕЖР.КОЭФФ.=1.0509 ОХРиОПР=39.37%, План=32.65% Ктруд=1.2, Ктруд.маш=1.2 | 0.9886 | 9.3 |  |  |  |  | 9.3 | 0.52
5 | 3/8-40-70-40/20 | ТЕПЛОСЧЕТЧИКИ ЭЛЕКТРОМАГНИТНЫЕ ТЭМ-104-4 ДИАМЕТРОМ 25 ММ | ШТ. |  |  |  | 3415.82 | 247.65 | 3663.47
[5 empty] | К=1.2 | К=1.2
|  | Ктруд=1.2, Ктруд.маш=1.2 | 0.9886 |  |  |  | 3376.88 | 244.83 | 3621.71
6 | Ц11-30-2 | ПРИБОРЫ, КОМПЛЕКТЫ МОНТАЖНЫЕ ДЛЯ ПРПМ | ШТ. | 65.23 |  |  |  |  | 65.23 | 3.66
[5 empty] | К=1.2 | К=1.2
|  | РАЗРЯД=4.5, МЕЖР.КОЭФФ.=1.0509 ОХРиОПР=39.37%, План=32.65% Ктруд=1.2, Ктруд.маш=1.2 | 1.9772 | 128.97 |  |  |  |  | 128.97 | 7.24
7 | 3/8-50-30/70 | КОМПЛЕКТЫ МОНТАЖНЫЕ ДЛЯ ПЕРВИЧНЫХ ПРЕОБРАЗОВАТЕЛЕЙ РАСХОДА ФЛАНЦЕВЫХ (ФЛАНЦЫ, БОЛТЫ, ГАЙКИ, ПРОКЛАДКИ-КОМПЕНСАТОРЫ), ДИАМЕТРОМ 25 ММ | КОМПЛ. |  |  |  | 112.8 | 6 | 118.8
|  |  | 1.9772 |  |  |  | 223.03 | 11.86 | 234.89
8 | Е16-26-1 | УСТАНОВКА СЧЕТЧИКОВ (ВОДОМЕРОВ) ДИАМЕТРОМ ДО 40 ММ | ШТ. | 10.28 | 0.28 | 0.18 | 0.95 | 0.08 | 11.59 | 0.59 | 0.01
[5 empty] | К=1.2 | К=1.2
|  | РАЗРЯД=4.3, МЕЖР.КОЭФФ.=1.0306 ОХРиОПР=68.61%, План=43.58% Ктруд=1.2, Ктруд.маш=1.2 | 0.9886 | 10.16 | 0.28 | 0.18 | 0.94 | 0.08 | 11.46 | 0.58 | 0.01
9 | 3/8-60-20/140 | РАСХОДОМЕРЫ-СЧЕТЧИКИ ЭЛЕКТРОМАГНИТНЫЕ (РСМ) ДЛЯ РАЗЛИЧНЫХ ЖИДКИХ СРЕД С МЕЖФЛАНЦЕВЫМ ИСПОЛНЕНИЕМ ПЕРВИЧНЫХ ПРЕОБРАЗОВАТЕЛЕЙ РАСХОДА, ДИАМЕТРОМ 15 ММ | ШТ. |  |  |  | 1135.2 | 60.39 | 1195.59
|  |  | 0.9886 |  |  |  | 1122.26 | 59.7 | 1181.96
10 | Ц11-30-2 | ПРИБОРЫ, КОМПЛЕКТЫ МОНТАЖНЫЕ ДЛЯ РСМ | ШТ. | 65.23 |  |  |  |  | 65.23 | 3.66
[5 empty] | К=1.2 | К=1.2
|  | РАЗРЯД=4.5, МЕЖР.КОЭФФ.=1.0509 ОХРиОПР=39.37%, План=32.65% Ктруд=1.2, Ктруд.маш=1.2 | 0.9886 | 64.49 |  |  |  |  | 64.49 | 3.62
11 | 3/8-50-30/10 | КОМПЛЕКТЫ МОНТАЖНЫЕ ДЛЯ ПЕРВИЧНЫХ ПРЕОБРАЗОВАТЕЛЕЙ РАСХОДА МЕЖФЛАНЦЕВЫХ (ФЛАНЦЫ, ШПИЛЬКИ, ГАЙКИ, ПРОКЛАДКИ-КОМПЕНСАТОРЫ), ДИАМЕТРОМ 15 ММ | КОМПЛ. |  |  |  | 189.6 | 10.09 | 199.69
|  |  | 0.9886 |  |  |  | 187.44 | 9.97 | 197.41
12 | ПРИМЕЧАНИЕ: | ШКАФ УПРАВЛЕНИЯ
13 | Ц11-168-1 | ЩИТЫ, ПУЛЬТЫ МАССОЙ ДО 50 КГ | 10 ШТ. | 1111.05 | 23.99 | 5.39 | 361.94 | 22.09 | 1519.07 | 67.4 | 0.29
[5 empty] | К=1.2 | К=1.2
|  | РАЗРЯД=3.8, МЕЖР.КОЭФФ.=0.9719 ОХРиОПР=39.37%, План=32.65% Ктруд=1.2, Ктруд.маш=1.2 | 0.19772 | 219.68 | 4.74 | 1.07 | 71.56 | 4.37 | 300.35 | 13.33 | 0.06
14 | 5/30-30-4-7/2-ОБ2 | ШКАФ УПРАВЛЕНИЯ ТЕПЛОПУНКТОМ ТШУ-А-2-14-22,22 | ШТ. |  |  |  | 2700 | 54 | 2754
| обор. подр. |  | 1.9772 |  |  |  | 5338.44 | 106.77 | 5445.21
15 | Ц11-30-1 | ПРИБОРЫ, УСТАНАВЛИВАЕМЫЕ НА РЕЗЬБОВЫХ СОЕДИНЕНИЯХ | ШТ. | 9.41 |  |  |  |  | 9.41 | 0.53
[5 empty] | К=1.2 | К=1.2
|  | РАЗРЯД=4.5, МЕЖР.КОЭФФ.=1.0509 ОХРиОПР=39.37%, План=32.65% Примечание: модуль управления в составе ТШУ Ктруд=1.2, Ктруд.маш=1.2 | 1.9772 | 18.61 |  |  |  |  | 18.61 | 1.05
16 | Ц11-30-1 | ПРИБОРЫ, УСТАНАВЛИВАЕМЫЕ НА РЕЗЬБОВЫХ СОЕДИНЕНИЯХ | ШТ. | 9.41 |  |  |  |  | 9.41 | 0.53
[5 empty] | К=1.2 | К=1.2
|  | РАЗРЯД=4.5, МЕЖР.КОЭФФ.=1.0509 ОХРиОПР=39.37%, План=32.65% Ктруд=1.2, Ктруд.маш=1.2 | 3.9544 | 37.21 |  |  |  |  | 37.21 | 2.1
17 | 3/8-30-10/11-М | ДАТЧИК ТЕМПЕРАТУРЫ ТЕПЛОНОСИТЕЛЯ | ШТ. |  |  |  | 125 | 2.5 | 127.5
| обор. подр. |  | 3.9544 |  |  |  | 494.3 | 9.89 | 504.19
18 | Ц11-31-1 | ПРИБОРЫ, УСТАНАВЛИВАЕМЫЕ НА МЕТАЛЛОКОНСТРУКЦИЯХ, ЩИТАХ И ПУЛЬТАХ, МАССА ДО 5 КГ | ШТ. | 11.12 |  |  | 0.2 | 0.01 | 11.33 | 0.62
[5 empty] | К=1.2 | К=1.2
|  | РАЗРЯД=4.5, МЕЖР.КОЭФФ.=1.0509 ОХРиОПР=39.37%, План=32.65% Ктруд=1.2, Ктруд.маш=1.2 | 1.9772 | 21.99 |  |  | 0.4 | 0.02 | 22.41 | 1.23
19 | 3/8-30-10/10-М | ДАТЧИК ТЕМПЕРАТУРЫ НАРУЖНОГО ВОЗДУХА | ШТ. |  |  |  | 96 | 1.92 | 97.92
| обор. подр. |  | 1.9772 |  |  |  | 189.81 | 3.8 | 193.61
20 | Ц11-30-1 | ПРИБОРЫ, УСТАНАВЛИВАЕМЫЕ НА РЕЗЬБОВЫХ СОЕДИНЕНИЯХ | ШТ. | 8.03 |  |  |  |  | 8.03 | 0.53
[5 empty] | К=1.2 | К=1.2
|  | РАЗРЯД=4.5, МЕЖР.КОЭФФ.=1.0509 ОХРиОПР=38.44%, План=37.3% Примечание: ТЕРМОМЕТРЫ Ктруд=1.2, Ктруд.маш=1.2 | 11.8632 | 95.26 |  |  |  |  | 95.26 | 6.29
21 | 3/8-30-10/10 | ТЕРМОМЕТРЫ В ОПРАВЕ ПРЯМЫЕ ИЛИ УГЛОВЫЕ | ШТ. |  |  |  | 54.56 | 3.96 | 58.52
[5 empty] | К=1.2 | К=1.2
|  | Ктруд=1.2, Ктруд.маш=1.2 | 11.8632 |  |  |  | 647.26 | 46.98 | 694.24
22 | Ц11-30-1 | ПРИБОРЫ, УСТАНАВЛИВАЕМЫЕ НА РЕЗЬБОВЫХ СОЕДИНЕНИЯХ | ШТ. | 8.03 |  |  |  |  | 8.03 | 0.53
[5 empty] | К=1.2 | К=1.2
|  | РАЗРЯД=4.5, МЕЖР.КОЭФФ.=1.0509 ОХРиОПР=38.44%, План=37.3% Ктруд=1.2, Ктруд.маш=1.2 | 29.658 | 238.15 |  |  |  |  | 238.15 | 15.72
23 | 3/8-20-10-10/10 | МАНОМЕТРЫ ОБЩЕГО НАЗНАЧЕНИЯ ОБМ1-100 | ШТ. |  |  |  | 15.29 | 1.11 | 16.4
[5 empty] | К=1.2 | К=1.2
|  | Ктруд=1.2, Ктруд.маш=1.2 | 29.658 |  |  |  | 453.47 | 32.92 | 486.39
24 | Ц11-31-1 | ПРИБОРЫ, УСТАНАВЛИВАЕМЫЕ НА МЕТАЛЛОКОНСТРУКЦИЯХ, ЩИТАХ И ПУЛЬТАХ, МАССА ДО 5 КГ | ШТ. | 11.12 |  |  | 0.2 | 0.01 | 11.33 | 0.62
[5 empty] | К=1.2 | К=1.2
|  | РАЗРЯД=4.5, МЕЖР.КОЭФФ.=1.0509 ОХРиОПР=39.37%, План=32.65% Ктруд=1.2, Ктруд.маш=1.2 | 5.9316 | 65.96 |  |  | 1.19 | 0.06 | 67.21 | 3.68
25 | 3/8-20-10-20/10 | МАНОВАКУУММЕТРЫ ЭЛЕКТРОКОНТАКТНЫЕ НА МИКРОВЫКЛЮЧАТЕЛЯХ С КЛАССОМ ТОЧНОСТИ 2,5, ДИАМЕТР КОРПУСА 160 ММ, ДАВЛЕНИЕ ДИАПАЗОНОМ ОТ -0,1 МПА ДО 2,4 МПА | ШТ. |  |  |  | 148.8 | 10.79 | 159.59
|  |  | 5.9316 |  |  |  | 882.62 | 64 | 946.62
|  | ИТОГО ПО РАЗДЕЛУ 00000/36012 |  | 1050 | 5 | 1 | 6967 | 475 | 8497 | 63.21 | 0.07
|  | ОХР и ОПР | [6 empty] | 414
|  | ПЛАНОВАЯ ПРИБЫЛЬ | [6 empty] | 360
|  | ИТОГО С ОХР/ОПР И ПЛАНОВОЙ ПРИБЫЛЬЮ | [6 empty] | 9271
|  | ОБОРУДОВАНИЕ ПОДРЯДЧИКА |  |  |  |  | 6023 | 120
| 00000/36011 | КАБЕЛИ И ПРОВОДА - 389.053 М
26 | Ц8-148-1 | КАБЕЛИ ДО 35 КВ В ПРОЛОЖЕННЫХ ТРУБАХ, БЛОКАХ И КОРОБАХ, МАССА 1 М ДО 1 КГ | 100 М КАБЕЛЯ | 242.05 | 29.47 | 10.36 | 112.78 | 6.01 | 390.31 | 13.85 | 0.53
[5 empty] | К=1.2 | К=1.2
|  | РАЗРЯД=4.3, МЕЖР.КОЭФФ.=1.0306 ОХРиОПР=61.01%, План=35.49% Ктруд=1.2, Ктруд.маш=1.2 | 0.80413 | 194.64 | 23.7 | 8.33 | 90.69 | 4.83 | 313.86 | 11.14 | 0.43
27 | Ц8-147-1 | КАБЕЛИ ДО 35 КВ, ПРОКЛАДЫВАЕМЫЕ ПО УСТАНОВЛЕННЫМ КОНСТРУКЦИЯМ И ЛОТКАМ С КРЕПЛЕНИЕМ НА ПОВОРОТАХ И В КОНЦЕ ТРАССЫ, МАССА 1 М ДО 1 КГ | 100 М КАБЕЛЯ | 226.32 | 34.03 | 11.56 | 93.1 | 5.23 | 358.68 | 12.95 | 0.58
[5 empty] | К=1.2 | К=1.2
|  | РАЗРЯД=4.3, МЕЖР.КОЭФФ.=1.0306 ОХРиОПР=61.01%, План=35.49% Ктруд=1.2, Ктруд.маш=1.2 | 0.34878 | 78.94 | 11.87 | 4.03 | 32.47 | 1.82 | 125.1 | 4.52 | 0.2
28 | Ц8-146-1 | КАБЕЛИ ДО 35 КВ, ПРОКЛАДЫВАЕМЫЕ С КРЕПЛЕНИЕМ НАКЛАДНЫМИ СКОБАМИ, МАССА 1 М ДО 0,5 КГ | 100 М КАБЕЛЯ | 287.35 | 48.05 | 13.49 | 389.51 | 25.17 | 750.08 | 16.44 | 0.67
[5 empty] | К=1.2 | К=1.2
|  | РАЗРЯД=4.3, МЕЖР.КОЭФФ.=1.0306 ОХРиОПР=61.01%, План=35.49% Ктруд=1.2, Ктруд.маш=1.2 | 1.3273 | 381.4 | 63.78 | 17.91 | 516.99 | 33.41 | 995.58 | 21.82 | 0.89
29 | 5/10-10-60-2-5-1-1/8 | КАБЕЛЬ КОНТРОЛЬНЫЙ МАРКИ КВВГНГ-LS С МЕДНЫМИ ЖИЛАМИ, С ПОЛИВИНИЛХЛОРИДНОЙ ИЗОЛЯЦИЕЙ И ОБОЛОЧКОЙ, НЕ РАСПРОСТРАНЯЮЩИЙ ГОРЕНИЕ, С НИЗКИМ ДЫМО- И ГАЗОВЫДЕЛЕНИЕМ, С ЧИСЛОМ ЖИЛ И СЕЧЕНИЕМ 4 Х 1 ММ2 | 1000 М |  |  |  | 2606.88 | 138.69 | 2745.57
|  |  | 0.072168 |  |  |  | 188.13 | 10.01 | 198.14
30 | 5/10-10-10-10-1/121 | КАБЕЛЬ СИЛОВОЙ МАРКИ ВВГНГ (А)-LS П 3 Х 1,5-0,66 С МЕДНЫМИ ЖИЛАМИ, ИЗОЛЯЦИЯ И ОБОЛОЧКА ИЗ ПОЛИВИНИЛХЛОРИДНОГО ПЛАСТИКАТА, НЕ РАСПРОСТРАНЯЮЩИЙ ГОРЕНИЕ ПО КАТЕГОРИИ (А) С НИЗКИМ ДЫМО- И ГАЗОВЫДЕЛЕНИЕМ, БЕЗ ЗАЩИТНОГО ПОКРОВА, С ТРЕМЯ ЖИЛАМИ СЕЧЕНИЕМ 1,5 ММ2, НА НАПРЯЖЕНИЕ 0,66 КВ, В | 1000 М |  |  |  | 2334.42 | 124.19 | 2458.61
|  |  | 0.055362 |  |  |  | 129.24 | 6.88 | 136.12
31 | 5/10-10-70-4-1/449 | КАБЕЛЬ МОНТАЖНЫЙ МАРКИ МКЭШВНГ(А) С МЕДНЫМИ ЖИЛАМИ, С ИЗОЛЯЦИЕЙ ИЗ ПОЛИВИНИЛХЛОРИДНОГО ПЛАСТИКАТА И ОБОЛОЧКОЙ ПОНИЖЕННОЙ ГОРЮЧЕСТИ, С ЭКРАНОМ, БЕЗ БРОНИ, С ЧИСЛОМ ПАР ЖИЛ И СЕЧЕНИЕМ 1 Х 2 Х 0,5 ММ2 | 1000 М |  |  |  | 1787.77 | 95.11 | 1882.88
|  |  | 0.096883 |  |  |  | 173.2 | 9.21 | 182.41
32 | 5/10-10-70-4-1/250 | КАБЕЛЬ МОНТАЖНЫЙ МАРКИ МКШВНГ(А) С МЕДНЫМИ ЛУЖЕНЫМИ ЖИЛАМИ, ПАРНОЙ СКРУТКИ, С ИЗОЛЯЦИЕЙ И В ЗАЩИТНОМ ШЛАНГЕ ИЗ ПОЛИВИНИЛХЛОРИДНОГО ПЛАСТИКАТА ПОНИЖЕННОЙ ГОРЮЧЕСТИ, С ЧИСЛОМ ЖИЛ И СЕЧЕНИЕМ 1 Х 2 Х 0,5 ММ2 | 1000 М |  |  |  | 924.19 | 49.17 | 973.36
|  |  | 0.036578 |  |  |  | 33.81 | 1.8 | 35.61
33 | Ц8-472-8 | ПРОВОДНИК ЗАЗЕМЛЯЮЩИЙ ИЗ КРУГЛОЙ СТАЛИ ДИАМЕТРОМ 8 ММ, ОТКРЫТО ПО СТРОИТЕЛЬНЫМ ОСНОВАНИЯМ | 100 М | 421.59 | 58.04 | 6.58 | 50.45 | 4.01 | 534.09 | 24.12 | 0.32
[5 empty] | К=1.2 | К=1.2
|  | РАЗРЯД=4.3, МЕЖР.КОЭФФ.=1.0306 ОХРиОПР=61.01%, План=35.49% Ктруд=1.2, Ктруд.маш=1.2 | 0.22738 | 95.86 | 13.2 | 1.5 | 11.47 | 0.91 | 121.44 | 5.48 | 0.07
34 | 5/10-20-60-2/6 | ПРОВОД СИЛОВОЙ МАРКИ ПВ1 С МЕДНОЙ ЖИЛОЙ, С ПОЛИВИНИЛХЛОРИДНОЙ ИЗОЛЯЦИЕЙ, СЕЧЕНИЕМ 4 ММ2, НА НАПРЯЖЕНИЕ 0,45 КВ | 1000 М |  |  |  | 2554.02 | 135.87 | 2689.89
[5 empty] | К=1.2 | К=1.2
|  | Ктруд=1.2, Ктруд.маш=1.2 | 0.022738 |  |  |  | 58.07 | 3.09 | 61.16
|  | ИТОГО ПО РАЗДЕЛУ 00000/36011 |  | 751 | 113 | 32 | 1234 | 72 | 2170 | 42.96 | 1.59
|  | ОХР и ОПР | [6 empty] | 477
|  | ПЛАНОВАЯ ПРИБЫЛЬ | [6 empty] | 278
|  | ИТОГО С ОХР/ОПР И ПЛАНОВОЙ ПРИБЫЛЬЮ | [6 empty] | 2925
| 00000/36011 | МОНТАЖНЫЕ ИЗДЕЛИЯ И МАТЕРИАЛЫ - 62.0962 М
35 | Ц8-411-1 | РУКАВА МЕТАЛЛИЧЕСКИЕ, НАРУЖНЫЙ ДИАМЕТР ДО 48 ММ | 100 М | 676.65 | 114.35 | 12.04 | 655.46 | 35.99 | 1482.45 | 38.71 | 0.6
[5 empty] | К=1.2 | К=1.2
|  | РАЗРЯД=4.3, МЕЖР.КОЭФФ.=1.0306 ОХРиОПР=61.01%, План=35.49% Ктруд=1.2, Ктруд.маш=1.2 | 0.14829 | 100.34 | 16.96 | 1.79 | 97.2 | 5.34 | 219.84 | 5.74 | 0.09
36 | 5/20-10-9/1 | РУКАВ МЕТАЛЛИЧЕСКИЙ НЕГЕРМЕТИЧНЫЙ ИЗ ОЦИНКОВАННОЙ ЛЕНТЫ С ХЛОПЧАТОБУМАЖНЫМ УПЛОТНЕНИЕМ Р3-Ц-Х, ДИАМЕТРОМ 10 ММ | М |  |  |  | 2.08 | 0.11 | 2.19
[5 empty] | К=1.2 | К=1.2
|  | Ктруд=1.2, Ктруд.маш=1.2 | 15.1256 |  |  |  | 31.46 | 1.66 | 33.12
37 | Ц8-409-1 | ТРУБЫ ВИНИПЛАСТОВЫЕ ПО УСТАНОВЛЕННЫМ КОНСТРУКЦИЯМ ПО СТЕНАМ И КОЛОННАМ С КРЕПЛЕНИЕМ СКОБАМИ, ДИАМЕТР ДО 25 ММ | 100 М | 468.58 | 49.48 | 6.26 | 375.2 | 24.69 | 917.95 | 26.81 | 0.31
[5 empty] | К=1.2 | К=1.2
|  | РАЗРЯД=4.3, МЕЖР.КОЭФФ.=1.0306 ОХРиОПР=61.01%, План=35.49% Ктруд=1.2, Ктруд.маш=1.2 | 0.6588 | 308.7 | 32.6 | 4.12 | 247.18 | 16.27 | 604.75 | 17.66 | 0.2
38 | 5/20-20-3-1/1 | ТРУБА ГЛАДКАЯ ЖЕСТКАЯ ПВХ, ДИАМЕТР 16 ММ | М |  |  |  | 1.27 | 0.07 | 1.34
|  |  | 67.2248 |  |  |  | 85.38 | 4.71 | 90.09
39 | Ц8-397-101 | ПРОФИЛИ ПЕРФОРИРОВАННЫЕ МОНТАЖНЫЕ, ДЛИНА 2 М, КРЕПЛЕНИЕ ХОМУТАМИ (СКОБАМИ) | 100 М | 209.75 | 45.37 | 8.94 | 18.52 | 1.49 | 275.13 | 12 | 0.46
[5 empty] | К=1.2 | К=1.2
|  | РАЗРЯД=4.3, МЕЖР.КОЭФФ.=1.0306 ОХРиОПР=61.01%, План=35.49% Ктруд=1.2, Ктруд.маш=1.2 | 0.43498 | 91.24 | 19.74 | 3.89 | 8.06 | 0.65 | 119.69 | 5.22 | 0.2
40 | 5/20-10-10/12 | ПРОФИЛЬ (ШВЕЛЛЕР) МОНТАЖНЫЙ ГОРЯЧЕГО ЦИНКОВАНИЯ, ТИПА К240 УТ2 | ШТ. |  |  |  | 29.82 | 1.59 | 31.41
|  |  | 21.7492 |  |  |  | 648.56 | 34.58 | 683.14
41 | Ц8-901-2 | ПОЛКА КАБЕЛЬНАЯ, УСТАНАВЛИВАЕМАЯ НА СТОЙКАХ, МАССА ДО 0,9 КГ | 100 ШТ. | 82.6 | 8.88 | 2.98 |  |  | 91.48 | 5.66 | 0.14
[5 empty] | К=1.2 | К=1.2
|  | РАЗРЯД=3, МЕЖР.КОЭФФ.=0.8599 ОХРиОПР=61.01%, План=35.49% Ктруд=1.2, Ктруд.маш=1.2 | 0.10875 | 8.98 | 0.97 | 0.32 |  |  | 9.95 | 0.62 | 0.02
42 | 5/20-10-4/4 | ПОЛКА КАБЕЛЬНАЯ ГОРЯЧЕГО ЦИНКОВАНИЯ, ТИПА К1160 Ц УТ1,5 | 1000 ШТ. |  |  |  | 1620 | 86.18 | 1706.18
[5 empty] | К=1.2 | К=1.2
|  | Ктруд=1.2, Ктруд.маш=1.2 | 0.010875 |  |  |  | 17.62 | 0.94 | 18.56
43 | Ц8-901-1 | СТОЙКИ СБОРНЫХ КАБЕЛЬНЫХ КОНСТРУКЦИЙ (БЕЗ ПОЛОК), МАССА ДО 1,6 КГ | 100 ШТ. | 797.59 | 27.56 | 5.96 | 217.52 | 12.28 | 1054.95 | 47.03 | 0.29
[5 empty] | К=1.2 | К=1.2
|  | РАЗРЯД=4, МЕЖР.КОЭФФ.=1.0 ОХРиОПР=61.01%, План=35.49% Ктруд=1.2, Ктруд.маш=1.2 | 0.10875 | 86.73 | 3 | 0.65 | 23.65 | 1.34 | 114.72 | 5.11 | 0.03
44 | 5/20-10-3/1 | СТОЙКА КАБЕЛЬНАЯ ГОРЯЧЕГО ЦИНКОВАНИЯ, ТИПА К1150 Ц УТ1,5 | ШТ. |  |  |  | 3.98 | 0.21 | 4.19
[5 empty] | К=1.2 | К=1.2
|  | Ктруд=1.2, Ктруд.маш=1.2 | 10.8746 |  |  |  | 43.28 | 2.28 | 45.56
45 | 6/250-100/90 | ОПОРА ОН 22Ц УТ5 | ШТ. |  |  |  | 24.84 | 1.32 | 26.16
|  |  | 6.9202 |  |  |  | 171.9 | 9.13 | 181.03
46 | Е7-20-3 | УСТАНОВКА МОНТАЖНЫХ ИЗДЕЛИЙ МАССОЙ ДО 20 КГ | Т СТАЛЬНЫХ ЭЛЕМЕНТОВ | 963.26 | 204.91 | 42.17 | 206.4 | 16.39 | 1390.96 | 53.02 | 2.89
[5 empty] | К=1.2 | К=1.2
|  | РАЗРЯД=4.7, МЕЖР.КОЭФФ.=1.0713 ОХРиОПР=83.83%, План=45.82% Ктруд=1.2, Ктруд.маш=1.2 | 0.001186 | 1.14 | 0.24 | 0.05 | 0.24 | 0.02 | 1.64 | 0.06
47 | 1/10-260-30-2/1 | ЛИСТ СТАЛЬНОЙ 300х250 ММ | Т |  |  |  | 3013.93 | 172.4 | 3186.33
|  |  | 0.001186 |  |  |  | 3.57 | 0.2 | 3.77
|  | ИТОГО ПО РАЗДЕЛУ 00000/36011 |  | 597 | 74 | 11 | 1378 | 77 | 2126 | 34.41 | 0.54
|  | ОХР и ОПР | [6 empty] | 371
|  | ПЛАНОВАЯ ПРИБЫЛЬ | [6 empty] | 216
|  | ИТОГО С ОХР/ОПР И ПЛАНОВОЙ ПРИБЫЛЬЮ | [6 empty] | 2713
| 00000/36090 | ДЕМОНТАЖНЫЕ РАБОТЫ - 853.04 РУБ.
48 | Ц11-30-1 | ДЕМОНТАЖ ДАТЧИКОВ ТЕМПЕРАТУРЫ | ШТ. | 4.71 |  |  |  |  | 4.71 | 0.26
[5 empty] | К=0.5*1.2 | К=0.5*1.2 | К=0 | К=0
|  | РАЗРЯД=4.5, МЕЖР.КОЭФФ.=1.0509 ОХРиОПР=39.37%, План=32.65% Ктруд=0.5*1.2, Ктруд.маш=0.5*1.2 | 0.039544 | 0.19 |  |  |  |  | 0.19 | 0.01
49 | 3/8-40-70-10/В133 | ДАТЧИК ТЕМПЕРАТУРЫ (ВОЗВРАТ) | ШТ. |  |  |  | 19.2 |  | 19.2
| возвр. мат. без вкл. в док. |  | 3.9544 |  |  |  | 75.92 |  | 75.92
50 | Ц11-31-1 | ДЕМОНТАЖ РЕГУЛЯТОРА РТМ-03 | ШТ. | 5.56 |  |  |  |  | 5.56 | 0.31
[5 empty] | К=0.5*1.2 | К=0.5*1.2 | К=0 | К=0
|  | РАЗРЯД=4.5, МЕЖР.КОЭФФ.=1.0509 ОХРиОПР=39.37%, План=32.65% Ктруд=0.5*1.2, Ктруд.маш=0.5*1.2 | 0.9886 | 5.5 |  |  |  |  | 5.5 | 0.31
51 | 3/8-40-70-10/В12 | РЕГУЛЯТОР (ВОЗВРАТ) | ШТ. |  |  |  | 200 |  | 200
| возвр. мат. без вкл. в док. |  | 0.9886 |  |  |  | 197.72 |  | 197.72
52 | Ц11-168-1 | ДЕМОНТАЖ ШКАФА УПРАВЛЕНИЯ | 10 ШТ. | 555.52 | 11.99 | 2.69 |  |  | 567.51 | 33.7 | 0.14
[5 empty] | К=0.5*1.2 | К=0.5*1.2 | К=0 | К=0
|  | РАЗРЯД=3.8, МЕЖР.КОЭФФ.=0.9719 ОХРиОПР=39.37%, План=32.65% Ктруд=0.5*1.2, Ктруд.маш=0.5*1.2 | 0.09886 | 54.92 | 1.19 | 0.27 |  |  | 56.11 | 3.33 | 0.01
53 | 3/8-40-70-10/В15 | ШКАФ (ВОЗВРАТ) | ШТ. |  |  |  | 540 |  | 540
| возвр. мат. без вкл. в док. |  | 0.9886 |  |  |  | 533.84 |  | 533.84
54 | Ц11-30-1 | ДЕМОНТАЖ ТЕПЛОСЧЕТЧИКОВ | ШТ. | 4.71 |  |  |  |  | 4.71 | 0.26
[5 empty] | К=0.5*1.2 | К=0.5*1.2 | К=0 | К=0
|  | РАЗРЯД=4.5, МЕЖР.КОЭФФ.=1.0509 ОХРиОПР=39.37%, План=32.65% Ктруд=0.5*1.2, Ктруд.маш=0.5*1.2 | 0.009886 | 0.05 |  |  |  |  | 0.05
55 | 5/30-30-3-1/92Ж1 | ТЕПЛОСЧЕТЧИК ПРИБОРА УЧЕТА (ВОЗВРАТ) | ШТ. |  |  |  | 100 |  | 100
[5 empty] | К=1.2 | К=1.2
| возвр. мат. без вкл. в док. | Ктруд=1.2, Ктруд.маш=1.2 | 0.9886 |  |  |  | 98.86 |  | 98.86
56 | Ц11-31-1 | ДЕМОНТАЖ УСПД ИНДЕЛ-1708 (ПОВТОРНОЕ ПРИМЕНЕНИЕ) | ШТ. | 4.45 |  |  |  |  | 4.45 | 0.25
[5 empty] | К=0.4*1.2 | К=0.4*1.2 | К=0 | К=0
|  | РАЗРЯД=4.5, МЕЖР.КОЭФФ.=1.0509 ОХРиОПР=39.37%, План=32.65% Ктруд=0.4*1.2, Ктруд.маш=0.4*1.2 | 0.9886 | 4.4 |  |  |  |  | 4.4 | 0.25
57 | Ц11-31-1 | МОНТАЖ УСПД ИНДЕЛ-1708 (ПОВТОРНОЕ ПРИМЕНЕНИЕ) | ШТ. | 11.12 |  |  | 0.19 | 0.01 | 11.32 | 0.62
[5 empty] | К=1.2 | К=1.2
|  | РАЗРЯД=4.5, МЕЖР.КОЭФФ.=1.0509 ОХРиОПР=39.37%, План=32.65% Ктруд=1.2, Ктруд.маш=1.2 | 0.9886 | 10.99 |  |  | 0.19 | 0.01 | 11.19 | 0.61
|  | ИТОГО ПО РАЗДЕЛУ 00000/36090 |  | 76 | 1 |  |  |  | 77 | 4.51 | 0.01
|  | ОХР и ОПР | [6 empty] | 30
|  | ПЛАНОВАЯ ПРИБЫЛЬ | [6 empty] | 25
|  | ИТОГО С ОХР/ОПР И ПЛАНОВОЙ ПРИБЫЛЬЮ | [6 empty] | 132
|  | ИТОГО ПО Строительные работы (ремонт) |  | 1 |  |  | 176 | 9 | 186 | 0.06
|  | ОХРиОПР = 83.83% | [6 empty] | 1
|  | План.приб. = 45.82% | [6 empty] | 1
|  | ИТОГО | [6 empty] | 188
|  | ИТОГО ПО Внутренние санитарно-технические работы для городского строительства |  | 10 |  |  | 1 |  | 11 | 0.58 | 0.01
|  | ОХРиОПР = 68.61% | [6 empty] | 7
|  | План.приб. = 43.58% | [6 empty] | 5
|  | ИТОГО | [6 empty] | 23
|  | ИТОГО ПО Бурение скважин на воду |  |  |  |  | 1122 | 60 | 1182
ОХРиОПР = 59.44%
План.приб. = 46.4%
|  | ИТОГО | [6 empty] | 1182
|  | ИТОГО ПО Электромонтажные работы (рем) |  | 1347 | 186 | 43 | 2436 | 140 | 4109 | 77.31 | 2.13
|  | ОХРиОПР = 61.01% | [6 empty] | 848
|  | План.приб. = 35.49% | [6 empty] | 493
|  | ИТОГО | [6 empty] | 5450
|  | ИТОГО ПО Монтаж оборудования (ремонт) |  | 333 |  |  | 647 | 47 | 1027 | 22.01
|  | ОХРиОПР = 38.44% | [6 empty] | 128
|  | План.приб. = 37.3% | [6 empty] | 124
|  | ИТОГО | [6 empty] | 1279
|  | ИТОГО ПО Монтаж оборудования (ремонт) |  | 782 | 6 | 1 | 5197 | 368 | 6353 | 45.13 | 0.07
|  | ОХРиОПР = 39.37% | [6 empty] | 309
|  | План.приб. = 32.65% | [6 empty] | 256
|  | ИТОГО | [6 empty] | 6918
|  | ИТОГО |  | 2473 | 192 | 44 | 9579 | 624 | 12868 | 145.09 | 2.21
|  | ОХР и ОПР | [6 empty] | 1293
|  | ПЛАНОВАЯ ПРИБЫЛЬ | [6 empty] | 879
|  | СРЕДНИЙ РАЗРЯД РАБОЧИХ | [6 empty] | 4.2
|  | ВСЕГО | [6 empty] | 15040
В ТОМ ЧИСЛЕ:
|  | СТРОИТЕЛЬНЫЕ РАБОТЫ, ВСЕГО | [6 empty] | 9058
В ТОМ ЧИСЛЕ:
|  | ЗАРАБОТНАЯ ПЛАТА | [6 empty] | 11
|  | ЭКСПЛУАТАЦИЯ МАШИН И МЕХАНИЗМОВ, ВСЕГО | [6 empty] | 1
В ТОМ ЧИСЛЕ ЗАРАБОТНАЯ ПЛАТА МАШИНИСТОВ
|  | МАТЕРИАЛЫ, ИЗДЕЛИЯ, КОНСТРУКЦИИ | [6 empty] | 8478
|  | ТРАНСПОРТ | [6 empty] | 555
|  | ОХР И ОПР | [6 empty] | 8
|  | ПЛАНОВАЯ ПРИБЫЛЬ | [6 empty] | 5
|  | МОНТАЖНЫЕ РАБОТЫ, ВСЕГО | [6 empty] | 5981
В ТОМ ЧИСЛЕ:
|  | ЗАРАБОТНАЯ ПЛАТА | [6 empty] | 2462
|  | ЭКСПЛУАТАЦИЯ МАШИН И МЕХАНИЗМОВ, ВСЕГО | [6 empty] | 192
|  | В ТОМ ЧИСЛЕ ЗАРАБОТНАЯ ПЛАТА МАШИНИСТОВ | [6 empty] | 44
|  | МАТЕРИАЛЫ, ИЗДЕЛИЯ, КОНСТРУКЦИИ | [6 empty] | 1101
|  | ТРАНСПОРТ | [6 empty] | 69
|  | ОХР И ОПР | [6 empty] | 1284
|  | ПЛАНОВАЯ ПРИБЫЛЬ | [6 empty] | 873
|  | МОНТИРУЕМЫЕ ОБОРУДОВАНИЕ, МЕБЕЛЬ |  |  |  |  | 6023 |  | 6023
|  | ТРАНСПОРТ | [5 empty] | 120 | 120
|  | ВСЕГО С ПРОЧИМИ И ОБОРУДОВАНИЕМ | [6 empty] | 21183
|  | ЗАТРАТЫ ТРУДА РАБОЧИХ-СТРОИТЕЛЕЙ | [6 empty] | 145.09
|  | ЗАТРАТЫ ТРУДА МАШИНИСТОВ | [6 empty] | 2.21
|  | ВОЗВРАТНЫЕ СУММЫ |  |  |  |  | 906 |  | 906
|  | В Т.Ч. БЕЗ ВКЛЮЧЕНИЯ В ИТОГИ |  |  |  |  | 906 |  | 906
|  | ВСЕГО СТРОИТЕЛЬНЫХ И ИНЫХ СПЕЦИАЛЬНЫХ МОНТАЖНЫХ РАБОТ [15040+0+0+0] | [6 empty] | 15040
|  | ЗАТРАТЫ, СВЯЗАННЫЕ С ОТЧИСЛЕНИЯМИ НА СОЦИАЛЬНОЕ СТРАХОВАНИЕ | [6 empty] | 856
[((2473+44)*(34/100)) * ((100-0)/100)]
|  | ИТОГО ПРОЧИЕ ЗАТРАТЫ [0+856+0+0+0+0+0+0+0] | [6 empty] | 856
|  | ИТОГО СТРОИТЕЛЬНЫХ И ИНЫХ СПЕЦИАЛЬНЫХ МОНТАЖНЫХ РАБОТ [15040+856+0] | [6 empty] | 15896
| Составил |  |  |  | КОРМАН А.В.
|  | (должность служащего) | (подпись) |  | (инициалы, фамилия)
Проверил
|  | (должность служащего) | (подпись) |  | (инициалы, фамилия)

## id=5250 ВР-102
Наименование объекта: 1. КАПИТАЛЬНЫЙ РЕМОНТ МНОГОКВАРТИРНОГО ЖИЛОГО ДОМА №142 ПО УЛ.МАЯКОВСКОГО В
Г.МИНСКЕ. ЖИЛОЙ ДОМ - 98,86%.
Код объекта: 09-26
Наименование здания, сооружения: 1. КАПИТАЛЬНЫЙ РЕМОНТ МНОГОКВАРТИРНОГО ЖИЛОГО ДОМА №142 ПО
УЛ.МАЯКОВСКОГО В Г.МИНСКЕ.
Шифр здания, сооружения: 09-26
Комплект чертежей: АТМ
ВЕДОМОСТЬ РЕСУРСОВ №102
на АВТОМАТИЗАЦИЯ СИСТЕМЫ ТП
Составлена в ценах на |  | 01.04.2026
(дата разработки)
№ п/п | Код | Наименование ресурса | Единица измерения | Количество | Стоимость ресурса, белорусских рублей
[5 empty] | за единицу измерения | общая (гр.5 х гр.6)
1 | 2 | 3 | 4 | 5 | 6 | 7
1 | С1-1 | ЗАТРАТЫ ТРУДА РАБОЧИХ | ЧЕЛ-Ч. | 145.09
2 | С1-3 | ЗАТРАТЫ ТРУДА МАШИНИСТОВ | ЧЕЛ-Ч. | 2.21
3 | М400001 | АВТОМОБИЛЬ БОРТОВОЙ, ГРУЗОПОДЪЕМНОСТЬЮ ДО 5 Т | МАШ.-Ч | 0.071179 | 37.82 | 2.69
4 | М400002 | АВТОМОБИЛЬ БОРТОВОЙ, ГРУЗОПОДЪЕМНОСТЬЮ ДО 8 Т | МАШ.-Ч | 1.3521 | 44.41 | 60.05
5 | М150402 | ГАЗОВАЯ ГОРЕЛКА | МАШ.-Ч | 1.5653 | 0.38 | 0.59
6 | М021141 | КРАНЫ НА АВТОМОБИЛЬНОМ ХОДУ ПРИ РАБОТЕ НА ДРУГИХ ВИДАХ СТРОИТЕЛЬСТВА, 10 Т | МАШ.-Ч | 0.78007 | 55.83 | 43.55
7 | М030402 | ЛЕБЕДКИ ЭЛЕКТРИЧЕСКИЕ ТЯГОВЫМ УСИЛИЕМ ДО 12,26 (1,25) КН (Т) | МАШ.-Ч | 10.8522 | 1.43 | 15.52
8 | М330301 | МАШИНЫ ШЛИФОВАЛЬНЫЕ ЭЛЕКТРИЧЕСКИЕ | МАШ.-Ч | 3.5384 | 0.99 | 3.5
9 | М331451 | ПЕРФОРАТОРЫ ЭЛЕКТРИЧЕСКИЕ | МАШ.-Ч | 14.9074 | 0.92 | 13.71
10 | М330250 | ПИСТОЛЕТ МОНТАЖНЫЙ | МАШ.-Ч | 6.5781 | 1.58 | 10.39
11 | М331617 | СРЕДСТВА МАЛОЙ МЕХАНИЗАЦИИ | МАШ.-Ч | 0.015293 | 22.73 | 0.35
12 | М331002 | СТАНКИ СВЕРЛИЛЬНЫЕ | МАШ.-Ч | 1.0825 | 0.67 | 0.73
13 | М040502 | УСТАНОВКИ ДЛЯ СВАРКИ РУЧНОЙ ДУГОВОЙ (ПОСТОЯННОГО ТОКА) | МАШ.-Ч | 7.7334 | 5.32 | 41.14
14 | 5/20-30-5/2 | БИРКА МАРКИРОВОЧНАЯ У134 | 100 ШТ. | 0.13577 | 10.43 | 1.42
15 | 5/20-30-5/3 | БИРКА МАРКИРОВОЧНАЯ У153 У3,5 | 1000 ШТ. | 0.019772 | 41.57 | 0.82
16 | 1/10-240-10-10/131 | БОЛТЫ СТРОИТЕЛЬНЫЕ | Т | 0.000657 | 4680 | 3.07
17 | 1/10-240-10-10/130 | БОЛТЫ СТРОИТЕЛЬНЫЕ С ГАЙКАМИ И ШАЙБАМИ | Т | 4e-05 | 4680 | 0.19
18 | 5/20-30-4/2 | ВТУЛКА В22 УХЛ2 | 100 ШТ. | 0.11858 | 12.61 | 1.5
19 | 5/20-30-4/4 | ВТУЛКА В42 УХЛ2 | 100 ШТ. | 0.014829 | 22.8 | 0.34
20 | 5/20-30-3/8 | ГАЙКА УСТАНОВОЧНАЯ ЗАЗЕМЛЯЮЩАЯ К 485 | 100 ШТ. | 0.014829 | 333.84 | 4.95
21 | 1/10-240-20/1 | ГАЙКИ СТРОИТЕЛЬНЫЕ | Т | 0.000188 | 5316.04 | 1
22 | 1/55-50-25/55 | ГРУНТОВКА ГФ-021, КРАСНО-КОРИЧНЕВАЯ | КГ | 0.03559 | 7.75 | 0.28
23 | 1/10-240-30-50/10 | ДЮБЕЛЬ С ШУРУПОМ ДЛЯ БЫСТРОГО МОНТАЖА 6 Х 40 ММ | 100 ШТ. | 2.7205 | 4.03 | 10.96
24 | 1/10-240-30-30/290 | ДЮБЕЛЬ-ГВОЗДЬ ДЛЯ МОНТАЖНОГО ПИСТОЛЕТА 3,7 Х 50 ММ | КГ | 1.9909 | 56.24 | 111.97
25 | 5/10-10-60-2-5-1-1/8 | КАБЕЛЬ КОНТРОЛЬНЫЙ МАРКИ КВВГНГ-LS С МЕДНЫМИ ЖИЛАМИ, С ПОЛИВИНИЛХЛОРИДНОЙ ИЗОЛЯЦИЕЙ И ОБОЛОЧКОЙ, НЕ РАСПРОСТРАНЯЮЩИЙ ГОРЕНИЕ, С НИЗКИМ ДЫМО- И ГАЗОВЫДЕЛЕНИЕМ, С ЧИСЛОМ ЖИЛ И СЕЧЕНИЕМ 4 Х 1 ММ2 | 1000 М | 0.072168 | 2606.88 | 188.13
26 | 5/10-10-70-4-1/250 | КАБЕЛЬ МОНТАЖНЫЙ МАРКИ МКШВНГ(А) С МЕДНЫМИ ЛУЖЕНЫМИ ЖИЛАМИ, ПАРНОЙ СКРУТКИ, С ИЗОЛЯЦИЕЙ И В ЗАЩИТНОМ ШЛАНГЕ ИЗ ПОЛИВИНИЛХЛОРИДНОГО ПЛАСТИКАТА ПОНИЖЕННОЙ ГОРЮЧЕСТИ, С ЧИСЛОМ ЖИЛ И СЕЧЕНИЕМ 1 Х 2 Х 0,5 ММ2 | 1000 М | 0.036578 | 924.19 | 33.81
27 | 5/10-10-70-4-1/449 | КАБЕЛЬ МОНТАЖНЫЙ МАРКИ МКЭШВНГ(А) С МЕДНЫМИ ЖИЛАМИ, С ИЗОЛЯЦИЕЙ ИЗ ПОЛИВИНИЛХЛОРИДНОГО ПЛАСТИКАТА И ОБОЛОЧКОЙ ПОНИЖЕННОЙ ГОРЮЧЕСТИ, С ЭКРАНОМ, БЕЗ БРОНИ, С ЧИСЛОМ ПАР ЖИЛ И СЕЧЕНИЕМ 1 Х 2 Х 0,5 ММ2 | 1000 М | 0.096883 | 1787.77 | 173.2
28 | 5/10-10-10-10-1/121 | КАБЕЛЬ СИЛОВОЙ МАРКИ ВВГНГ (А)-LS П 3 Х 1,5-0,66 С МЕДНЫМИ ЖИЛАМИ, ИЗОЛЯЦИЯ И ОБОЛОЧКА ИЗ ПОЛИВИНИЛХЛОРИДНОГО ПЛАСТИКАТА, НЕ РАСПРОСТРАНЯЮЩИЙ ГОРЕНИЕ ПО КАТЕГОРИИ (А) С НИЗКИМ ДЫМО- И ГАЗОВЫДЕЛЕНИЕМ, БЕЗ ЗАЩИТНОГО ПОКРОВА, С ТРЕМЯ ЖИЛАМИ СЕЧЕНИЕМ 1,5 ММ2, НА НАПРЯЖЕНИЕ 0,66 КВ, В | 1000 М | 0.055362 | 2334.42 | 129.24
29 | 1/10-230-35/105 | КЛЕЙ ВК-11 | КГ | 0.13176 | 726 | 95.66
30 | 5/20-30-3/2 | КНОПКА К227 УХЛ2 | 1000 ШТ. | 0.041553 | 144 | 5.98
31 | 3/8-50-30/10 | КОМПЛЕКТЫ МОНТАЖНЫЕ ДЛЯ ПЕРВИЧНЫХ ПРЕОБРАЗОВАТЕЛЕЙ РАСХОДА МЕЖФЛАНЦЕВЫХ (ФЛАНЦЫ, ШПИЛЬКИ, ГАЙКИ, ПРОКЛАДКИ-КОМПЕНСАТОРЫ), ДИАМЕТРОМ 15 ММ | КОМПЛ. | 0.9886 | 189.6 | 187.44
32 | 3/8-50-30/70 | КОМПЛЕКТЫ МОНТАЖНЫЕ ДЛЯ ПЕРВИЧНЫХ ПРЕОБРАЗОВАТЕЛЕЙ РАСХОДА ФЛАНЦЕВЫХ (ФЛАНЦЫ, БОЛТЫ, ГАЙКИ, ПРОКЛАДКИ-КОМПЕНСАТОРЫ), ДИАМЕТРОМ 25 ММ | КОМПЛ. | 1.9772 | 112.8 | 223.03
33 | 1/10-230-40-20/55 | КРАСКА МАСЛЯНАЯ МА-15, ЖЕЛТАЯ | Т | 0.000455 | 6505.56 | 2.96
34 | 1/10-230-40-20/64 | КРАСКА МАСЛЯНАЯ МА-15, ЗЕЛЕНАЯ | Т | 0.000455 | 5680.01 | 2.58
35 | 1/10-230-40-20/136 | КРАСКА МАСЛЯНАЯ МА-15, СУРИК ЖЕЛЕЗНЫЙ | КГ | 0.45476 | 6.26 | 2.85
36 | 1/10-180-20/57 | КРУГИ ШЛИФОВАЛЬНЫЕ ДЛЯ СПЕЦИАЛЬНЫХ МОНТАЖНЫХ РАБОТ 5П 180 Х 6 Х 22 | ШТ. | 1.0908 | 3.62 | 3.95
37 | 1/55-50-20/35 | ЛАК БИТУМНЫЙ БТ-577 | КГ | 4.122 | 12.68 | 52.27
38 | 5/20-30-3/43 | ЛЕНТА К226 | 100 М | 0.048784 | 84 | 4.1
39 | 5/50-30-3/2 | ЛИСТ НОРМАЛЬНОЙ ТОЧНОСТИ ИЗГОТОВЛЕНИЯ, ТОЛЩИНОЙ 1 ММ, ИЗ СВИНЦА МАРКИ С1 | Т | 0.002983 | 18073.68 | 53.91
40 | 1/10-260-30-2/1 | ЛИСТ СТАЛЬНОЙ 300х250 ММ | Т | 0.001186 | 3013.93 | 3.57
41 | 1/10-235-3/47 | ЛЬНЯНАЯ ПРЯДЬ | КГ | 0.009886 | 57 | 0.56
42 | 3/8-20-10-20/10 | МАНОВАКУУММЕТРЫ ЭЛЕКТРОКОНТАКТНЫЕ НА МИКРОВЫКЛЮЧАТЕЛЯХ С КЛАССОМ ТОЧНОСТИ 2,5, ДИАМЕТР КОРПУСА 160 ММ, ДАВЛЕНИЕ ДИАПАЗОНОМ ОТ -0,1 МПА ДО 2,4 МПА | ШТ. | 5.9316 | 148.8 | 882.62
43 | 3/8-20-10-10/10 | МАНОМЕТРЫ ОБЩЕГО НАЗНАЧЕНИЯ ОБМ1-100 | ШТ. | 29.658 | 15.29 | 453.47
44 | 5/10-30-60/2 | МУФТА ТРУБНАЯ ТР-5 У3 | ШТ. | 1.4829 | 5.71 | 8.47
45 | 1/10-230-50-15/31 | ОЛИФА НАТУРАЛЬНАЯ | КГ | 0.009886 | 8.04 | 0.08
46 | 6/250-100/90 | ОПОРА ОН 22Ц УТ5 | ШТ. | 6.9202 | 24.84 | 171.9
47 | 1/10-170-50/5 | ПАТРОН СТРОИТЕЛЬНЫЙ Д-4 | 1000 ШТ. | 0.32917 | 189.8 | 62.48
48 | 5/20-40-2/1 | ПАТРУБОК ВВОДНОЙ У476 У3 | 10 ШТ. | 1.1858 | 46.74 | 55.43
49 | 5/20-40-2/2 | ПАТРУБОК ВВОДНОЙ У477 У3 | 10 ШТ. | 0.14829 | 50.88 | 7.54
50 | 5/20-30-2/1 | ПЕРЕМЫЧКА ГИБКАЯ ПГС-35-560 У2,5 | ШТ. | 0.74145 | 7.67 | 5.69
51 | 5/20-10-4/4 | ПОЛКА КАБЕЛЬНАЯ ГОРЯЧЕГО ЦИНКОВАНИЯ, ТИПА К1160 Ц УТ1,5 | 1000 ШТ. | 0.010875 | 1620 | 17.62
52 | 5/50-70-2/6 | ПРИПОЙ ОЛОВЯННО-СВИНЦОВЫЙ БЕССУРЬМЯНИСТЫЙ В ЧУШКАХ, МАРКИ ПОС40 | Т | 0.001157 | 189777.6 | 219.57
53 | 5/10-20-60-2/6 | ПРОВОД СИЛОВОЙ МАРКИ ПВ1 С МЕДНОЙ ЖИЛОЙ, С ПОЛИВИНИЛХЛОРИДНОЙ ИЗОЛЯЦИЕЙ, СЕЧЕНИЕМ 4 ММ2, НА НАПРЯЖЕНИЕ 0,45 КВ | 1000 М | 0.022738 | 2554.02 | 58.07
54 | 1/10-260-210-1/82 | ПРОВОЛОКА СТАЛЬНАЯ НИЗКОУГЛЕРОДИСТАЯ ОБЩЕГО НАЗНАЧЕНИЯ ТЕРМИЧЕСКИ ОБРАБОТАННАЯ, ОЦИНКОВАННАЯ, ДИАМЕТРОМ 2 ММ | КГ | 2.0281 | 5.71 | 11.58
55 | 1/10-260-30-18/7 | ПРОКАТ ГОРЯЧЕКАТАНЫЙ ПОЛОСОВОЙ ИЗ СТАЛИ УГЛЕРОДИСТОЙ ОБЫКНОВЕННОГО КАЧЕСТВА МАРКИ СТ3СП, СТ3ПС, РАЗМЕРАМИ 10 Х 100 ММ | Т | 0.005932 | 3121.09 | 18.51
56 | 1/10-260-30-31/5 | ПРОКАТ ГОРЯЧЕКАТАНЫЙ ПОЛОСОВОЙ ИЗ СТАЛИ УГЛЕРОДИСТОЙ ОБЫКНОВЕННОГО КАЧЕСТВА МАРКИ СТ3СП, СТ3ПС, ТОЛЩИНОЙ 10 - 80 ММ ПРИ ШИРИНЕ 100 - 200 ММ | Т | 0.021477 | 2871.95 | 61.68
57 | 5/20-10-10/12 | ПРОФИЛЬ (ШВЕЛЛЕР) МОНТАЖНЫЙ ГОРЯЧЕГО ЦИНКОВАНИЯ, ТИПА К240 УТ2 | ШТ. | 21.7492 | 29.82 | 648.56
58 | 1/10-230-50-15/51 | РАСТВОРИТЕЛЬ ДЛЯ ЛАКОКРАСОЧНЫХ МАТЕРИАЛОВ МАРКИ Р-4 | КГ | 0.019772 | 5.7 | 0.11
59 | 3/8-60-20/140 | РАСХОДОМЕРЫ-СЧЕТЧИКИ ЭЛЕКТРОМАГНИТНЫЕ (РСМ) ДЛЯ РАЗЛИЧНЫХ ЖИДКИХ СРЕД С МЕЖФЛАНЦЕВЫМ ИСПОЛНЕНИЕМ ПЕРВИЧНЫХ ПРЕОБРАЗОВАТЕЛЕЙ РАСХОДА, ДИАМЕТРОМ 15 ММ | ШТ. | 0.9886 | 1135.2 | 1122.26
60 | 5/20-10-9/1 | РУКАВ МЕТАЛЛИЧЕСКИЙ НЕГЕРМЕТИЧНЫЙ ИЗ ОЦИНКОВАННОЙ ЛЕНТЫ С ХЛОПЧАТОБУМАЖНЫМ УПЛОТНЕНИЕМ Р3-Ц-Х, ДИАМЕТРОМ 10 ММ | М | 15.1256 | 2.08 | 31.46
61 | 1/10-170-5/5 | СВЕРЛА АЛМАЗНЫЕ ПО БЕТОНУ (КОЛЬЦЕВЫЕ СВЕРЛА), ДИАМЕТРОМ 20 ММ | ШТ. | 0.079088 | 111.5 | 8.82
62 | 1/10-170-10/165 | СВЕРЛА С SDS PLUS ХВОСТОВИКОМ (НАКОНЕЧНИК ИЗ ТВЕРДОСПЛАВНОЙ СТАЛИ) (ПО БЕТОНУ), ДИАМЕТРОМ 10-12 ММ, ДЛИНОЙ 110-165 ММ | ШТ. | 0.16312 | 3.88 | 0.63
63 | 1/10-170-10/135 | СВЕРЛА С SDS PLUS ХВОСТОВИКОМ (НАКОНЕЧНИК ИЗ ТВЕРДОСПЛАВНОЙ СТАЛИ) (ПО БЕТОНУ), ДИАМЕТРОМ 8-10 ММ, ДЛИНОЙ 260 (265) ММ | ШТ. | 1.5665 | 5.72 | 8.96
64 | 5/20-30-3/20 | СКОБА К 142 У2 | 10 ШТ. | 21.413 | 8.99 | 192.5
65 | 5/20-30-3/23 | СКОБА К 145 У2 | 10 ШТ. | 3.7073 | 11.76 | 43.6
66 | 5/20-30-3/28 | СКОБА К1157 У3 | 1000 ШТ. | 0.022184 | 936 | 20.76
67 | 1/10-135-20/75 | СМЕСЬ ПРОПАНА И БУТАНА ТЕХНИЧЕСКИХ | КГ | 1.5976 | 2.1 | 3.35
68 | 5/20-10-3/1 | СТОЙКА КАБЕЛЬНАЯ ГОРЯЧЕГО ЦИНКОВАНИЯ, ТИПА К1150 Ц УТ1,5 | ШТ. | 10.8746 | 3.98 | 43.28
69 | 1/10-230-40-65/60 | СУРИК СВИНЦОВЫЙ, ПИГМЕНТ | КГ | 0.019772 | 15 | 0.3
70 | 3/8-40-70-40/20 | ТЕПЛОСЧЕТЧИКИ ЭЛЕКТРОМАГНИТНЫЕ ТЭМ-104-4 ДИАМЕТРОМ 25 ММ | ШТ. | 0.9886 | 3415.82 | 3376.88
71 | 3/8-30-10/10 | ТЕРМОМЕТРЫ В ОПРАВЕ ПРЯМЫЕ ИЛИ УГЛОВЫЕ | ШТ. | 11.8632 | 54.56 | 647.26
72 | 5/20-20-3-1/1 | ТРУБА ГЛАДКАЯ ЖЕСТКАЯ ПВХ, ДИАМЕТР 16 ММ | М | 67.2248 | 1.27 | 85.38
73 | 1/10-230-50-15/93 | УАЙТ-СПИРИТ | КГ | 0.003954 | 5.56 | 0.02
74 | 1/10-240-50-16/6 | ШАЙБА ПЛОСКАЯ ОЦИНКОВАННАЯ | КГ | 0.089845 | 7.96 | 0.72
75 | 1/10-140-40/45 | ЭЛЕКТРОДЫ ТИПА Э42А ДИАМЕТРОМ 2 ММ | Т | 0.000239 | 12000 | 2.87
76 | 1/10-140-40/100 | ЭЛЕКТРОДЫ ТИПА Э42А ДИАМЕТРОМ 4 ММ | Т | 0.001341 | 5040 | 6.76
77 | 1/10-140-40/150 | ЭЛЕКТРОДЫ ТИПА Э42А ДИАМЕТРОМ 5 ММ | Т | 4.7e-05 | 5160 | 0.24
78 | 1/10-230-45-10/165 | ЭМАЛЬ ПЕНТАФТАЛЕВАЯ ПФ-115, СЕРАЯ | КГ | 0.06416 | 7.33 | 0.47
79 | 1/10-230-45-10/425 | ЭМАЛЬ ПЕРХЛОРВИНИЛОВАЯ ХВ-113, КРАСНО-ОРАНЖЕВАЯ | Т | 5e-06 | 13200 | 0.07
ОБОРУДОВАНИЕ:
80 | 3/8-30-10/10-М | ДАТЧИК ТЕМПЕРАТУРЫ НАРУЖНОГО ВОЗДУХА | ШТ. | 1.9772 | 96 | 189.81
81 | 3/8-30-10/11-М | ДАТЧИК ТЕМПЕРАТУРЫ ТЕПЛОНОСИТЕЛЯ | ШТ. | 3.9544 | 125 | 494.3
82 | 5/30-30-4-7/2-ОБ2 | ШКАФ УПРАВЛЕНИЯ ТЕПЛОПУНКТОМ ТШУ-А-2-14-22,22 | ШТ. | 1.9772 | 2700 | 5338.44
| Составил |  |  | КОРМАН А.В.
|  | (должность служащего) | (подпись) | (инициалы, фамилия)
Проверил
|  | (должность служащего) | (подпись) | (инициалы, фамилия)

## id=5250 ВО-102
Наименование объекта: 1. КАПИТАЛЬНЫЙ РЕМОНТ МНОГОКВАРТИРНОГО ЖИЛОГО ДОМА №142 ПО УЛ.МАЯКОВСКОГО В
Г.МИНСКЕ. ЖИЛОЙ ДОМ - 98,86%.
Код объекта: 09-26
Наименование здания, сооружения: 1. КАПИТАЛЬНЫЙ РЕМОНТ МНОГОКВАРТИРНОГО ЖИЛОГО ДОМА №142 ПО
УЛ.МАЯКОВСКОГО В Г.МИНСКЕ.
Шифр здания, сооружения: 09-26
Комплект чертежей: АТМ
ВЕДОМОСТЬ №102
объемов работ и расхода ресурсов
на АВТОМАТИЗАЦИЯ СИСТЕМЫ ТП
Обоснование | Наименование видов работ | Единица измерения | Код ресурса | Наименование ресурсов | Единица измерения | Количество
объем
1 | 2 | 3 | 4 | 5 | 6 | 7
00000/36012 | ОБОРУДОВАНИЕ И ПРИБОРЫ | РУБ. | С1-1 | ЗАТРАТЫ ТРУДА РАБОЧИХ | ЧЕЛ.-Ч | 63.21
|  | 861.33 | С1-3 | ЗАТРАТЫ ТРУДА МАШИНИСТОВ | ЧЕЛ.-Ч | 0.07
|  |  | 1/10-140-40/45 | ЭЛЕКТРОДЫ ТИПА Э42А ДИАМЕТРОМ 2 ММ | Т | 0.000239
|  |  | 1/10-170-5/5 | СВЕРЛА АЛМАЗНЫЕ ПО БЕТОНУ (КОЛЬЦЕВЫЕ СВЕРЛА), ДИАМЕТРОМ 20 ММ | ШТ. | 0.079088
|  |  | 1/10-230-40-65/60 | СУРИК СВИНЦОВЫЙ, ПИГМЕНТ | КГ | 0.019772
|  |  | 1/10-230-45-10/425 | ЭМАЛЬ ПЕРХЛОРВИНИЛОВАЯ ХВ-113, КРАСНО-ОРАНЖЕВАЯ | Т | 5e-06
|  |  | 1/10-230-50-15/31 | ОЛИФА НАТУРАЛЬНАЯ | КГ | 0.009886
|  |  | 1/10-230-50-15/51 | РАСТВОРИТЕЛЬ ДЛЯ ЛАКОКРАСОЧНЫХ МАТЕРИАЛОВ МАРКИ Р-4 | КГ | 0.019772
|  |  | 1/10-230-50-15/93 | УАЙТ-СПИРИТ | КГ | 0.003954
|  |  | 1/10-235-3/47 | ЛЬНЯНАЯ ПРЯДЬ | КГ | 0.009886
|  |  | 1/10-240-10-10/131 | БОЛТЫ СТРОИТЕЛЬНЫЕ | Т | 0.000249
|  |  | 1/10-240-20/1 | ГАЙКИ СТРОИТЕЛЬНЫЕ | Т | 7.1e-05
|  |  | 1/10-240-30-50/10 | ДЮБЕЛЬ С ШУРУПОМ ДЛЯ БЫСТРОГО МОНТАЖА 6 Х 40 ММ | 100 ШТ. | 0.079088
|  |  | 1/10-240-50-16/6 | ШАЙБА ПЛОСКАЯ ОЦИНКОВАННАЯ | КГ | 0.031635
|  |  | 1/10-260-30-18/7 | ПРОКАТ ГОРЯЧЕКАТАНЫЙ ПОЛОСОВОЙ ИЗ СТАЛИ УГЛЕРОДИСТОЙ ОБЫКНОВЕННОГО КАЧЕСТВА МАРКИ СТ3СП, СТ3ПС, РАЗМЕРАМИ 10 Х 100 ММ | Т | 0.005932
|  |  | 1/10-260-30-31/5 | ПРОКАТ ГОРЯЧЕКАТАНЫЙ ПОЛОСОВОЙ ИЗ СТАЛИ УГЛЕРОДИСТОЙ ОБЫКНОВЕННОГО КАЧЕСТВА МАРКИ СТ3СП, СТ3ПС, ТОЛЩИНОЙ 10 - 80 ММ ПРИ ШИРИНЕ 100 - 200 ММ | Т | 0.01384
|  |  | 1/55-50-25/55 | ГРУНТОВКА ГФ-021, КРАСНО-КОРИЧНЕВАЯ | КГ | 0.03559
|  |  | 3/8-20-10-10/10 | МАНОМЕТРЫ ОБЩЕГО НАЗНАЧЕНИЯ ОБМ1-100 | ШТ. | 29.658
|  |  | 3/8-20-10-20/10 | МАНОВАКУУММЕТРЫ ЭЛЕКТРОКОНТАКТНЫЕ НА МИКРОВЫКЛЮЧАТЕЛЯХ С КЛАССОМ ТОЧНОСТИ 2,5, ДИАМЕТР КОРПУСА 160 ММ, ДАВЛЕНИЕ ДИАПАЗОНОМ ОТ -0,1 МПА ДО 2,4 МПА | ШТ. | 5.9316
|  |  | 3/8-30-10/10 | ТЕРМОМЕТРЫ В ОПРАВЕ ПРЯМЫЕ ИЛИ УГЛОВЫЕ | ШТ. | 11.8632
|  |  | 3/8-30-10/10-М | ДАТЧИК ТЕМПЕРАТУРЫ НАРУЖНОГО ВОЗДУХА | ШТ. | 1.9772
|  |  | 3/8-30-10/11-М | ДАТЧИК ТЕМПЕРАТУРЫ ТЕПЛОНОСИТЕЛЯ | ШТ. | 3.9544
|  |  | 3/8-40-70-40/20 | ТЕПЛОСЧЕТЧИКИ ЭЛЕКТРОМАГНИТНЫЕ ТЭМ-104-4 ДИАМЕТРОМ 25 ММ | ШТ. | 0.9886
|  |  | 3/8-50-30/10 | КОМПЛЕКТЫ МОНТАЖНЫЕ ДЛЯ ПЕРВИЧНЫХ ПРЕОБРАЗОВАТЕЛЕЙ РАСХОДА МЕЖФЛАНЦЕВЫХ (ФЛАНЦЫ, ШПИЛЬКИ, ГАЙКИ, ПРОКЛАДКИ-КОМПЕНСАТОРЫ), ДИАМЕТРОМ 15 ММ | КОМПЛ. | 0.9886
|  |  | 3/8-50-30/70 | КОМПЛЕКТЫ МОНТАЖНЫЕ ДЛЯ ПЕРВИЧНЫХ ПРЕОБРАЗОВАТЕЛЕЙ РАСХОДА ФЛАНЦЕВЫХ (ФЛАНЦЫ, БОЛТЫ, ГАЙКИ, ПРОКЛАДКИ-КОМПЕНСАТОРЫ), ДИАМЕТРОМ 25 ММ | КОМПЛ. | 1.9772
|  |  | 3/8-60-20/140 | РАСХОДОМЕРЫ-СЧЕТЧИКИ ЭЛЕКТРОМАГНИТНЫЕ (РСМ) ДЛЯ РАЗЛИЧНЫХ ЖИДКИХ СРЕД С МЕЖФЛАНЦЕВЫМ ИСПОЛНЕНИЕМ ПЕРВИЧНЫХ ПРЕОБРАЗОВАТЕЛЕЙ РАСХОДА, ДИАМЕТРОМ 15 ММ | ШТ. | 0.9886
|  |  | 5/20-30-5/3 | БИРКА МАРКИРОВОЧНАЯ У153 У3,5 | 1000 ШТ. | 0.019772
|  |  | 5/30-30-4-7/2-ОБ2 | ШКАФ УПРАВЛЕНИЯ ТЕПЛОПУНКТОМ ТШУ-А-2-14-22,22 | ШТ. | 1.9772
|  |  | М040502 | УСТАНОВКИ ДЛЯ СВАРКИ РУЧНОЙ ДУГОВОЙ (ПОСТОЯННОГО ТОКА) | МАШ.-Ч | 0.37725
|  |  | М331002 | СТАНКИ СВЕРЛИЛЬНЫЕ | МАШ.-Ч | 0.86601
|  |  | М331617 | СРЕДСТВА МАЛОЙ МЕХАНИЗАЦИИ | МАШ.-Ч | 0.011863
|  |  | М400001 | АВТОМОБИЛЬ БОРТОВОЙ, ГРУЗОПОДЪЕМНОСТЬЮ ДО 5 Т | МАШ.-Ч | 0.056943
00000/36011 | КАБЕЛИ И ПРОВОДА | М | С1-1 | ЗАТРАТЫ ТРУДА РАБОЧИХ | ЧЕЛ.-Ч | 42.96
|  | 389.053 | С1-3 | ЗАТРАТЫ ТРУДА МАШИНИСТОВ | ЧЕЛ.-Ч | 1.59
|  |  | 1/10-140-40/100 | ЭЛЕКТРОДЫ ТИПА Э42А ДИАМЕТРОМ 4 ММ | Т | 0.000205
|  |  | 1/10-170-50/5 | ПАТРОН СТРОИТЕЛЬНЫЙ Д-4 | 1000 ШТ. | 0.32917
|  |  | 1/10-180-20/57 | КРУГИ ШЛИФОВАЛЬНЫЕ ДЛЯ СПЕЦИАЛЬНЫХ МОНТАЖНЫХ РАБОТ 5П 180 Х 6 Х 22 | ШТ. | 0.22738
|  |  | 1/10-230-40-20/136 | КРАСКА МАСЛЯНАЯ МА-15, СУРИК ЖЕЛЕЗНЫЙ | КГ | 0.45476
|  |  | 1/10-230-40-20/55 | КРАСКА МАСЛЯНАЯ МА-15, ЖЕЛТАЯ | Т | 0.000455
|  |  | 1/10-230-40-20/64 | КРАСКА МАСЛЯНАЯ МА-15, ЗЕЛЕНАЯ | Т | 0.000455
|  |  | 1/10-240-10-10/131 | БОЛТЫ СТРОИТЕЛЬНЫЕ | Т | 2.7e-05
|  |  | 1/10-240-20/1 | ГАЙКИ СТРОИТЕЛЬНЫЕ | Т | 8e-06
|  |  | 1/10-240-30-30/290 | ДЮБЕЛЬ-ГВОЗДЬ ДЛЯ МОНТАЖНОГО ПИСТОЛЕТА 3,7 Х 50 ММ | КГ | 1.9909
|  |  | 1/10-240-30-50/10 | ДЮБЕЛЬ С ШУРУПОМ ДЛЯ БЫСТРОГО МОНТАЖА 6 Х 40 ММ | 100 ШТ. | 0.30469
|  |  | 1/10-240-50-16/6 | ШАЙБА ПЛОСКАЯ ОЦИНКОВАННАЯ | КГ | 0.003837
|  |  | 1/10-260-210-1/82 | ПРОВОЛОКА СТАЛЬНАЯ НИЗКОУГЛЕРОДИСТАЯ ОБЩЕГО НАЗНАЧЕНИЯ ТЕРМИЧЕСКИ ОБРАБОТАННАЯ, ОЦИНКОВАННАЯ, ДИАМЕТРОМ 2 ММ | КГ | 0.19977
|  |  | 1/55-50-20/35 | ЛАК БИТУМНЫЙ БТ-577 | КГ | 4.122
|  |  | 5/10-10-10-10-1/121 | КАБЕЛЬ СИЛОВОЙ МАРКИ ВВГНГ (А)-LS П 3 Х 1,5-0,66 С МЕДНЫМИ ЖИЛАМИ, ИЗОЛЯЦИЯ И ОБОЛОЧКА ИЗ ПОЛИВИНИЛХЛОРИДНОГО ПЛАСТИКАТА, НЕ РАСПРОСТРАНЯЮЩИЙ ГОРЕНИЕ ПО КАТЕГОРИИ (А) С НИЗКИМ ДЫМО- И ГАЗОВЫДЕЛЕНИЕМ, БЕЗ ЗАЩИТНОГО ПОКРОВА, С ТРЕМЯ ЖИЛАМИ СЕЧЕНИЕМ 1,5 ММ2, НА НАПРЯЖЕНИЕ 0,66 КВ, В | 1000 М | 0.055362
|  |  | 5/10-10-60-2-5-1-1/8 | КАБЕЛЬ КОНТРОЛЬНЫЙ МАРКИ КВВГНГ-LS С МЕДНЫМИ ЖИЛАМИ, С ПОЛИВИНИЛХЛОРИДНОЙ ИЗОЛЯЦИЕЙ И ОБОЛОЧКОЙ, НЕ РАСПРОСТРАНЯЮЩИЙ ГОРЕНИЕ, С НИЗКИМ ДЫМО- И ГАЗОВЫДЕЛЕНИЕМ, С ЧИСЛОМ ЖИЛ И СЕЧЕНИЕМ 4 Х 1 ММ2 | 1000 М | 0.072168
|  |  | 5/10-10-70-4-1/250 | КАБЕЛЬ МОНТАЖНЫЙ МАРКИ МКШВНГ(А) С МЕДНЫМИ ЛУЖЕНЫМИ ЖИЛАМИ, ПАРНОЙ СКРУТКИ, С ИЗОЛЯЦИЕЙ И В ЗАЩИТНОМ ШЛАНГЕ ИЗ ПОЛИВИНИЛХЛОРИДНОГО ПЛАСТИКАТА ПОНИЖЕННОЙ ГОРЮЧЕСТИ, С ЧИСЛОМ ЖИЛ И СЕЧЕНИЕМ 1 Х 2 Х 0,5 ММ2 | 1000 М | 0.036578
|  |  | 5/10-10-70-4-1/449 | КАБЕЛЬ МОНТАЖНЫЙ МАРКИ МКЭШВНГ(А) С МЕДНЫМИ ЖИЛАМИ, С ИЗОЛЯЦИЕЙ ИЗ ПОЛИВИНИЛХЛОРИДНОГО ПЛАСТИКАТА И ОБОЛОЧКОЙ ПОНИЖЕННОЙ ГОРЮЧЕСТИ, С ЭКРАНОМ, БЕЗ БРОНИ, С ЧИСЛОМ ПАР ЖИЛ И СЕЧЕНИЕМ 1 Х 2 Х 0,5 ММ2 | 1000 М | 0.096883
|  |  | 5/10-20-60-2/6 | ПРОВОД СИЛОВОЙ МАРКИ ПВ1 С МЕДНОЙ ЖИЛОЙ, С ПОЛИВИНИЛХЛОРИДНОЙ ИЗОЛЯЦИЕЙ, СЕЧЕНИЕМ 4 ММ2, НА НАПРЯЖЕНИЕ 0,45 КВ | 1000 М | 0.022738
|  |  | 5/20-30-3/2 | КНОПКА К227 УХЛ2 | 1000 ШТ. | 0.041553
|  |  | 5/20-30-3/20 | СКОБА К 142 У2 | 10 ШТ. | 14.1662
|  |  | 5/20-30-3/43 | ЛЕНТА К226 | 100 М | 0.048784
|  |  | 5/20-30-5/2 | БИРКА МАРКИРОВОЧНАЯ У134 | 100 ШТ. | 0.12094
|  |  | 5/50-30-3/2 | ЛИСТ НОРМАЛЬНОЙ ТОЧНОСТИ ИЗГОТОВЛЕНИЯ, ТОЛЩИНОЙ 1 ММ, ИЗ СВИНЦА МАРКИ С1 | Т | 0.002983
|  |  | 5/50-70-2/6 | ПРИПОЙ ОЛОВЯННО-СВИНЦОВЫЙ БЕССУРЬМЯНИСТЫЙ В ЧУШКАХ, МАРКИ ПОС40 | Т | 0.001157
|  |  | М021141 | КРАНЫ НА АВТОМОБИЛЬНОМ ХОДУ ПРИ РАБОТЕ НА ДРУГИХ ВИДАХ СТРОИТЕЛЬСТВА, 10 Т | МАШ.-Ч | 0.58544
|  |  | М030402 | ЛЕБЕДКИ ЭЛЕКТРИЧЕСКИЕ ТЯГОВЫМ УСИЛИЕМ ДО 12,26 (1,25) КН (Т) | МАШ.-Ч | 10.7152
|  |  | М040502 | УСТАНОВКИ ДЛЯ СВАРКИ РУЧНОЙ ДУГОВОЙ (ПОСТОЯННОГО ТОКА) | МАШ.-Ч | 1.0041
|  |  | М330250 | ПИСТОЛЕТ МОНТАЖНЫЙ | МАШ.-Ч | 6.5781
|  |  | М330301 | МАШИНЫ ШЛИФОВАЛЬНЫЕ ЭЛЕКТРИЧЕСКИЕ | МАШ.-Ч | 0.60574
|  |  | М331451 | ПЕРФОРАТОРЫ ЭЛЕКТРИЧЕСКИЕ | МАШ.-Ч | 3.809
|  |  | М400002 | АВТОМОБИЛЬ БОРТОВОЙ, ГРУЗОПОДЪЕМНОСТЬЮ ДО 8 Т | МАШ.-Ч | 1.0065
00000/36011 | МОНТАЖНЫЕ ИЗДЕЛИЯ И МАТЕРИАЛЫ | М | С1-1 | ЗАТРАТЫ ТРУДА РАБОЧИХ | ЧЕЛ.-Ч | 34.41
|  | 62.0962 | С1-3 | ЗАТРАТЫ ТРУДА МАШИНИСТОВ | ЧЕЛ.-Ч | 0.54
|  |  | 1/10-135-20/75 | СМЕСЬ ПРОПАНА И БУТАНА ТЕХНИЧЕСКИХ | КГ | 1.5976
|  |  | 1/10-140-40/100 | ЭЛЕКТРОДЫ ТИПА Э42А ДИАМЕТРОМ 4 ММ | Т | 0.001136
|  |  | 1/10-140-40/150 | ЭЛЕКТРОДЫ ТИПА Э42А ДИАМЕТРОМ 5 ММ | Т | 4.7e-05
|  |  | 1/10-170-10/135 | СВЕРЛА С SDS PLUS ХВОСТОВИКОМ (НАКОНЕЧНИК ИЗ ТВЕРДОСПЛАВНОЙ СТАЛИ) (ПО БЕТОНУ), ДИАМЕТРОМ 8-10 ММ, ДЛИНОЙ 260 (265) ММ | ШТ. | 1.5665
|  |  | 1/10-170-10/165 | СВЕРЛА С SDS PLUS ХВОСТОВИКОМ (НАКОНЕЧНИК ИЗ ТВЕРДОСПЛАВНОЙ СТАЛИ) (ПО БЕТОНУ), ДИАМЕТРОМ 10-12 ММ, ДЛИНОЙ 110-165 ММ | ШТ. | 0.16312
|  |  | 1/10-180-20/57 | КРУГИ ШЛИФОВАЛЬНЫЕ ДЛЯ СПЕЦИАЛЬНЫХ МОНТАЖНЫХ РАБОТ 5П 180 Х 6 Х 22 | ШТ. | 0.86344
|  |  | 1/10-230-35/105 | КЛЕЙ ВК-11 | КГ | 0.13176
|  |  | 1/10-230-45-10/165 | ЭМАЛЬ ПЕНТАФТАЛЕВАЯ ПФ-115, СЕРАЯ | КГ | 0.06416
|  |  | 1/10-240-10-10/131 | БОЛТЫ СТРОИТЕЛЬНЫЕ | Т | 0.000381
|  |  | 1/10-240-20/1 | ГАЙКИ СТРОИТЕЛЬНЫЕ | Т | 0.000109
|  |  | 1/10-240-30-50/10 | ДЮБЕЛЬ С ШУРУПОМ ДЛЯ БЫСТРОГО МОНТАЖА 6 Х 40 ММ | 100 ШТ. | 2.3367
|  |  | 1/10-240-50-16/6 | ШАЙБА ПЛОСКАЯ ОЦИНКОВАННАЯ | КГ | 0.054373
|  |  | 1/10-260-210-1/82 | ПРОВОЛОКА СТАЛЬНАЯ НИЗКОУГЛЕРОДИСТАЯ ОБЩЕГО НАЗНАЧЕНИЯ ТЕРМИЧЕСКИ ОБРАБОТАННАЯ, ОЦИНКОВАННАЯ, ДИАМЕТРОМ 2 ММ | КГ | 1.8284
|  |  | 1/10-260-30-2/1 | ЛИСТ СТАЛЬНОЙ 300х250 ММ | Т | 0.001186
|  |  | 1/10-260-30-31/5 | ПРОКАТ ГОРЯЧЕКАТАНЫЙ ПОЛОСОВОЙ ИЗ СТАЛИ УГЛЕРОДИСТОЙ ОБЫКНОВЕННОГО КАЧЕСТВА МАРКИ СТ3СП, СТ3ПС, ТОЛЩИНОЙ 10 - 80 ММ ПРИ ШИРИНЕ 100 - 200 ММ | Т | 0.007637
|  |  | 5/10-30-60/2 | МУФТА ТРУБНАЯ ТР-5 У3 | ШТ. | 1.4829
|  |  | 5/20-10-10/12 | ПРОФИЛЬ (ШВЕЛЛЕР) МОНТАЖНЫЙ ГОРЯЧЕГО ЦИНКОВАНИЯ, ТИПА К240 УТ2 | ШТ. | 21.7492
|  |  | 5/20-10-3/1 | СТОЙКА КАБЕЛЬНАЯ ГОРЯЧЕГО ЦИНКОВАНИЯ, ТИПА К1150 Ц УТ1,5 | ШТ. | 10.8746
|  |  | 5/20-10-4/4 | ПОЛКА КАБЕЛЬНАЯ ГОРЯЧЕГО ЦИНКОВАНИЯ, ТИПА К1160 Ц УТ1,5 | 1000 ШТ. | 0.010875
|  |  | 5/20-10-9/1 | РУКАВ МЕТАЛЛИЧЕСКИЙ НЕГЕРМЕТИЧНЫЙ ИЗ ОЦИНКОВАННОЙ ЛЕНТЫ С ХЛОПЧАТОБУМАЖНЫМ УПЛОТНЕНИЕМ Р3-Ц-Х, ДИАМЕТРОМ 10 ММ | М | 15.1256
|  |  | 5/20-20-3-1/1 | ТРУБА ГЛАДКАЯ ЖЕСТКАЯ ПВХ, ДИАМЕТР 16 ММ | М | 67.2248
|  |  | 5/20-30-2/1 | ПЕРЕМЫЧКА ГИБКАЯ ПГС-35-560 У2,5 | ШТ. | 0.74145
|  |  | 5/20-30-3/20 | СКОБА К 142 У2 | 10 ШТ. | 7.2468
|  |  | 5/20-30-3/23 | СКОБА К 145 У2 | 10 ШТ. | 3.7073
|  |  | 5/20-30-3/28 | СКОБА К1157 У3 | 1000 ШТ. | 0.022184
|  |  | 5/20-30-3/8 | ГАЙКА УСТАНОВОЧНАЯ ЗАЗЕМЛЯЮЩАЯ К 485 | 100 ШТ. | 0.014829
|  |  | 5/20-30-4/2 | ВТУЛКА В22 УХЛ2 | 100 ШТ. | 0.11858
|  |  | 5/20-30-4/4 | ВТУЛКА В42 УХЛ2 | 100 ШТ. | 0.014829
|  |  | 5/20-30-5/2 | БИРКА МАРКИРОВОЧНАЯ У134 | 100 ШТ. | 0.014829
|  |  | 5/20-40-2/1 | ПАТРУБОК ВВОДНОЙ У476 У3 | 10 ШТ. | 1.1858
|  |  | 5/20-40-2/2 | ПАТРУБОК ВВОДНОЙ У477 У3 | 10 ШТ. | 0.14829
|  |  | 6/250-100/90 | ОПОРА ОН 22Ц УТ5 | ШТ. | 6.9202
|  |  | М021141 | КРАНЫ НА АВТОМОБИЛЬНОМ ХОДУ ПРИ РАБОТЕ НА ДРУГИХ ВИДАХ СТРОИТЕЛЬСТВА, 10 Т | МАШ.-Ч | 0.19463
|  |  | М030402 | ЛЕБЕДКИ ЭЛЕКТРИЧЕСКИЕ ТЯГОВЫМ УСИЛИЕМ ДО 12,26 (1,25) КН (Т) | МАШ.-Ч | 0.13702
|  |  | М040502 | УСТАНОВКИ ДЛЯ СВАРКИ РУЧНОЙ ДУГОВОЙ (ПОСТОЯННОГО ТОКА) | МАШ.-Ч | 6.2577
|  |  | М150402 | ГАЗОВАЯ ГОРЕЛКА | МАШ.-Ч | 1.5653
|  |  | М330301 | МАШИНЫ ШЛИФОВАЛЬНЫЕ ЭЛЕКТРИЧЕСКИЕ | МАШ.-Ч | 2.9327
|  |  | М331451 | ПЕРФОРАТОРЫ ЭЛЕКТРИЧЕСКИЕ | МАШ.-Ч | 11.0984
|  |  | М331617 | СРЕДСТВА МАЛОЙ МЕХАНИЗАЦИИ | МАШ.-Ч | 0.00343
|  |  | М400002 | АВТОМОБИЛЬ БОРТОВОЙ, ГРУЗОПОДЪЕМНОСТЬЮ ДО 8 Т | МАШ.-Ч | 0.34561
00000/36090 | ДЕМОНТАЖНЫЕ РАБОТЫ | РУБ. | С1-1 | ЗАТРАТЫ ТРУДА РАБОЧИХ | ЧЕЛ.-Ч | 4.51
|  | 853.04 | С1-3 | ЗАТРАТЫ ТРУДА МАШИНИСТОВ | ЧЕЛ.-Ч | 0.01
|  |  | 1/10-240-10-10/130 | БОЛТЫ СТРОИТЕЛЬНЫЕ С ГАЙКАМИ И ШАЙБАМИ | Т | 4e-05
|  |  | 3/8-40-70-10/В12 | РЕГУЛЯТОР (ВОЗВРАТ) | ШТ. | 0.9886
|  |  | 3/8-40-70-10/В133 | ДАТЧИК ТЕМПЕРАТУРЫ (ВОЗВРАТ) | ШТ. | 3.9544
|  |  | 3/8-40-70-10/В15 | ШКАФ (ВОЗВРАТ) | ШТ. | 0.9886
|  |  | 5/30-30-3-1/92Ж1 | ТЕПЛОСЧЕТЧИК ПРИБОРА УЧЕТА (ВОЗВРАТ) | ШТ. | 0.9886
|  |  | М040502 | УСТАНОВКИ ДЛЯ СВАРКИ РУЧНОЙ ДУГОВОЙ (ПОСТОЯННОГО ТОКА) | МАШ.-Ч | 0.094312
|  |  | М331002 | СТАНКИ СВЕРЛИЛЬНЫЕ | МАШ.-Ч | 0.2165
|  |  | М400001 | АВТОМОБИЛЬ БОРТОВОЙ, ГРУЗОПОДЪЕМНОСТЬЮ ДО 5 Т | МАШ.-Ч | 0.014236
Составил |  |  |  | КОРМАН А.В.
| (должность служащего) |  | (подпись) | (инициалы, фамилия)
Проверил
| (должность служащего) |  | (подпись) | (инициалы, фамилия)

## id=5251 ЛС(э)-103
УТВЕРЖДАЮ
[5 empty] | (должность) |  | (подпись) | (инициалы, фамилия)
" " ____________________ 20_____ г.
Наименование объекта: 1. КАПИТАЛЬНЫЙ РЕМОНТ МНОГОКВАРТИРНОГО ЖИЛОГО ДОМА №142 ПО УЛ.МАЯКОВСКОГО В Г.МИНСКЕ. ЖИЛОЙ ДОМ -
98,86%.
Код объекта: 09-26
Наименование здания, сооружения: 1. КАПИТАЛЬНЫЙ РЕМОНТ МНОГОКВАРТИРНОГО ЖИЛОГО ДОМА №142 ПО УЛ.МАЯКОВСКОГО В Г.МИНСКЕ.
Шифр здания, сооружения: 09-26
Комплект чертежей: ЭМ
|  |  | ЛОКАЛЬНАЯ СМЕТА № | 103
(ЛОКАЛЬНЫЙ СМЕТНЫЙ РАСЧЕТ)
на ЭЛЕКТРОМОНТАЖНЫЕ РАБОТЫ
Составлена в ценах на 01.04.2026 |  |  |  | Стоимость | 3.651 тысяч белорусских рублей
(дата разработки)
№ п/п | Обоснование | Наименование работ, ресурсов, расходов | Единица измерения | Стоимость единицы измерения/всего, белорусских рублей | [5 empty] | Трудозатраты (чел-ч.)
|  |  |  | заработная плата | эксплуатация машин и механизмов |  | материалы, изделия, конструк-ции (монти-руемые оборудо-вание, мебель) | транс-порт | общая стоимость | рабочих | машини-стов
|  |  | количество |  | всего | в т.ч. заработ-ная плата машини-стов
1 | 2 | 3 | 4 | 5 | 6 | 7 | 8 | 9 | 10 | 11 | 12
Чел.ч.= 16.96 руб/ч; Дата: на 1-ое Апреля 2026г.; Методика: Ремонт, Льгота по НДС; Зона: 3, Район: Минск, База НРР 2022г.
| 00000/34011 | ЗДАНИЕ - ИНЖЕНЕРНОЕ ОБЕСПЕЧЕНИЕ. Другое. Электроснабжение
1 | Ц8-573-4 | ШКАФ (ПУЛЬТ) УПРАВЛЕНИЯ НАВЕСНОЙ, ВЫСОТА, ШИРИНА, ГЛУБИНА ДО 600 Х 600 Х 350 ММ | ШТ. | 50.69 | 29.59 | 8.94 | 3.67 | 0.3 | 84.25 | 2.84 | 0.49
[5 empty] | К=1.2 | К=1.2
|  | РАЗРЯД=4.5, МЕЖР.КОЭФФ.=1.0509 ОХРиОПР=61.01%, План=35.49% Ктруд=1.2, Ктруд.маш=1.2 | 0.9886 | 50.11 | 29.25 | 8.84 | 3.63 | 0.3 | 83.29 | 2.81 | 0.48
2 | 5/30-30-4-7/П | ЩИТОК ТИПА ЩРН 1/12-УХЛ4 | ШТ. |  |  |  | 1800 | 36 | 1836
| обор. подр. |  | 0.9886 |  |  |  | 1779.48 | 35.59 | 1815.07
3 | Ц8-526-1 | АВТОМАТ ОДНО-, ДВУХ-, ТРЕХПОЛЮСНЫЙ, УСТАНАВЛИВАЕМЫЙ НА КОНСТРУКЦИИ НА СТЕНЕ ИЛИ КОЛОННЕ, ТОК ДО 25 А | ШТ. | 33.04 | 1.26 | 0.11 | 18.28 | 1.03 | 53.61 | 1.87
[5 empty] | К=1.2 | К=1.2
|  | РАЗРЯД=4.4, МЕЖР.КОЭФФ.=1.0408 ОХРиОПР=61.01%, План=35.49% Ктруд=1.2, Ктруд.маш=1.2 | 2.9658 | 97.99 | 3.74 | 0.33 | 54.21 | 3.05 | 158.99 | 5.55
4 | 5/30-30-1-6-2/П | АВТОМАТИЧЕСКИЙ ВЫКЛЮЧАТЕЛЬ 2P 10А (С) 4,5КА ВА 47-29 | ШТ. |  |  |  | 19.5 | 0.39 | 19.89
| обор. подр. |  | 2.9658 |  |  |  | 57.83 | 1.16 | 58.99
5 | Ц8-146-1 | КАБЕЛИ ДО 35 КВ, ПРОКЛАДЫВАЕМЫЕ С КРЕПЛЕНИЕМ НАКЛАДНЫМИ СКОБАМИ, МАССА 1 М ДО 0,5 КГ | 100 М КАБЕЛЯ | 287.35 | 49.93 | 14.17 | 464.9 | 29.18 | 831.36 | 16.44 | 0.71
[5 empty] | К=1.2 | К=1.2
|  | РАЗРЯД=4.3, МЕЖР.КОЭФФ.=1.0306 ОХРиОПР=61.01%, План=35.49% Ктруд=1.2, Ктруд.маш=1.2 | 0.14335 | 41.19 | 7.16 | 2.03 | 66.64 | 4.18 | 119.17 | 2.36 | 0.1
6 | 5/10-10-10-10-1/122 | КАБЕЛЬ СИЛОВОЙ МАРКИ ВВГНГ (А)-LS П 3 Х 2,5-0,66 С МЕДНЫМИ ЖИЛАМИ, ИЗОЛЯЦИЯ И ОБОЛОЧКА ИЗ ПОЛИВИНИЛХЛОРИДНОГО ПЛАСТИКАТА, НЕ РАСПРОСТРАНЯЮЩИЙ ГОРЕНИЕ ПО КАТЕГОРИИ (А) С НИЗКИМ ДЫМО- И ГАЗОВЫДЕЛЕНИЕМ, БЕЗ ЗАЩИТНОГО ПОКРОВА, С ТРЕМЯ ЖИЛАМИ СЕЧЕНИЕМ 2,5 ММ2, НА НАПРЯЖЕНИЕ 0,66 КВ, В | 1000 М |  |  |  | 3618.04 | 192.48 | 3810.52
|  |  | 0.14335 |  |  |  | 518.64 | 27.59 | 546.23
|  | ИТОГО ПО РАЗДЕЛУ 00000/34011 |  | 189 | 40 | 11 | 643 | 35 | 907 | 10.72 | 0.58
|  | ОХР и ОПР | [6 empty] | 122
|  | ПЛАНОВАЯ ПРИБЫЛЬ | [6 empty] | 71
|  | ИТОГО С ОХР/ОПР И ПЛАНОВОЙ ПРИБЫЛЬЮ | [6 empty] | 1100
|  | ОБОРУДОВАНИЕ ПОДРЯДЧИКА |  |  |  |  | 1837 | 37
| 00000/34040 | ЗДАНИЕ - ИНЖЕНЕРНОЕ ОБЕСПЕЧЕНИЕ. Другое. Молниезащита ЭУП
7 | Ц8-472-7 | ПРОВОДНИК ЗАЗЕМЛЯЮЩИЙ ИЗ ПОЛОСОВОЙ СТАЛИ СЕЧЕНИЕМ 160 ММ2, ОТКРЫТО ПО СТРОИТЕЛЬНЫМ ОСНОВАНИЯМ | 100 М | 446.76 | 78.53 | 14.69 | 75.42 | 6 | 606.71 | 25.56 | 0.73
[5 empty] | К=1.2 | К=1.2
|  | РАЗРЯД=4.3, МЕЖР.КОЭФФ.=1.0306 ОХРиОПР=61.01%, План=35.49% Ктруд=1.2, Ктруд.маш=1.2 | 0.34601 | 154.58 | 27.17 | 5.08 | 26.1 | 2.08 | 209.93 | 8.84 | 0.25
8 | 1/10-260-30-8/1 | ПРОКАТ ГОРЯЧЕКАТАНЫЙ ПОЛОСОВОЙ ИЗ СТАЛИ УГЛЕРОДИСТОЙ ОБЫКНОВЕННОГО КАЧЕСТВА МАРКИ СТ3СП, СТ3ПС, РАЗМЕРАМИ 4 Х 50 ММ | Т |  |  |  | 2171.09 | 124.19 | 2295.28
|  |  | 0.034947 |  |  |  | 75.87 | 4.34 | 80.21
9 | Ц8-472-6 | ПРОВОДНИК ЗАЗЕМЛЯЮЩИЙ ИЗ ПОЛОСОВОЙ СТАЛИ СЕЧЕНИЕМ 100 ММ2, ОТКРЫТО ПО СТРОИТЕЛЬНЫМ ОСНОВАНИЯМ | 100 М | 398.52 | 68.06 | 10.63 | 294.14 | 17.9 | 778.62 | 22.8 | 0.53
[5 empty] | К=1.2 | К=1.2
|  | РАЗРЯД=4.3, МЕЖР.КОЭФФ.=1.0306 ОХРиОПР=61.01%, План=35.49% Ктруд=1.2, Ктруд.маш=1.2 | 0.019772 | 7.88 | 1.35 | 0.21 | 5.82 | 0.35 | 15.4 | 0.45 | 0.01
10 | Ц8-472-6 | ПРОВОДНИК ЗАЗЕМЛЯЮЩИЙ ИЗ ПОЛОСОВОЙ СТАЛИ | 100 М | 398.52 | 66.65 | 10.12 | 48.32 | 3.84 | 517.33 | 22.8 | 0.5
[5 empty] | К=1.2 | К=1.2
|  | РАЗРЯД=4.3, МЕЖР.КОЭФФ.=1.0306 ОХРиОПР=61.01%, План=35.49% Ктруд=1.2, Ктруд.маш=1.2 | 0.059316 | 23.64 | 3.95 | 0.6 | 2.87 | 0.23 | 30.69 | 1.35 | 0.03
11 | 5/10-20-60-2/10 | ПРОВОД СИЛОВОЙ МАРКИ ПВ1 С МЕДНОЙ ЖИЛОЙ, С ПОЛИВИНИЛХЛОРИДНОЙ ИЗОЛЯЦИЕЙ, СЕЧЕНИЕМ 25 ММ2, НА НАПРЯЖЕНИЕ 0,45 КВ | 1000 М |  |  |  | 13770 | 732.56 | 14502.56
|  |  | 0.005932 |  |  |  | 81.68 | 4.35 | 86.03
12 | 1/55-20-50/20 | ГЕРМЕТИК ОГНЕЗАЩИТНЫЙ ТЕРМОРАСШИРЯЮЩИЙСЯ (ПРЕДЕЛ ОГНЕСТОЙКОСТИ EI120) | Л |  |  |  | 207.88 | 16.51 | 224.39
|  |  | 0.30647 |  |  |  | 63.71 | 5.06 | 68.77
|  | ИТОГО ПО РАЗДЕЛУ 00000/34040 |  | 186 | 32 | 6 | 256 | 16 | 490 | 10.64 | 0.29
|  | ОХР и ОПР | [6 empty] | 117
|  | ПЛАНОВАЯ ПРИБЫЛЬ | [6 empty] | 68
|  | ИТОГО С ОХР/ОПР И ПЛАНОВОЙ ПРИБЫЛЬЮ | [6 empty] | 675
|  | ИТОГО ПО Электромонтажные работы (рем) |  | 375 | 73 | 17 | 899 | 52 | 1399 | 21.36 | 0.87
|  | ОХРиОПР = 61.01% | [6 empty] | 239
|  | План.приб. = 35.49% | [6 empty] | 139
|  | ИТОГО | [6 empty] | 1777
|  | ИТОГО |  | 375 | 73 | 17 | 899 | 52 | 1399 | 21.36 | 0.87
|  | ОХР и ОПР | [6 empty] | 239
|  | ПЛАНОВАЯ ПРИБЫЛЬ | [6 empty] | 139
|  | СРЕДНИЙ РАЗРЯД РАБОЧИХ | [6 empty] | 4.3
|  | ВСЕГО | [6 empty] | 1777
В ТОМ ЧИСЛЕ:
|  | СТРОИТЕЛЬНЫЕ РАБОТЫ, ВСЕГО | [6 empty] | 781
В ТОМ ЧИСЛЕ:
ЗАРАБОТНАЯ ПЛАТА
ЭКСПЛУАТАЦИЯ МАШИН И МЕХАНИЗМОВ, ВСЕГО
В ТОМ ЧИСЛЕ ЗАРАБОТНАЯ ПЛАТА МАШИНИСТОВ
|  | МАТЕРИАЛЫ, ИЗДЕЛИЯ, КОНСТРУКЦИИ | [6 empty] | 740
|  | ТРАНСПОРТ | [6 empty] | 41
ОХР И ОПР
ПЛАНОВАЯ ПРИБЫЛЬ
|  | МОНТАЖНЫЕ РАБОТЫ, ВСЕГО | [6 empty] | 995
В ТОМ ЧИСЛЕ:
|  | ЗАРАБОТНАЯ ПЛАТА | [6 empty] | 375
|  | ЭКСПЛУАТАЦИЯ МАШИН И МЕХАНИЗМОВ, ВСЕГО | [6 empty] | 73
|  | В ТОМ ЧИСЛЕ ЗАРАБОТНАЯ ПЛАТА МАШИНИСТОВ | [6 empty] | 17
|  | МАТЕРИАЛЫ, ИЗДЕЛИЯ, КОНСТРУКЦИИ | [6 empty] | 159
|  | ТРАНСПОРТ | [6 empty] | 10
|  | ОХР И ОПР | [6 empty] | 239
|  | ПЛАНОВАЯ ПРИБЫЛЬ | [6 empty] | 139
|  | МОНТИРУЕМЫЕ ОБОРУДОВАНИЕ, МЕБЕЛЬ |  |  |  |  | 1837 |  | 1837
|  | ТРАНСПОРТ | [5 empty] | 37 | 37
|  | ВСЕГО С ПРОЧИМИ И ОБОРУДОВАНИЕМ | [6 empty] | 3651
|  | ЗАТРАТЫ ТРУДА РАБОЧИХ-СТРОИТЕЛЕЙ | [6 empty] | 21.36
|  | ЗАТРАТЫ ТРУДА МАШИНИСТОВ | [6 empty] | 0.87
|  | ВСЕГО СТРОИТЕЛЬНЫХ И ИНЫХ СПЕЦИАЛЬНЫХ МОНТАЖНЫХ РАБОТ [1777+0+0+0] | [6 empty] | 1777
|  | ЗАТРАТЫ, СВЯЗАННЫЕ С ОТЧИСЛЕНИЯМИ НА СОЦИАЛЬНОЕ СТРАХОВАНИЕ | [6 empty] | 133
[((375+17)*(34/100)) * ((100-0)/100)]
|  | ИТОГО ПРОЧИЕ ЗАТРАТЫ [0+133+0+0+0+0+0+0+0] | [6 empty] | 133
|  | ИТОГО СТРОИТЕЛЬНЫХ И ИНЫХ СПЕЦИАЛЬНЫХ МОНТАЖНЫХ РАБОТ [1777+133+0] | [6 empty] | 1910
| Составил |  |  |  | КОРМАН А.В.
|  | (должность служащего) | (подпись) |  | (инициалы, фамилия)
Проверил
|  | (должность служащего) | (подпись) |  | (инициалы, фамилия)

## id=5251 ВР-103
Наименование объекта: 1. КАПИТАЛЬНЫЙ РЕМОНТ МНОГОКВАРТИРНОГО ЖИЛОГО ДОМА №142 ПО УЛ.МАЯКОВСКОГО В
Г.МИНСКЕ. ЖИЛОЙ ДОМ - 98,86%.
Код объекта: 09-26
Наименование здания, сооружения: 1. КАПИТАЛЬНЫЙ РЕМОНТ МНОГОКВАРТИРНОГО ЖИЛОГО ДОМА №142 ПО
УЛ.МАЯКОВСКОГО В Г.МИНСКЕ.
Шифр здания, сооружения: 09-26
Комплект чертежей: ЭМ
ВЕДОМОСТЬ РЕСУРСОВ №103
на ЭЛЕКТРОМОНТАЖНЫЕ РАБОТЫ
Составлена в ценах на |  | 01.04.2026
(дата разработки)
№ п/п | Код | Наименование ресурса | Единица измерения | Количество | Стоимость ресурса, белорусских рублей
[5 empty] | за единицу измерения | общая (гр.5 х гр.6)
1 | 2 | 3 | 4 | 5 | 6 | 7
1 | С1-1 | ЗАТРАТЫ ТРУДА РАБОЧИХ | ЧЕЛ-Ч. | 21.36
2 | С1-3 | ЗАТРАТЫ ТРУДА МАШИНИСТОВ | ЧЕЛ-Ч. | 0.87
3 | М400002 | АВТОМОБИЛЬ БОРТОВОЙ, ГРУЗОПОДЪЕМНОСТЬЮ ДО 8 Т | МАШ.-Ч | 0.29053 | 44.41 | 12.9
4 | М050102 | КОМПРЕССОРЫ ПЕРЕДВИЖНЫЕ С ДВИГАТЕЛЕМ ВНУТРЕННЕГО СГОРАНИЯ ДАВЛЕНИЕМ ДО 686 КПА (7АТМ) 5 М3/МИН | МАШ.-Ч | 0.28472 | 38.68 | 11.01
5 | М021141 | КРАНЫ НА АВТОМОБИЛЬНОМ ХОДУ ПРИ РАБОТЕ НА ДРУГИХ ВИДАХ СТРОИТЕЛЬСТВА, 10 Т | МАШ.-Ч | 0.31809 | 55.83 | 17.76
6 | М030402 | ЛЕБЕДКИ ЭЛЕКТРИЧЕСКИЕ ТЯГОВЫМ УСИЛИЕМ ДО 12,26 (1,25) КН (Т) | МАШ.-Ч | 0.65538 | 1.43 | 0.94
7 | М330301 | МАШИНЫ ШЛИФОВАЛЬНЫЕ ЭЛЕКТРИЧЕСКИЕ | МАШ.-Ч | 1.447 | 0.99 | 1.43
8 | М100602 | МОЛОТКИ БУРИЛЬНЫЕ ЛЕГКИЕ ПРИ РАБОТЕ ОТ КОМПРЕССОРНЫХ СТАНЦИЙ ПЕРЕДВИЖНЫХ | МАШ.-Ч | 0.28472 | 11.19 | 3.19
9 | М331451 | ПЕРФОРАТОРЫ ЭЛЕКТРИЧЕСКИЕ | МАШ.-Ч | 7.2992 | 0.92 | 6.72
10 | М330250 | ПИСТОЛЕТ МОНТАЖНЫЙ | МАШ.-Ч | 0.71043 | 1.58 | 1.12
11 | М040502 | УСТАНОВКИ ДЛЯ СВАРКИ РУЧНОЙ ДУГОВОЙ (ПОСТОЯННОГО ТОКА) | МАШ.-Ч | 3.3008 | 5.32 | 17.56
12 | 5/20-30-5/2 | БИРКА МАРКИРОВОЧНАЯ У134 | 100 ШТ. | 0.005734 | 10.43 | 0.06
13 | 5/20-30-5/3 | БИРКА МАРКИРОВОЧНАЯ У153 У3,5 | 1000 ШТ. | 0.005932 | 41.57 | 0.25
14 | 1/10-240-10-10/131 | БОЛТЫ СТРОИТЕЛЬНЫЕ | Т | 0.000173 | 4680 | 0.81
15 | 1/10-240-20/1 | ГАЙКИ СТРОИТЕЛЬНЫЕ | Т | 5e-05 | 5316.04 | 0.27
16 | 1/55-20-50/20 | ГЕРМЕТИК ОГНЕЗАЩИТНЫЙ ТЕРМОРАСШИРЯЮЩИЙСЯ (ПРЕДЕЛ ОГНЕСТОЙКОСТИ EI120) | Л | 0.30647 | 207.88 | 63.71
17 | 1/10-240-30-50/10 | ДЮБЕЛЬ С ШУРУПОМ ДЛЯ БЫСТРОГО МОНТАЖА 6 Х 40 ММ | 100 ШТ. | 0.93146 | 4.03 | 3.75
18 | 1/10-240-30-30/290 | ДЮБЕЛЬ-ГВОЗДЬ ДЛЯ МОНТАЖНОГО ПИСТОЛЕТА 3,7 Х 50 ММ | КГ | 0.21502 | 56.24 | 12.09
19 | 1/10-235-20/681 | ИЗОЛЕНТА ПВХ (РАЗМЕРОМ 15 ММХ20 М) | М2 | 0.26692 | 6.8 | 1.82
20 | 5/10-10-10-10-1/122 | КАБЕЛЬ СИЛОВОЙ МАРКИ ВВГНГ (А)-LS П 3 Х 2,5-0,66 С МЕДНЫМИ ЖИЛАМИ, ИЗОЛЯЦИЯ И ОБОЛОЧКА ИЗ ПОЛИВИНИЛХЛОРИДНОГО ПЛАСТИКАТА, НЕ РАСПРОСТРАНЯЮЩИЙ ГОРЕНИЕ ПО КАТЕГОРИИ (А) С НИЗКИМ ДЫМО- И ГАЗОВЫДЕЛЕНИЕМ, БЕЗ ЗАЩИТНОГО ПОКРОВА, С ТРЕМЯ ЖИЛАМИ СЕЧЕНИЕМ 2,5 ММ2, НА НАПРЯЖЕНИЕ 0,66 КВ, В | 1000 М | 0.14335 | 3618.04 | 518.64
21 | 5/20-30-3/2 | КНОПКА К227 УХЛ2 | 1000 ШТ. | 0.002982 | 144 | 0.43
22 | 1/10-230-40-20/55 | КРАСКА МАСЛЯНАЯ МА-15, ЖЕЛТАЯ | Т | 0.001439 | 6505.56 | 9.36
23 | 1/10-230-40-20/64 | КРАСКА МАСЛЯНАЯ МА-15, ЗЕЛЕНАЯ | Т | 0.001439 | 5680.01 | 8.17
24 | 1/10-230-40-20/127 | КРАСКА МАСЛЯНАЯ МА-15, СУРИК ЖЕЛЕЗНЫЙ | Т | 1.5e-05 | 6047.4 | 0.09
25 | 1/10-230-40-20/136 | КРАСКА МАСЛЯНАЯ МА-15, СУРИК ЖЕЛЕЗНЫЙ | КГ | 0.97377 | 6.26 | 6.1
26 | 1/10-180-20/57 | КРУГИ ШЛИФОВАЛЬНЫЕ ДЛЯ СПЕЦИАЛЬНЫХ МОНТАЖНЫХ РАБОТ 5П 180 Х 6 Х 22 | ШТ. | 1.5887 | 3.62 | 5.75
27 | 1/55-50-20/35 | ЛАК БИТУМНЫЙ БТ-577 | КГ | 0.41284 | 12.68 | 5.23
28 | 1/10-230-45-5/186 | ЛАК НИТРОЦЕЛЛЮЛОЗНЫЙ МЕБЕЛЬНЫЙ НЦ-218 | КГ | 0.017795 | 13.87 | 0.25
29 | 5/20-30-3/43 | ЛЕНТА К226 | 100 М | 0.003512 | 84 | 0.3
30 | 5/50-30-3/2 | ЛИСТ НОРМАЛЬНОЙ ТОЧНОСТИ ИЗГОТОВЛЕНИЯ, ТОЛЩИНОЙ 1 ММ, ИЗ СВИНЦА МАРКИ С1 | Т | 0.000229 | 18073.68 | 4.14
31 | 1/55-50-30/20 | ПАСТА КВАРЦЕВАЗЕЛИНОВАЯ | КГ | 0.017795 | 31 | 0.55
32 | 1/10-170-50/5 | ПАТРОН СТРОИТЕЛЬНЫЙ Д-4 | 1000 ШТ. | 0.03555 | 189.8 | 6.75
33 | 5/20-30-2/1 | ПЕРЕМЫЧКА ГИБКАЯ ПГС-35-560 У2,5 | ШТ. | 2.9658 | 7.67 | 22.75
34 | 5/20-30-3/40 | ПОЛОСКА К404 И ПРЯЖКА К407 ДЛЯ КРЕПЛЕНИЯ ПРОВОДОВ | 100 ШТ. | 0.059316 | 374.4 | 22.21
35 | 5/50-70-2/2 | ПРИПОЙ ОЛОВЯННО-СВИНЦОВЫЙ БЕССУРЬМЯНИСТЫЙ В ЧУШКАХ, МАРКИ ПОС61 | Т | 7.2e-05 | 340552.54 | 24.52
36 | 5/10-20-60-2/10 | ПРОВОД СИЛОВОЙ МАРКИ ПВ1 С МЕДНОЙ ЖИЛОЙ, С ПОЛИВИНИЛХЛОРИДНОЙ ИЗОЛЯЦИЕЙ, СЕЧЕНИЕМ 25 ММ2, НА НАПРЯЖЕНИЕ 0,45 КВ | 1000 М | 0.005932 | 13770 | 81.68
37 | 1/10-260-210-1/82 | ПРОВОЛОКА СТАЛЬНАЯ НИЗКОУГЛЕРОДИСТАЯ ОБЩЕГО НАЗНАЧЕНИЯ ТЕРМИЧЕСКИ ОБРАБОТАННАЯ, ОЦИНКОВАННАЯ, ДИАМЕТРОМ 2 ММ | КГ | 0.014335 | 5.71 | 0.08
38 | 1/10-260-30-3/1 | ПРОКАТ ГОРЯЧЕКАТАНЫЙ ПОЛОСОВОЙ ИЗ СТАЛИ УГЛЕРОДИСТОЙ ОБЫКНОВЕННОГО КАЧЕСТВА МАРКИ СТ3СП, СТ3ПС, РАЗМЕРАМИ 4 Х 25 ММ | Т | 0.001602 | 3034.86 | 4.86
39 | 1/10-260-30-8/1 | ПРОКАТ ГОРЯЧЕКАТАНЫЙ ПОЛОСОВОЙ ИЗ СТАЛИ УГЛЕРОДИСТОЙ ОБЫКНОВЕННОГО КАЧЕСТВА МАРКИ СТ3СП, СТ3ПС, РАЗМЕРАМИ 4 Х 50 ММ | Т | 0.034947 | 2171.09 | 75.87
40 | 1/10-230-50-15/39 | РАСТВОРИТЕЛЬ ДЛЯ ЛАКОКРАСОЧНЫХ МАТЕРИАЛОВ МАРКИ 646 | КГ | 0.088974 | 5.23 | 0.47
41 | 1/10-170-10/135 | СВЕРЛА С SDS PLUS ХВОСТОВИКОМ (НАКОНЕЧНИК ИЗ ТВЕРДОСПЛАВНОЙ СТАЛИ) (ПО БЕТОНУ), ДИАМЕТРОМ 8-10 ММ, ДЛИНОЙ 260 (265) ММ | ШТ. | 0.029658 | 5.72 | 0.17
42 | 5/20-30-3/20 | СКОБА К 142 У2 | 10 ШТ. | 1.4621 | 8.99 | 13.14
43 | 1/10-240-50-16/25 | ШАЙБА ДИАМЕТРОМ 16 ММ | КГ | 0.024715 | 6.73 | 0.17
44 | 1/10-140-40/100 | ЭЛЕКТРОДЫ ТИПА Э42А ДИАМЕТРОМ 4 ММ | Т | 0.000801 | 5040 | 4.04
45 | 1/10-230-45-10/165 | ЭМАЛЬ ПЕНТАФТАЛЕВАЯ ПФ-115, СЕРАЯ | КГ | 0.11863 | 7.33 | 0.87
ОБОРУДОВАНИЕ:
46 | 5/30-30-1-6-2/П | АВТОМАТИЧЕСКИЙ ВЫКЛЮЧАТЕЛЬ 2P 10А (С) 4,5КА ВА 47-29 | ШТ. | 2.9658 | 19.5 | 57.83
47 | 5/30-30-4-7/П | ЩИТОК ТИПА ЩРН 1/12-УХЛ4 | ШТ. | 0.9886 | 1800 | 1779.48
| Составил |  |  | КОРМАН А.В.
|  | (должность служащего) | (подпись) | (инициалы, фамилия)
Проверил
|  | (должность служащего) | (подпись) | (инициалы, фамилия)

## id=5251 ВО-103
Наименование объекта: 1. КАПИТАЛЬНЫЙ РЕМОНТ МНОГОКВАРТИРНОГО ЖИЛОГО ДОМА №142 ПО УЛ.МАЯКОВСКОГО В
Г.МИНСКЕ. ЖИЛОЙ ДОМ - 98,86%.
Код объекта: 09-26
Наименование здания, сооружения: 1. КАПИТАЛЬНЫЙ РЕМОНТ МНОГОКВАРТИРНОГО ЖИЛОГО ДОМА №142 ПО
УЛ.МАЯКОВСКОГО В Г.МИНСКЕ.
Шифр здания, сооружения: 09-26
Комплект чертежей: ЭМ
ВЕДОМОСТЬ №103
объемов работ и расхода ресурсов
на ЭЛЕКТРОМОНТАЖНЫЕ РАБОТЫ
Обоснование | Наименование видов работ | Единица измерения | Код ресурса | Наименование ресурсов | Единица измерения | Количество
объем
1 | 2 | 3 | 4 | 5 | 6 | 7
00000/34011 | ЗДАНИЕ - ИНЖЕНЕРНОЕ ОБЕСПЕЧЕНИЕ. Другое. Электроснабжение | М | С1-1 | ЗАТРАТЫ ТРУДА РАБОЧИХ | ЧЕЛ.-Ч | 10.72
|  |  | С1-3 | ЗАТРАТЫ ТРУДА МАШИНИСТОВ | ЧЕЛ.-Ч | 0.58
|  |  | 1/10-140-40/100 | ЭЛЕКТРОДЫ ТИПА Э42А ДИАМЕТРОМ 4 ММ | Т | 0.000307
|  |  | 1/10-170-10/135 | СВЕРЛА С SDS PLUS ХВОСТОВИКОМ (НАКОНЕЧНИК ИЗ ТВЕРДОСПЛАВНОЙ СТАЛИ) (ПО БЕТОНУ), ДИАМЕТРОМ 8-10 ММ, ДЛИНОЙ 260 (265) ММ | ШТ. | 0.029658
|  |  | 1/10-170-50/5 | ПАТРОН СТРОИТЕЛЬНЫЙ Д-4 | 1000 ШТ. | 0.03555
|  |  | 1/10-180-20/57 | КРУГИ ШЛИФОВАЛЬНЫЕ ДЛЯ СПЕЦИАЛЬНЫХ МОНТАЖНЫХ РАБОТ 5П 180 Х 6 Х 22 | ШТ. | 1.1369
|  |  | 1/10-230-40-20/127 | КРАСКА МАСЛЯНАЯ МА-15, СУРИК ЖЕЛЕЗНЫЙ | Т | 1.5e-05
|  |  | 1/10-230-40-20/136 | КРАСКА МАСЛЯНАЯ МА-15, СУРИК ЖЕЛЕЗНЫЙ | КГ | 0.019772
|  |  | 1/10-230-45-10/165 | ЭМАЛЬ ПЕНТАФТАЛЕВАЯ ПФ-115, СЕРАЯ | КГ | 0.11863
|  |  | 1/10-230-45-5/186 | ЛАК НИТРОЦЕЛЛЮЛОЗНЫЙ МЕБЕЛЬНЫЙ НЦ-218 | КГ | 0.017795
|  |  | 1/10-230-50-15/39 | РАСТВОРИТЕЛЬ ДЛЯ ЛАКОКРАСОЧНЫХ МАТЕРИАЛОВ МАРКИ 646 | КГ | 0.088974
|  |  | 1/10-235-20/681 | ИЗОЛЕНТА ПВХ (РАЗМЕРОМ 15 ММХ20 М) | М2 | 0.26692
|  |  | 1/10-240-10-10/131 | БОЛТЫ СТРОИТЕЛЬНЫЕ | Т | 0.000173
|  |  | 1/10-240-20/1 | ГАЙКИ СТРОИТЕЛЬНЫЕ | Т | 5e-05
|  |  | 1/10-240-30-30/290 | ДЮБЕЛЬ-ГВОЗДЬ ДЛЯ МОНТАЖНОГО ПИСТОЛЕТА 3,7 Х 50 ММ | КГ | 0.21502
|  |  | 1/10-240-30-50/10 | ДЮБЕЛЬ С ШУРУПОМ ДЛЯ БЫСТРОГО МОНТАЖА 6 Х 40 ММ | 100 ШТ. | 0.36183
|  |  | 1/10-240-50-16/25 | ШАЙБА ДИАМЕТРОМ 16 ММ | КГ | 0.024715
|  |  | 1/10-260-210-1/82 | ПРОВОЛОКА СТАЛЬНАЯ НИЗКОУГЛЕРОДИСТАЯ ОБЩЕГО НАЗНАЧЕНИЯ ТЕРМИЧЕСКИ ОБРАБОТАННАЯ, ОЦИНКОВАННАЯ, ДИАМЕТРОМ 2 ММ | КГ | 0.014335
|  |  | 1/55-50-20/35 | ЛАК БИТУМНЫЙ БТ-577 | КГ | 0.41284
|  |  | 1/55-50-30/20 | ПАСТА КВАРЦЕВАЗЕЛИНОВАЯ | КГ | 0.017795
|  |  | 5/10-10-10-10-1/122 | КАБЕЛЬ СИЛОВОЙ МАРКИ ВВГНГ (А)-LS П 3 Х 2,5-0,66 С МЕДНЫМИ ЖИЛАМИ, ИЗОЛЯЦИЯ И ОБОЛОЧКА ИЗ ПОЛИВИНИЛХЛОРИДНОГО ПЛАСТИКАТА, НЕ РАСПРОСТРАНЯЮЩИЙ ГОРЕНИЕ ПО КАТЕГОРИИ (А) С НИЗКИМ ДЫМО- И ГАЗОВЫДЕЛЕНИЕМ, БЕЗ ЗАЩИТНОГО ПОКРОВА, С ТРЕМЯ ЖИЛАМИ СЕЧЕНИЕМ 2,5 ММ2, НА НАПРЯЖЕНИЕ 0,66 КВ, В | 1000 М | 0.14335
|  |  | 5/20-30-2/1 | ПЕРЕМЫЧКА ГИБКАЯ ПГС-35-560 У2,5 | ШТ. | 2.9658
|  |  | 5/20-30-3/2 | КНОПКА К227 УХЛ2 | 1000 ШТ. | 0.002982
|  |  | 5/20-30-3/20 | СКОБА К 142 У2 | 10 ШТ. | 1.4621
|  |  | 5/20-30-3/40 | ПОЛОСКА К404 И ПРЯЖКА К407 ДЛЯ КРЕПЛЕНИЯ ПРОВОДОВ | 100 ШТ. | 0.059316
|  |  | 5/20-30-3/43 | ЛЕНТА К226 | 100 М | 0.003512
|  |  | 5/20-30-5/2 | БИРКА МАРКИРОВОЧНАЯ У134 | 100 ШТ. | 0.005734
|  |  | 5/20-30-5/3 | БИРКА МАРКИРОВОЧНАЯ У153 У3,5 | 1000 ШТ. | 0.005932
|  |  | 5/30-30-1-6-2/П | АВТОМАТИЧЕСКИЙ ВЫКЛЮЧАТЕЛЬ 2P 10А (С) 4,5КА ВА 47-29 | ШТ. | 2.9658
|  |  | 5/30-30-4-7/П | ЩИТОК ТИПА ЩРН 1/12-УХЛ4 | ШТ. | 0.9886
|  |  | 5/50-30-3/2 | ЛИСТ НОРМАЛЬНОЙ ТОЧНОСТИ ИЗГОТОВЛЕНИЯ, ТОЛЩИНОЙ 1 ММ, ИЗ СВИНЦА МАРКИ С1 | Т | 0.000229
|  |  | 5/50-70-2/2 | ПРИПОЙ ОЛОВЯННО-СВИНЦОВЫЙ БЕССУРЬМЯНИСТЫЙ В ЧУШКАХ, МАРКИ ПОС61 | Т | 7.2e-05
|  |  | М021141 | КРАНЫ НА АВТОМОБИЛЬНОМ ХОДУ ПРИ РАБОТЕ НА ДРУГИХ ВИДАХ СТРОИТЕЛЬСТВА, 10 Т | МАШ.-Ч | 0.16521
|  |  | М030402 | ЛЕБЕДКИ ЭЛЕКТРИЧЕСКИЕ ТЯГОВЫМ УСИЛИЕМ ДО 12,26 (1,25) КН (Т) | МАШ.-Ч | 0.65538
|  |  | М040502 | УСТАНОВКИ ДЛЯ СВАРКИ РУЧНОЙ ДУГОВОЙ (ПОСТОЯННОГО ТОКА) | МАШ.-Ч | 1.4236
|  |  | М050102 | КОМПРЕССОРЫ ПЕРЕДВИЖНЫЕ С ДВИГАТЕЛЕМ ВНУТРЕННЕГО СГОРАНИЯ ДАВЛЕНИЕМ ДО 686 КПА (7АТМ) 5 М3/МИН | МАШ.-Ч | 0.28472
|  |  | М100602 | МОЛОТКИ БУРИЛЬНЫЕ ЛЕГКИЕ ПРИ РАБОТЕ ОТ КОМПРЕССОРНЫХ СТАНЦИЙ ПЕРЕДВИЖНЫХ | МАШ.-Ч | 0.28472
|  |  | М330250 | ПИСТОЛЕТ МОНТАЖНЫЙ | МАШ.-Ч | 0.71043
|  |  | М330301 | МАШИНЫ ШЛИФОВАЛЬНЫЕ ЭЛЕКТРИЧЕСКИЕ | МАШ.-Ч | 0.27285
|  |  | М331451 | ПЕРФОРАТОРЫ ЭЛЕКТРИЧЕСКИЕ | МАШ.-Ч | 0.17795
|  |  | М400002 | АВТОМОБИЛЬ БОРТОВОЙ, ГРУЗОПОДЪЕМНОСТЬЮ ДО 8 Т | МАШ.-Ч | 0.15019
00000/34040 | ЗДАНИЕ - ИНЖЕНЕРНОЕ ОБЕСПЕЧЕНИЕ. Другое. Молниезащита ЭУП | М2 | С1-1 | ЗАТРАТЫ ТРУДА РАБОЧИХ | ЧЕЛ.-Ч | 10.64
|  |  | С1-3 | ЗАТРАТЫ ТРУДА МАШИНИСТОВ | ЧЕЛ.-Ч | 0.29
|  |  | 1/10-140-40/100 | ЭЛЕКТРОДЫ ТИПА Э42А ДИАМЕТРОМ 4 ММ | Т | 0.000494
|  |  | 1/10-180-20/57 | КРУГИ ШЛИФОВАЛЬНЫЕ ДЛЯ СПЕЦИАЛЬНЫХ МОНТАЖНЫХ РАБОТ 5П 180 Х 6 Х 22 | ШТ. | 0.45179
|  |  | 1/10-230-40-20/136 | КРАСКА МАСЛЯНАЯ МА-15, СУРИК ЖЕЛЕЗНЫЙ | КГ | 0.954
|  |  | 1/10-230-40-20/55 | КРАСКА МАСЛЯНАЯ МА-15, ЖЕЛТАЯ | Т | 0.001439
|  |  | 1/10-230-40-20/64 | КРАСКА МАСЛЯНАЯ МА-15, ЗЕЛЕНАЯ | Т | 0.001439
|  |  | 1/10-240-30-50/10 | ДЮБЕЛЬ С ШУРУПОМ ДЛЯ БЫСТРОГО МОНТАЖА 6 Х 40 ММ | 100 ШТ. | 0.56963
|  |  | 1/10-260-30-3/1 | ПРОКАТ ГОРЯЧЕКАТАНЫЙ ПОЛОСОВОЙ ИЗ СТАЛИ УГЛЕРОДИСТОЙ ОБЫКНОВЕННОГО КАЧЕСТВА МАРКИ СТ3СП, СТ3ПС, РАЗМЕРАМИ 4 Х 25 ММ | Т | 0.001602
|  |  | 1/10-260-30-8/1 | ПРОКАТ ГОРЯЧЕКАТАНЫЙ ПОЛОСОВОЙ ИЗ СТАЛИ УГЛЕРОДИСТОЙ ОБЫКНОВЕННОГО КАЧЕСТВА МАРКИ СТ3СП, СТ3ПС, РАЗМЕРАМИ 4 Х 50 ММ | Т | 0.034947
|  |  | 1/55-20-50/20 | ГЕРМЕТИК ОГНЕЗАЩИТНЫЙ ТЕРМОРАСШИРЯЮЩИЙСЯ (ПРЕДЕЛ ОГНЕСТОЙКОСТИ EI120) | Л | 0.30647
|  |  | 5/10-20-60-2/10 | ПРОВОД СИЛОВОЙ МАРКИ ПВ1 С МЕДНОЙ ЖИЛОЙ, С ПОЛИВИНИЛХЛОРИДНОЙ ИЗОЛЯЦИЕЙ, СЕЧЕНИЕМ 25 ММ2, НА НАПРЯЖЕНИЕ 0,45 КВ | 1000 М | 0.005932
|  |  | М021141 | КРАНЫ НА АВТОМОБИЛЬНОМ ХОДУ ПРИ РАБОТЕ НА ДРУГИХ ВИДАХ СТРОИТЕЛЬСТВА, 10 Т | МАШ.-Ч | 0.15288
|  |  | М040502 | УСТАНОВКИ ДЛЯ СВАРКИ РУЧНОЙ ДУГОВОЙ (ПОСТОЯННОГО ТОКА) | МАШ.-Ч | 1.8772
|  |  | М330301 | МАШИНЫ ШЛИФОВАЛЬНЫЕ ЭЛЕКТРИЧЕСКИЕ | МАШ.-Ч | 1.1741
|  |  | М331451 | ПЕРФОРАТОРЫ ЭЛЕКТРИЧЕСКИЕ | МАШ.-Ч | 7.1212
|  |  | М400002 | АВТОМОБИЛЬ БОРТОВОЙ, ГРУЗОПОДЪЕМНОСТЬЮ ДО 8 Т | МАШ.-Ч | 0.14034
Составил |  |  |  | КОРМАН А.В.
| (должность служащего) |  | (подпись) | (инициалы, фамилия)
Проверил
| (должность служащего) |  | (подпись) | (инициалы, фамилия)

## id=5252 ЛС(э)-104
УТВЕРЖДАЮ
[5 empty] | (должность) |  | (подпись) | (инициалы, фамилия)
" " ____________________ 20_____ г.
Наименование объекта: 1. КАПИТАЛЬНЫЙ РЕМОНТ МНОГОКВАРТИРНОГО ЖИЛОГО ДОМА №142 ПО УЛ.МАЯКОВСКОГО В Г.МИНСКЕ. ЖИЛОЙ ДОМ -
98,86%.
Код объекта: 09-26
Наименование здания, сооружения: 1. КАПИТАЛЬНЫЙ РЕМОНТ МНОГОКВАРТИРНОГО ЖИЛОГО ДОМА №142 ПО УЛ.МАЯКОВСКОГО В Г.МИНСКЕ.
Шифр здания, сооружения: 09-26
Комплект чертежей: ООС
|  |  | ЛОКАЛЬНАЯ СМЕТА № | 104
(ЛОКАЛЬНЫЙ СМЕТНЫЙ РАСЧЕТ)
на ОТХОДЫ
Составлена в ценах на 01.04.2026 |  |  |  | Стоимость | 0.040 тысяч белорусских рублей
(дата разработки)
№ п/п | Обоснование | Наименование работ, ресурсов, расходов | Единица измерения | Стоимость единицы измерения/всего, белорусских рублей | [5 empty] | Трудозатраты (чел-ч.)
|  |  |  | заработная плата | эксплуатация машин и механизмов |  | материалы, изделия, конструк-ции (монти-руемые оборудо-вание, мебель) | транс-порт | общая стоимость | рабочих | машини-стов
|  |  | количество |  | всего | в т.ч. заработ-ная плата машини-стов
1 | 2 | 3 | 4 | 5 | 6 | 7 | 8 | 9 | 10 | 11 | 12
Чел.ч.= 16.96 руб/ч; Дата: на 1-ое Апреля 2026г.; Методика: Ремонт, Льгота по НДС; Зона: 3, Район: Минск, База НРР 2022г.
| 00000/90000 | ДРУГИЕ ЗАТРАТЫ ПОДРЯДЧИКА.ОТХОДЫ
1 | ПРИМЕЧАНИЕ: | СТОИМОСТЬ ПРИЕМКИ И ПЕРЕРАБОТКИ ВКЛЮЧЕНА В СТОИМОСТЬ ОТХОДОВ
2 | 3143001-ПОГР | ОТХОДЫ МИНЕРАЛЬНОЙ ВАТЫ ЗАГРЯЗНЕННЫЕ (ПОГРУЗКА) | Т |  |  |  |  | 3.1 | 3.1
| обращение с отходами |  | 0.28472 |  |  |  |  | 0.88 | 0.88
3 | 3143001-РАЗГР | ОТХОДЫ МИНЕРАЛЬНОЙ ВАТЫ ЗАГРЯЗНЕННЫЕ (РАЗГРУЗКА) | Т |  |  |  |  | 3.77 | 3.77
| обращение с отходами |  | 0.28472 |  |  |  |  | 1.07 | 1.07
4 | 8/2/1-1П | ПЛИТЫ МИНЕРАЛОВАТНЫЕ | М3 |  |  |  | 72.98 |  | 72.98
| прием отходов |  | 0.47453 |  |  |  | 34.63 |  | 34.63
5 | С310-17.1 | ПЕРЕВОЗКА ДО 17 КМ,КЛАСС ГРУЗА I | Т |  |  |  |  | 9.61 | 9.61
| перевозка |  | 0.28472 |  |  |  |  | 2.74 | 2.74
|  | ИТОГО ПО РАЗДЕЛУ 00000/90000 | [5 empty] | 3 | 3
ОХР и ОПР
ПЛАНОВАЯ ПРИБЫЛЬ
|  | ИТОГО С ОХР/ОПР И ПЛАНОВОЙ ПРИБЫЛЬЮ | [6 empty] | 3
|  | ИТОГО ПО Строительные работы (ремонт) | [5 empty] | 3 | 3
ОХРиОПР = 83.83%
План.приб. = 45.82%
|  | ИТОГО | [6 empty] | 3
|  | ИТОГО | [5 empty] | 3 | 3
|  | В Т.Ч. ПЕРЕВОЗКА | [5 empty] | 3 | 3
ОХР и ОПР
ПЛАНОВАЯ ПРИБЫЛЬ
СРЕДНИЙ РАЗРЯД РАБОЧИХ
|  | ВСЕГО | [6 empty] | 3
В ТОМ ЧИСЛЕ:
|  | СТРОИТЕЛЬНЫЕ РАБОТЫ, ВСЕГО | [6 empty] | 3
В ТОМ ЧИСЛЕ:
ЗАРАБОТНАЯ ПЛАТА
ЭКСПЛУАТАЦИЯ МАШИН И МЕХАНИЗМОВ, ВСЕГО
В ТОМ ЧИСЛЕ ЗАРАБОТНАЯ ПЛАТА МАШИНИСТОВ
МАТЕРИАЛЫ, ИЗДЕЛИЯ, КОНСТРУКЦИИ
|  | ТРАНСПОРТ | [6 empty] | 3
ОХР И ОПР
ПЛАНОВАЯ ПРИБЫЛЬ
|  | СРЕДСТВА НА ВЫПОЛНЕНИЕ МЕРОПРИЯТИЙ ПО ОБРАЩЕНИЮ С ОТХОДАМИ: |  |  |  |  | 35 | 2 | 37
|  | В Т.Ч. СТОИМОСТЬ ПРИЕМА И ПЕРЕРАБОТКИ ОТХОДОВ |  |  |  |  | 35 |  | 35
|  | В Т.Ч. СТОИМОСТЬ ПЕРЕВОЗКИ ОТХОДОВ (ПОГРУЗКА, ТРАНСПОРТИРОВКА, РАЗГРУЗКА) | [5 empty] | 2 | 2
|  | ВСЕГО С ПРОЧИМИ И ОБОРУДОВАНИЕМ | [6 empty] | 40
ЗАТРАТЫ ТРУДА РАБОЧИХ-СТРОИТЕЛЕЙ
ЗАТРАТЫ ТРУДА МАШИНИСТОВ
МАССА (КОЛИЧЕСТВО) ОТХОДОВ
|  | ПОГРУЗКА, Т | [6 empty] | 0.28472
|  | РАЗГРУЗКА, Т | [6 empty] | 0.28472
|  | ПРИЕМ И ПЕРЕРАБОТКА ОТХОДОВ, М3 | [6 empty] | 0.47453
|  | ВСЕГО СТРОИТЕЛЬНЫХ И ИНЫХ СПЕЦИАЛЬНЫХ МОНТАЖНЫХ РАБОТ [3+0+0+0] | [6 empty] | 3
|  | ИТОГО СТРОИТЕЛЬНЫХ И ИНЫХ СПЕЦИАЛЬНЫХ МОНТАЖНЫХ РАБОТ [3+0+0] | [6 empty] | 3
| Составил |  |  |  | КОРМАН А.В.
|  | (должность служащего) | (подпись) |  | (инициалы, фамилия)
| Проверил |  |  |  | БАРАШКОВ А.Н
|  | (должность служащего) | (подпись) |  | (инициалы, фамилия)

## id=5252 ВР-104
Наименование объекта: 1. КАПИТАЛЬНЫЙ РЕМОНТ МНОГОКВАРТИРНОГО ЖИЛОГО ДОМА №142 ПО УЛ.МАЯКОВСКОГО В
Г.МИНСКЕ. ЖИЛОЙ ДОМ - 98,86%.
Код объекта: 09-26
Наименование здания, сооружения: 1. КАПИТАЛЬНЫЙ РЕМОНТ МНОГОКВАРТИРНОГО ЖИЛОГО ДОМА №142 ПО
УЛ.МАЯКОВСКОГО В Г.МИНСКЕ.
Шифр здания, сооружения: 09-26
Комплект чертежей: ООС
ВЕДОМОСТЬ РЕСУРСОВ №104
на ОТХОДЫ
Составлена в ценах на |  | 01.04.2026
(дата разработки)
№ п/п | Код | Наименование ресурса | Единица измерения | Количество | Стоимость ресурса, белорусских рублей
[5 empty] | за единицу измерения | общая (гр.5 х гр.6)
1 | 2 | 3 | 4 | 5 | 6 | 7
1 | С1-1 | ЗАТРАТЫ ТРУДА РАБОЧИХ | ЧЕЛ-Ч.
2 | С1-3 | ЗАТРАТЫ ТРУДА МАШИНИСТОВ | ЧЕЛ-Ч.
| Составил |  |  | КОРМАН А.В.
|  | (должность служащего) | (подпись) | (инициалы, фамилия)
| Проверил |  |  | БАРАШКОВ А.Н
|  | (должность служащего) | (подпись) | (инициалы, фамилия)

## id=5252 ВО-104
Наименование объекта: 1. КАПИТАЛЬНЫЙ РЕМОНТ МНОГОКВАРТИРНОГО ЖИЛОГО ДОМА №142 ПО УЛ.МАЯКОВСКОГО В
Г.МИНСКЕ. ЖИЛОЙ ДОМ - 98,86%.
Код объекта: 09-26
Наименование здания, сооружения: 1. КАПИТАЛЬНЫЙ РЕМОНТ МНОГОКВАРТИРНОГО ЖИЛОГО ДОМА №142 ПО
УЛ.МАЯКОВСКОГО В Г.МИНСКЕ.
Шифр здания, сооружения: 09-26
Комплект чертежей: ООС
ВЕДОМОСТЬ №104
объемов работ и расхода ресурсов
на ОТХОДЫ
Обоснование | Наименование видов работ | Единица измерения | Код ресурса | Наименование ресурсов | Единица измерения | Количество
объем
1 | 2 | 3 | 4 | 5 | 6 | 7
00000/90000 | ДРУГИЕ ЗАТРАТЫ ПОДРЯДЧИКА.ОТХОДЫ | РУБ. | С1-1 | ЗАТРАТЫ ТРУДА РАБОЧИХ | ЧЕЛ.-Ч
|  |  | С1-3 | ЗАТРАТЫ ТРУДА МАШИНИСТОВ | ЧЕЛ.-Ч
Составил |  |  |  | КОРМАН А.В.
| (должность служащего) |  | (подпись) | (инициалы, фамилия)
Проверил |  |  |  | БАРАШКОВ А.Н
| (должность служащего) |  | (подпись) | (инициалы, фамилия)