## id=1551 ОС-1
Наименование объекта: 1. КАПИТАЛЬНЫЙ РЕМОНТ МНОГОКВАРТИРНОГО ЖИЛОГО ДОМА №16 ПО УЛ.РЫБАЛКО В Г.МИНСКЕ. ВСТРОЕННЫЕ ПОМЕЩЕНИЯ - 3,
81%.
Код объекта: 13-26
ОБЪЕКТНАЯ СМЕТА № 1
(ОБЪЕКТНЫЙ СМЕТНЫЙ РАСЧЕТ № 1)
на строительство 1. КАПИТАЛЬНЫЙ РЕМОНТ МНОГОКВАРТИРНОГО ЖИЛОГО ДОМА №16 ПО УЛ.РЫБАЛКО В Г.МИНСКЕ.
(наименование здания, сооружения)
| Составлена в ценах на | 01.04.2026 |  |  | Стоимость | 4.134 | тысяч белорусских рублей
(дата разработки)
№ локальных смет (локаль-ных сметных расчетов) | Наименование работ, расходов | Стоимость, тысяч белорусских рублей | [5 empty] | Общая стоимость, тысяч белорусских рублей
|  | заработная плата | эксплуатация машин и механизмов | материалы, изделия, конструкции | ОХР и ОПР | монтируемые оборудование, мебель | прочие средства
|  |  | в т.ч. заработная плата машинистов | транспорт | плановая прибыль | транспорт |  | трудоемкость, человеко-часов
1 | 2 | 3 | 4 | 5 | 6 | 7 | 8 | 9
101 | №101 СИСТЕМА АВТОМАТИЧЕСКОГО РЕГУЛИРОВАНИЯ ОТОПЛЕНИЯ | 0.352 | 0.018 | 2.247 | 0.243 | 0.104 |  | 3.251
|  |  | 0.005 | 0.131 | 0.153 | 0.003 |  | 20.66
102 | №102 АВТОМАТИЗАЦИЯ СИСТЕМЫ ТП | 0.101 | 0.007 | 0.339 | 0.054 | 0.187 |  | 0.752
|  |  | 0.002 | 0.023 | 0.037 | 0.004 |  | 6.04
103 | №103 ЭЛЕКТРОМОНТАЖНЫЕ РАБОТЫ | 0.016 | 0.003 | 0.034 | 0.01 | 0.059 |  | 0.131
|  |  | 0.001 | 0.002 | 0.006 | 0.001 |  | 0.95
104 | №104 ОТХОДЫ
| ИТОГО | 0.469 | 0.028 | 2.62 | 0.307 | 0.35 |  | 4.134
|  |  | 0.008 | 0.156 | 0.196 | 0.008 |  | 27.65
| Возвратные суммы |  |  | 0.253 |  |  |  | 0.253
ГЛАВНЫЙ ИНЖЕНЕР ПРОЕКТА |  |  |  |  | БАРАШКОВ А.Н
|  |  |  | (подпись) | (инициалы, фамилия)
НАЧАЛЬНИК |  | ОТДЕЛА (ПОДРАЗДЕЛЕНИЯ) |  |  | БАРАШКОВ А.Н
| (наименование) |  |  | (подпись) | (инициалы, фамилия)
СОСТАВИЛ |  |  |  |  | КОРМАН А.В.
|  | (должность служащего) |  | (подпись) | (инициалы, фамилия)
ПРОВЕРИЛ |  |  |  |  | БАРАШКОВ А.Н
|  | (должность служащего) |  | (подпись) | (инициалы, фамилия)

## id=4931 ЛС(э)-101
УТВЕРЖДАЮ
[5 empty] | (должность) |  | (подпись) | (инициалы, фамилия)
" " ____________________ 20_____ г.
Наименование объекта: 1. КАПИТАЛЬНЫЙ РЕМОНТ МНОГОКВАРТИРНОГО ЖИЛОГО ДОМА №16 ПО УЛ.РЫБАЛКО В Г.МИНСКЕ. ВСТРОЕННЫЕ
ПОМЕЩЕНИЯ - 3,81%.
Код объекта: 13-26
Наименование здания, сооружения: 1. КАПИТАЛЬНЫЙ РЕМОНТ МНОГОКВАРТИРНОГО ЖИЛОГО ДОМА №16 ПО УЛ.РЫБАЛКО В Г.МИНСКЕ.
Шифр здания, сооружения: 13-26
Комплект чертежей: ТМ
|  |  | ЛОКАЛЬНАЯ СМЕТА № | 101
(ЛОКАЛЬНЫЙ СМЕТНЫЙ РАСЧЕТ)
на СИСТЕМА АВТОМАТИЧЕСКОГО РЕГУЛИРОВАНИЯ ОТОПЛЕНИЯ
Составлена в ценах на 01.04.2026 |  |  |  | Стоимость | 3.251 тысяч белорусских рублей
(дата разработки)
№ п/п | Обоснование | Наименование работ, ресурсов, расходов | Единица измерения | Стоимость единицы измерения/всего, белорусских рублей | [5 empty] | Трудозатраты (чел-ч.)
|  |  |  | заработная плата | эксплуатация машин и механизмов |  | материалы, изделия, конструк-ции (монти-руемые оборудо-вание, мебель) | транс-порт | общая стоимость | рабочих | машини-стов
|  |  | количество |  | всего | в т.ч. заработ-ная плата машини-стов
1 | 2 | 3 | 4 | 5 | 6 | 7 | 8 | 9 | 10 | 11 | 12
Чел.ч.= 16.96 руб/ч; Дата: на 1-ое Апреля 2026г.; Методика: Ремонт; Зона: 3, Район: Минск, База НРР 2022г.
| 35000 | СИСТЕМА АВТОМАТИЧЕСКОГО РЕГУЛИРВАНИЯ - 30355.89 РУБ.
1 | Е18-3-1 | УСТАНОВКА ВОДОПОДОГРЕВАТЕЛЕЙ СКОРОСТНЫХ ОДНОСЕКЦИОННЫХ, ПОВЕРХНОСТЬЮ НАГРЕВА ОДНОЙ СЕКЦИИ ДО 4 М2 | ВОДОПОДОГРЕВАТЕЛЬ | 202.72 | 21.2 | 9.3 | 79.8 | 5.81 | 309.53 | 11.48 | 0.61
[5 empty] | К=1.2 | К=1.2
|  | РАЗРЯД=4.4, МЕЖР.КОЭФФ.=1.0408 ОХРиОПР=68.61%, План=43.58% Ктруд=1.2, Ктруд.маш=1.2 | 0.0762 | 15.45 | 1.62 | 0.71 | 6.08 | 0.44 | 23.59 | 0.87 | 0.05
2 | 5/60-20/П2 | ТЕПЛООБМЕННИК ПЛАСТИНЧАТЫЙ ET-015М-1066881 | ШТ |  |  |  | 8148.33 | 162.97 | 8311.3
[5 empty] | К=1.2 | К=1.2
|  | Ктруд=1.2, Ктруд.маш=1.2 | 0.0762 |  |  |  | 620.9 | 12.42 | 633.32
3 | Ц11-350-2 | РАСХОДОМЕР ОБЪЕМНЫЙ, СКОРОСТНОЙ, ИНДУКЦИОННЫЙ; РОТАМЕТР, КЛАПАН РЕГУЛИРУЮЩИЙ; РЕГУЛЯТОР ДАВЛЕНИЯ И ТЕМПЕРАТУРЫ ПРЯМОГО ДЕЙСТВИЯ; УКАЗАТЕЛЬ ПРОТОКА ЖИДКОСТИ; ПРОТОЧНЫЕ ДАТЧИКИ КОНЦЕНТРАТОМЕРОВ И ПЛОТНОМЕРОВ, РН-МЕТРОВ, УСТАНАВЛИВАЕМЫЕ НА ФЛАНЦЕВЫХ СОЕДИНЕНИЯХ, НАРУЖНЫЙ ДИАМЕТР ТРУБОПРОВОДА ДО 32 ММ | ШТ. | 39.79 |  |  | 1.09 | 0.09 | 40.97 | 2.09
[5 empty] | К=1.2 | К=1.2
|  | РАЗРЯД=5.2, МЕЖР.КОЭФФ.=1.1236 ОХРиОПР=39.37%, План=32.65% Ктруд=1.2, Ктруд.маш=1.2 | 0.0762 | 3.03 |  |  | 0.08 | 0.01 | 3.12 | 0.16
4 | 3/3-40-20-10/П | КЛАПАНЫ РЕГУЛИРУЮЩИЕ ФЛАНЦЕВЫЕ С ЭЛЕКТРИЧЕСКИМ МЕХАНИЗМОМ ЕСПА02ПРВ ДВУХСЕДЕЛЬНЫЕ 25Ч940НЖ ДИАМЕТРОМ 25 ММ | ШТ. |  |  |  | 327.79 | 6.58 | 334.37
| обор. подр. |  | 0.0762 |  |  |  | 24.98 | 0.5 | 25.48
5 | Е16-15-1 | УСТАНОВКА КРАНОВ ЗАПОРНЫХ НА ТРУБОПРОВОДАХ ИЗ СТАЛЬНЫХ ТРУБ ДИАМЕТРОМ ДО 25 ММ | ШТ. | 34.89 | 2.36 | 0.18 | 6.36 | 0.46 | 44.07 | 2.02 | 0.01
[5 empty] | К=1.2 | К=1.2
|  | РАЗРЯД=4.2, МЕЖР.КОЭФФ.=1.0204 ОХРиОПР=68.61%, План=43.58% Ктруд=1.2, Ктруд.маш=1.2 | 0.0762 | 2.66 | 0.18 | 0.01 | 0.48 | 0.04 | 3.36 | 0.15
6 | 3/3-50-30-10/П | КРАНЫ ЗАПОРНО-РЕГУЛИРУЮЩИЕ ВКШР-15 | ШТ. |  |  |  | 1034.17 | 20.68 | 1054.85
| обор. подр. |  | 0.0762 |  |  |  | 78.8 | 1.58 | 80.38
7 | Е18-13-1 | УСТАНОВКА НАСОСОВ ЦЕНТРОБЕЖНЫХ С ЭЛЕКТРОДВИГАТЕЛЕМ, МАССОЙ АГРЕГАТА ДО 0,1 Т | НАСОС | 309.26 | 7.96 | 2.15 | 32.68 | 2.39 | 352.29 | 17.52 | 0.11
[5 empty] | К=1.2 | К=1.2
|  | РАЗРЯД=4.4, МЕЖР.КОЭФФ.=1.0408 ОХРиОПР=68.61%, План=43.58% Ктруд=1.2, Ктруд.маш=1.2 | 0.2286 | 70.7 | 1.82 | 0.49 | 7.47 | 0.55 | 80.54 | 4.01 | 0.03
8 | 3/5-10-10/240П | НАСОС ЦИРКУЛЯЦИОННЫЙ СДВОЕННЫЙ NMTD MAX II S 40/120 F250 | КОМПЛ. |  |  |  | 8000 | 580 | 8580
[5 empty] | К=1.2 | К=1.2
|  | Ктруд=1.2, Ктруд.маш=1.2 | 0.0762 |  |  |  | 609.6 | 44.2 | 653.8
9 | 3/5-10-10/20П | НАСОС ПОДПИТОЧНЫЙ MHL 204-1/E-1-230-50-2 | КОМПЛ. |  |  |  | 1416.67 | 102.71 | 1519.38
[5 empty] | К=1.2 | К=1.2
|  | Ктруд=1.2, Ктруд.маш=1.2 | 0.1524 |  |  |  | 215.9 | 15.65 | 231.55
10 | Ц11-350-4 | РАСХОДОМЕР ОБЪЕМНЫЙ, СКОРОСТНОЙ, ИНДУКЦИОННЫЙ; РОТАМЕТР, КЛАПАН РЕГУЛИРУЮЩИЙ; РЕГУЛЯТОР ДАВЛЕНИЯ И ТЕМПЕРАТУРЫ ПРЯМОГО ДЕЙСТВИЯ; УКАЗАТЕЛЬ ПРОТОКА ЖИДКОСТИ; ПРОТОЧНЫЕ ДАТЧИКИ КОНЦЕНТРАТОМЕРОВ И ПЛОТНОМЕРОВ, РН-МЕТРОВ, УСТАНАВЛИВАЕМЫЕ НА ФЛАНЦЕВЫХ СОЕДИНЕНИЯХ, НАРУЖНЫЙ ДИАМЕТР ТРУБОПРОВОДА ДО 80 ММ | ШТ. | 98.1 | 5.47 | 2.92 | 9.26 | 0.74 | 113.57 | 5.15 | 0.16
[5 empty] | К=1.2 | К=1.2
|  | РАЗРЯД=5.2, МЕЖР.КОЭФФ.=1.1236 ОХРиОПР=39.37%, План=32.65% Ктруд=1.2, Ктруд.маш=1.2 | 0.0381 | 3.74 | 0.21 | 0.11 | 0.35 | 0.03 | 4.33 | 0.2 | 0.01
11 | 3/8-10-10/100 | РЕГУЛЯТОРЫ ДАВЛЕНИЯ РДT И ПЕРЕПАДА ДАВЛЕНИЯ ПРЯМОГО ДЕЙСТВИЯ, РN 1.6 МПА, ДИАМЕТРОМ 65 ММ | ШТ. |  |  |  | 1650 | 119.63 | 1769.63
|  |  | 0.0381 |  |  |  | 62.87 | 4.56 | 67.43
12 | 3/11-10-10-30/70 | ФЛАНЦЫ СТАЛЬНЫЕ ПЛОСКИЕ ПРИВАРНЫЕ ИЗ СТАЛИ МАРКИ ВСТ3СП2, ВСТ3СП3 ДАВЛЕНИЕМ 1,6 МПА (16 КГС/СМ2) ДИАМЕТРОМ 65 ММ | ШТ. |  |  |  | 18.18 | 1.32 | 19.5
|  |  | 0.0762 |  |  |  | 1.39 | 0.1 | 1.49
13 | Е18-10-3 | УСТАНОВКА БАКОВ РАСШИРИТЕЛЬНЫХ КРУГЛЫХ И ПРЯМОУГОЛЬНЫХ ВМЕСТИМОСТЬЮ 0,2 М3 | БАК | 86.85 | 6.01 | 3 | 4.03 | 0.26 | 97.15 | 4.92 | 0.18
[5 empty] | К=1.2 | К=1.2
|  | РАЗРЯД=4.4, МЕЖР.КОЭФФ.=1.0408 ОХРиОПР=68.61%, План=43.58% Ктруд=1.2, Ктруд.маш=1.2 | 0.0762 | 6.62 | 0.46 | 0.23 | 0.31 | 0.02 | 7.41 | 0.37 | 0.01
14 | 3/2-120-10-30/100 | БАКИ РАСШИРИТЕЛЬНЫЕ МЕМБРАННЫЕ ДЛЯ ОТОПЛЕНИЯ ЕМКОСТЬЮ 200 Л | ШТ. |  |  |  | 990.6 | 71.82 | 1062.42
|  |  | 0.0762 |  |  |  | 75.48 | 5.47 | 80.95
15 | ПРИМЕЧАНИЕ: | АРМАТУРА
16 | Е16-15-3 | УСТАНОВКА ВЕНТИЛЕЙ, ЗАДВИЖЕК, ЗАТВОРОВ, КЛАПАНОВ ОБРАТНЫХ, КРАНОВ ПРОХОДНЫХ НА ТРУБОПРОВОДАХ ИЗ СТАЛЬНЫХ ТРУБ ДИАМЕТРОМ ДО 100 ММ | ШТ. | 61.68 | 6.17 | 1.09 | 13.69 | 1.01 | 82.55 | 3.56 | 0.06
[5 empty] | К=1.2 | К=1.2
|  | РАЗРЯД=4.2, МЕЖР.КОЭФФ.=1.0204 ОХРиОПР=68.61%, План=43.58% Ктруд=1.2, Ктруд.маш=1.2 | 0.5334 | 32.9 | 3.29 | 0.58 | 7.3 | 0.54 | 44.03 | 1.9 | 0.03
17 | 3/3-50-80-60/70 | КРАНЫ ШАРОВЫЕ ФЛАНЦЕВЫЕ СТАЛЬНЫЕ КШ-100-25 | ШТ. |  |  |  | 375.1 | 27.19 | 402.29
|  |  | 0.0762 |  |  |  | 28.58 | 2.07 | 30.65
18 | 3/3-50-80-60/20 | КРАНЫ ШАРОВЫЕ ФЛАНЦЕВЫЕ СТАЛЬНЫЕ КШ-80-16 | ШТ. |  |  |  | 182.27 | 13.22 | 195.49
|  |  | 0.0762 |  |  |  | 13.89 | 1.01 | 14.9
19 | 3/3-50-80-60/80 | КРАНЫ ШАРОВЫЕ ФЛАНЦЕВЫЕ ДИАМЕТРОМ 65 ММ РУ 16 | ШТ. |  |  |  | 158.91 | 11.53 | 170.44
|  |  | 0.381 |  |  |  | 60.54 | 4.39 | 64.93
20 | 1/10-150-15/105 | ПРОКЛАДКА ИЗ ПАРОНИТА МАРКИ ПОН ТОЛЩИНОЙ 2 ММ, ДИАМЕТРОМ 100 ММ | ШТ. |  |  |  | 0.59 | 0.05 | 0.64
|  |  | 0.1524 |  |  |  | 0.09 | 0.01 | 0.1
21 | 1/10-150-15/100 | ПРОКЛАДКА ИЗ ПАРОНИТА МАРКИ ПОН ТОЛЩИНОЙ 2 ММ, ДИАМЕТРОМ 80 ММ | ШТ. |  |  |  | 0.49 | 0.04 | 0.53
|  |  | 0.1524 |  |  |  | 0.07 | 0.01 | 0.08
22 | 1/10-150-15/95 | ПРОКЛАДКА ИЗ ПАРОНИТА МАРКИ ПОН ТОЛЩИНОЙ 2 ММ, ДИАМЕТРОМ 65 ММ | ШТ. |  |  |  | 0.31 | 0.03 | 0.34
|  |  | 0.762 |  |  |  | 0.24 | 0.02 | 0.26
23 | 3/11-10-10-40/100 | ФЛАНЦЫ СТАЛЬНЫЕ ПЛОСКИЕ ПРИВАРНЫЕ ИЗ СТАЛИ МАРКИ ВСТ3СП2, ВСТ3СП3 ДАВЛЕНИЕМ 2,5 МПА (25 КГС/СМ2) ДИАМЕТРОМ 100 ММ | ШТ. |  |  |  | 34.03 | 2.47 | 36.5
|  |  | 0.1524 |  |  |  | 5.19 | 0.38 | 5.57
24 | 3/11-10-10-30/80 | ФЛАНЦЫ СТАЛЬНЫЕ ПЛОСКИЕ ПРИВАРНЫЕ ИЗ СТАЛИ МАРКИ ВСТ3СП2, ВСТ3СП3 ДАВЛЕНИЕМ 1,6 МПА (16 КГС/СМ2) ДИАМЕТРОМ 80 ММ | ШТ. |  |  |  | 24.31 | 1.76 | 26.07
|  |  | 0.1524 |  |  |  | 3.7 | 0.27 | 3.97
25 | 3/11-10-10-30/70 | ФЛАНЦЫ СТАЛЬНЫЕ ПЛОСКИЕ ПРИВАРНЫЕ ИЗ СТАЛИ МАРКИ ВСТ3СП2, ВСТ3СП3 ДАВЛЕНИЕМ 1,6 МПА (16 КГС/СМ2) ДИАМЕТРОМ 65 ММ | ШТ. |  |  |  | 18.18 | 1.32 | 19.5
|  |  | 0.762 |  |  |  | 13.85 | 1.01 | 14.86
26 | Е16-15-2 | УСТАНОВКА ВЕНТИЛЕЙ, ЗАДВИЖЕК, ЗАТВОРОВ, КЛАПАНОВ ОБРАТНЫХ, КРАНОВ ПРОХОДНЫХ НА ТРУБОПРОВОДАХ ИЗ СТАЛЬНЫХ ТРУБ ДИАМЕТРОМ ДО 50 ММ | ШТ. | 34.89 | 2.63 | 0.35 | 6.85 | 0.5 | 44.87 | 2.02 | 0.02
[5 empty] | К=1.2 | К=1.2
|  | РАЗРЯД=4.2, МЕЖР.КОЭФФ.=1.0204 ОХРиОПР=68.61%, План=43.58% Ктруд=1.2, Ктруд.маш=1.2 | 0.5334 | 18.61 | 1.4 | 0.19 | 3.65 | 0.27 | 23.93 | 1.08 | 0.01
27 | 3/3-50-80-60/120 | КРАНЫ ШАРОВЫЕ СТАЛЬНЫЕ ФЛАНЦЕВЫЕ, ПОЛНОПРОХОДНЫЕ, ДИАМЕТРОМ 32 ММ | ШТ. |  |  |  | 81.38 | 5.9 | 87.28
|  |  | 0.5334 |  |  |  | 43.41 | 3.15 | 46.56
28 | 1/10-150-15/80 | ПРОКЛАДКА ИЗ ПАРОНИТА МАРКИ ПОН ТОЛЩИНОЙ 2 ММ, ДИАМЕТРОМ 32 ММ | ШТ. |  |  |  | 0.15 | 0.01 | 0.16
|  |  | 1.0668 |  |  |  | 0.16 | 0.01 | 0.17
29 | 3/11-10-10-30/40 | ФЛАНЦЫ СТАЛЬНЫЕ ПЛОСКИЕ ПРИВАРНЫЕ ИЗ СТАЛИ МАРКИ ВСТ3СП2, ВСТ3СП3 ДАВЛЕНИЕМ 1,6 МПА (16 КГС/СМ2) ДИАМЕТРОМ 32 ММ | ШТ. |  |  |  | 10.86 | 0.78 | 11.64
|  |  | 1.0668 |  |  |  | 11.59 | 0.83 | 12.42
30 | 3/3-50-80-10/30 | КРАНЫ ШАРОВЫЕ, МУФТОВЫЕ, ЛАТУННЫЕ 11Б27П1 ДИАМЕТРОМ 25 ММ | ШТ. |  |  |  | 18.03 | 1.31 | 19.34
|  |  | 0.5334 |  |  |  | 9.62 | 0.7 | 10.32
31 | 3/3-50-80-10/10 | КРАНЫ ШАРОВЫЕ, МУФТОВЫЕ, ЛАТУННЫЕ 11Б27П1 ДИАМЕТРОМ 15 ММ | ШТ. |  |  |  | 7.15 | 0.52 | 7.67
|  |  | 0.1143 |  |  |  | 0.82 | 0.06 | 0.88
32 | 3/3-40-10-90/10 | КЛАПАНЫ ПРЕДОХРАНИЕТЛЬНЫЕ ДИАМЕТРОМ 15 ММ | ШТ. |  |  |  | 11 | 0.8 | 11.8
|  |  | 0.0762 |  |  |  | 0.84 | 0.06 | 0.9
33 | 3/3-40-10-90/20 | КЛАПАНЫ ПРЕДОХРАНИЕТЛЬНЫЕ ДИАМЕТРОМ 20 ММ | ШТ. |  |  |  | 15.05 | 1.09 | 16.14
|  |  | 0.0762 |  |  |  | 1.15 | 0.08 | 1.23
34 | 3/3-40-10-30/10 | КЛАПАНЫ ОБРАТНЫЕ ПОДЪЕМНЫЕ ФЛАНЦЕВЫЕ 16КЧ9П ДИАМЕТРОМ 32 ММ | ШТ. |  |  |  | 78.89 | 5.72 | 84.61
|  |  | 0.1524 |  |  |  | 12.02 | 0.87 | 12.89
35 | ПРИМЕЧАНИЕ: | ФИЛЬТРЫ
36 | Е18-21-7 | УСТАНОВКА ФИЛЬТРОВ ДИАМЕТРОМ 100 ММ | ФИЛЬТР | 37.83 | 11.2 | 1.96 | 2.8 | 0.23 | 52.06 | 2.21 | 0.11
[5 empty] | К=1.2 | К=1.2
|  | РАЗРЯД=4.1, МЕЖР.КОЭФФ.=1.0102 ОХРиОПР=68.61%, План=43.58% Ктруд=1.2, Ктруд.маш=1.2 | 0.0381 | 1.44 | 0.43 | 0.07 | 0.11 | 0.01 | 1.99 | 0.08
37 | 3/3-60-10-10/20 | ФИЛЬТР-ГРЯЗЕВИК ДЛЯ ОЧИСТКИ ВОДЫ ФГА-100 | ШТ. |  |  |  | 536 | 38.86 | 574.86
|  |  | 0.0381 |  |  |  | 20.42 | 1.48 | 21.9
38 | 3/11-10-10-30/90 | ФЛАНЦЫ СТАЛЬНЫЕ ПЛОСКИЕ ПРИВАРНЫЕ ИЗ СТАЛИ МАРКИ ВСТ3СП2, ВСТ3СП3 ДАВЛЕНИЕМ 1,6 МПА (16 КГС/СМ2) ДИАМЕТРОМ 100 ММ | ШТ. |  |  |  | 31.74 | 2.3 | 34.04
|  |  | 0.0762 |  |  |  | 2.42 | 0.18 | 2.6
39 | Е18-21-5 | УСТАНОВКА ФИЛЬТРОВ ДИАМЕТРОМ 65 ММ | ФИЛЬТР | 25.7 | 7.97 | 1.42 | 65.08 | 4.73 | 103.48 | 1.5 | 0.08
[5 empty] | К=1.2 | К=1.2
|  | РАЗРЯД=4.1, МЕЖР.КОЭФФ.=1.0102 ОХРиОПР=68.61%, План=43.58% Ктруд=1.2, Ктруд.маш=1.2 | 0.0762 | 1.96 | 0.61 | 0.11 | 4.96 | 0.36 | 7.89 | 0.11 | 0.01
40 | Е18-21-7 | УСТАНОВКА ФИЛЬТРОВ ДИАМЕТРОМ 100 ММ | ФИЛЬТР | 37.83 | 11.2 | 1.96 | 127.52 | 9.27 | 185.82 | 2.21 | 0.11
[5 empty] | К=1.2 | К=1.2
|  | РАЗРЯД=4.1, МЕЖР.КОЭФФ.=1.0102 ОХРиОПР=68.61%, План=43.58% Ктруд=1.2, Ктруд.маш=1.2 | 0.0381 | 1.44 | 0.43 | 0.07 | 4.86 | 0.35 | 7.08 | 0.08
|  | ИТОГО ПО РАЗДЕЛУ 35000 |  | 159 | 10 | 3 | 1850 | 102 | 2121 | 9.01 | 0.15
|  | ОХР и ОПР | [6 empty] | 109
|  | ПЛАНОВАЯ ПРИБЫЛЬ | [6 empty] | 69
|  | ИТОГО С ОХР/ОПР И ПЛАНОВОЙ ПРИБЫЛЬЮ | [6 empty] | 2299
|  | ОБОРУДОВАНИЕ ПОДРЯДЧИКА |  |  |  |  | 104 | 2
| 00000/32000 | ЗДАНИЕ - ИНЖЕНЕРНОЕ ОБЕСПЕЧЕНИЕ. ТРУБОПРОВОДЫ - 196.94 М2
41 | ПРИМЕЧАНИЕ: | ТРУБОПРОВОДЫ
42 | Е16-10-1 | ПРОКЛАДКА ТРУБОПРОВОДОВ ОТОПЛЕНИЯ И ВОДОСНАБЖЕНИЯ ИЗ УКРУПНЕННЫХ УЗЛОВ, ИЗГОТОВЛЕННЫХ ИЗ СТАЛЬНЫХ ЭЛЕКТРОСВАРНЫХ ТРУБ ДИАМЕТРОМ ДО 40 ММ | 100 М ТРУБОПРОВОДА | 1263.52 | 83.26 | 20.2 | 4171.25 | 303.39 | 5821.42 | 72.29 | 1.28
[5 empty] | К=1.2 | К=1.2
|  | РАЗРЯД=4.3, МЕЖР.КОЭФФ.=1.0306 ОХРиОПР=68.61%, План=43.58% Ктруд=1.2, Ктруд.маш=1.2 | 0.014478 | 18.29 | 1.21 | 0.29 | 60.39 | 4.39 | 84.28 | 1.05 | 0.02
43 | Е16-10-3 | ПРОКЛАДКА ТРУБОПРОВОДОВ ОТОПЛЕНИЯ И ВОДОСНАБЖЕНИЯ ИЗ УКРУПНЕННЫХ УЗЛОВ, ИЗГОТОВЛЕННЫХ ИЗ СТАЛЬНЫХ ЭЛЕКТРОСВАРНЫХ ТРУБ ДИАМЕТРОМ 76 ММ | 100 М ТРУБОПРОВОДА | 1532.63 | 94.91 | 24.61 | 5950.94 | 431.76 | 8010.24 | 87.68 | 1.56
[5 empty] | К=1.2 | К=1.2
|  | РАЗРЯД=4.3, МЕЖР.КОЭФФ.=1.0306 ОХРиОПР=68.61%, План=43.58% Ктруд=1.2, Ктруд.маш=1.2 | 0.016383 | 25.11 | 1.55 | 0.4 | 97.49 | 7.07 | 131.22 | 1.44 | 0.03
44 | Е16-10-4 | ПРОКЛАДКА ТРУБОПРОВОДОВ ОТОПЛЕНИЯ И ВОДОСНАБЖЕНИЯ ИЗ УКРУПНЕННЫХ УЗЛОВ, ИЗГОТОВЛЕННЫХ ИЗ СТАЛЬНЫХ ЭЛЕКТРОСВАРНЫХ ТРУБ ДИАМЕТРОМ 80 ММ | 100 М ТРУБОПРОВОДА | 1707.35 | 143.72 | 35.32 | 8425.65 | 612.15 | 10888.87 | 97.68 | 2.22
[5 empty] | К=1.2 | К=1.2
|  | РАЗРЯД=4.3, МЕЖР.КОЭФФ.=1.0306 ОХРиОПР=68.61%, План=43.58% Ктруд=1.2, Ктруд.маш=1.2 | 0.004953 | 8.46 | 0.71 | 0.17 | 41.73 | 3.03 | 53.93 | 0.48 | 0.01
45 | Е16-10-5 | ПРОКЛАДКА ТРУБОПРОВОДОВ ОТОПЛЕНИЯ И ВОДОСНАБЖЕНИЯ ИЗ УКРУПНЕННЫХ УЗЛОВ, ИЗГОТОВЛЕННЫХ ИЗ СТАЛЬНЫХ ЭЛЕКТРОСВАРНЫХ ТРУБ ДИАМЕТРОМ 100 ММ | 100 М ТРУБОПРОВОДА | 1707.35 | 150.17 | 35.32 | 7531.54 | 547.16 | 9936.22 | 97.68 | 2.22
[5 empty] | К=1.2 | К=1.2
|  | РАЗРЯД=4.3, МЕЖР.КОЭФФ.=1.0306 ОХРиОПР=68.61%, План=43.58% Ктруд=1.2, Ктруд.маш=1.2 | 0.003429 | 5.85 | 0.51 | 0.12 | 25.83 | 1.88 | 34.07 | 0.33 | 0.01
46 | Е16-33-1 | ПРОКЛАДКА ТРУБОПРОВОДОВ ВОДОСНАБЖЕНИЯ ИЗ СТАЛЬНЫХ ОЦИНКОВАННЫХ ТРУБ НА ФИТИНГАХ, ДИАМЕТР ТРУБОПРОВОДА 15 ММ | 100 М | 3668.31 | 344.69 | 232.34 | 1157.43 | 71.71 | 5242.14 | 211.97 | 15.94
[5 empty] | К=1.2 | К=1.2
|  | РАЗРЯД=4.2, МЕЖР.КОЭФФ.=1.0204 ОХРиОПР=68.61%, План=43.58% Ктруд=1.2, Ктруд.маш=1.2 | 0.000762 | 2.8 | 0.26 | 0.18 | 0.88 | 0.05 | 3.99 | 0.16 | 0.01
47 | Е16-33-3 | ПРОКЛАДКА ТРУБОПРОВОДОВ ВОДОСНАБЖЕНИЯ ИЗ СТАЛЬНЫХ ОЦИНКОВАННЫХ ТРУБ НА ФИТИНГАХ, ДИАМЕТР ТРУБОПРОВОДА 25 ММ | 100 М | 3171.56 | 233.68 | 155.02 | 1728.38 | 103.17 | 5236.79 | 183.26 | 10.63
[5 empty] | К=1.2 | К=1.2
|  | РАЗРЯД=4.2, МЕЖР.КОЭФФ.=1.0204 ОХРиОПР=68.61%, План=43.58% Ктруд=1.2, Ктруд.маш=1.2 | 0.001067 | 3.38 | 0.25 | 0.17 | 1.84 | 0.11 | 5.58 | 0.2 | 0.01
48 | Е16-29-1 | ГИДРАВЛИЧЕСКОЕ ИСПЫТАНИЕ ТРУБОПРОВОДОВ СИСТЕМ ОТОПЛЕНИЯ, ВОДОПРОВОДА И ГОРЯЧЕГО ВОДОСНАБЖЕНИЯ ДИАМЕТРОМ ДО 50 ММ | 100 М ТРУБОПРОВОДА | 136.98 |  |  | 3.16 | 0.13 | 140.27 | 7.19
[5 empty] | К=1.2 | К=1.2
|  | РАЗРЯД=5.2, МЕЖР.КОЭФФ.=1.1236 ОХРиОПР=68.61%, План=43.58% Ктруд=1.2, Ктруд.маш=1.2 | 0.016307 | 2.23 |  |  | 0.05 |  | 2.28 | 0.12
49 | Е16-29-2 | ГИДРАВЛИЧЕСКОЕ ИСПЫТАНИЕ ТРУБОПРОВОДОВ СИСТЕМ ОТОПЛЕНИЯ, ВОДОПРОВОДА И ГОРЯЧЕГО ВОДОСНАБЖЕНИЯ ДИАМЕТРОМ ДО 100 ММ | 100 М ТРУБОПРОВОДА | 136.98 |  |  | 7.22 | 0.13 | 144.33 | 7.19
[5 empty] | К=1.2 | К=1.2
|  | РАЗРЯД=5.2, МЕЖР.КОЭФФ.=1.1236 ОХРиОПР=68.61%, План=43.58% Ктруд=1.2, Ктруд.маш=1.2 | 0.024765 | 3.39 |  |  | 0.18 |  | 3.57 | 0.18
50 | Е13-29-7 | ОКРАСКА МЕТАЛЛИЧЕСКИХ ОГРУНТОВАННЫХ ПОВЕРХНОСТЕЙ КОМПОЗИЦИЕЙ ОС-12-03 | 100 М2 | 58.82 | 3 | 0.53 | 201.22 | 15.98 | 279.02 | 3.47 | 0.04
[5 empty] | К=1.2 | К=1.2
|  | РАЗРЯД=4, МЕЖР.КОЭФФ.=1.0 ОХРиОПР=83.83%, План=45.82% Ктруд=1.2, Ктруд.маш=1.2 | 0.015697 | 0.92 | 0.05 | 0.01 | 3.16 | 0.25 | 4.38 | 0.05
|  | ИТОГО ПО РАЗДЕЛУ 00000/32000 |  | 70 | 5 | 1 | 232 | 17 | 324 | 4.01 | 0.09
|  | ОХР и ОПР | [6 empty] | 49
|  | ПЛАНОВАЯ ПРИБЫЛЬ | [6 empty] | 31
|  | ИТОГО С ОХР/ОПР И ПЛАНОВОЙ ПРИБЫЛЬЮ | [6 empty] | 404
| 00000/36000 | ЗДАНИЕ - ИНЖЕНЕРНОЕ ОБЕСПЕЧЕНИЕ. КИП И А - 1715.51 РУБ.
56 | ПРИМЕЧАНИЕ: | КИП И А
57 | Ц11-30-1 | ПРИБОРЫ, УСТАНАВЛИВАЕМЫЕ НА РЕЗЬБОВЫХ СОЕДИНЕНИЯХ | ШТ. | 9.41 |  |  |  |  | 9.41 | 0.53
[5 empty] | К=1.2 | К=1.2
|  | РАЗРЯД=4.5, МЕЖР.КОЭФФ.=1.0509 ОХРиОПР=39.37%, План=32.65% Примечание: ОТБОРНОЕ Ктруд=1.2, Ктруд.маш=1.2 | 1.905 | 17.93 |  |  |  |  | 17.93 | 1.01
58 | 3/8-20-20/СП1 | Устройство отборное ЗКЧ-274-10-90 УСТ.225П; | ШТ |  |  |  | 14.08 | 1.03 | 15.11
|  | Примечание: ОТБОРНОЕ УСТРОЙСТВО | 0.4191 |  |  |  | 5.9 | 0.43 | 6.33
59 | 3/8-20-20/СП2 | Устройство отборное ЗКЧ-274-10-90 УСТ.70П; | ШТ |  |  |  | 10.8 | 0.78 | 11.58
|  | Примечание: ОТБОРНОЕ УСТРОЙСТВО | 1.4859 |  |  |  | 16.05 | 1.16 | 17.21
62 | Ц11-30-1 | ПРИБОРЫ, УСТАНАВЛИВАЕМЫЕ НА РЕЗЬБОВЫХ СОЕДИНЕНИЯХ | ШТ. | 9.41 |  |  |  |  | 9.41 | 0.53
[5 empty] | К=1.2 | К=1.2
|  | РАЗРЯД=4.5, МЕЖР.КОЭФФ.=1.0509 ОХРиОПР=39.37%, План=32.65% Ктруд=1.2, Ктруд.маш=1.2 | 0.7239 | 6.81 |  |  |  |  | 6.81 | 0.38
63 | 3/8-20-20-10/10 | БОБЫШКА | ШТ. |  |  |  | 8.63 | 0.63 | 9.26
|  |  | 0.7239 |  |  |  | 6.25 | 0.46 | 6.71
|  | ИТОГО ПО РАЗДЕЛУ 00000/36000 |  | 25 |  |  | 28 | 2 | 55 | 1.39
|  | ОХР и ОПР | [6 empty] | 10
|  | ПЛАНОВАЯ ПРИБЫЛЬ | [6 empty] | 8
|  | ИТОГО С ОХР/ОПР И ПЛАНОВОЙ ПРИБЫЛЬЮ | [6 empty] | 73
| 00000/32012 | ИЗОЛЯЦИЯ ТРУБОПРОВОДОВ - 869.24 РУБ.
64 | ПРИМЕЧАНИЕ: | ИЗОЛЯЦИЯ ИТП
65 | Е26-150-7 | ИЗОЛЯЦИЯ ТРУБОПРОВОДОВ ЦИЛИНДРАМИ ИЗ МИНЕРАЛЬНОЙ ВАТЫ, КАШИРОВАННЫМИ АЛЮМИНИЕВОЙ ФОЛЬГОЙ, С ПРОКЛЕИВАНИЕМ ШВОВ АЛЮМИНИЕВЫМ СКОТЧЕМ, НА ПРЯМЫХ И ФАСОННЫХ УЧАСТКАХ, ДИАМЕТР ТРУБОПРОВОДА 38 ММ, ТОЛЩИНА ИЗОЛЯЦИОННОГО СЛОЯ 40 ММ | 10 М | 71.03 | 0.02 |  | 17.1 | 1.33 | 89.48 | 4.25
[5 empty] | К=1.2 | К=1.2
|  | РАЗРЯД=3.9, МЕЖР.КОЭФФ.=0.9859 ОХРиОПР=83.83%, План=45.82% Ктруд=1.2, Ктруд.маш=1.2 | 0.1143 | 8.12 |  |  | 1.95 | 0.15 | 10.22 | 0.49
66 | Е26-150-8 | ИЗОЛЯЦИЯ ТРУБОПРОВОДОВ ЦИЛИНДРАМИ ИЗ МИНЕРАЛЬНОЙ ВАТЫ, КАШИРОВАННЫМИ АЛЮМИНИЕВОЙ ФОЛЬГОЙ, С ПРОКЛЕИВАНИЕМ ШВОВ АЛЮМИНИЕВЫМ СКОТЧЕМ, НА ПРЯМЫХ И ФАСОННЫХ УЧАСТКАХ, ДИАМЕТР ТРУБОПРОВОДА 45 ММ, ТОЛЩИНА ИЗОЛЯЦИОННОГО СЛОЯ 50 ММ | 10 М | 75.24 | 0.02 |  | 17.56 | 1.38 | 94.2 | 4.5
[5 empty] | К=1.2 | К=1.2
|  | РАЗРЯД=3.9, МЕЖР.КОЭФФ.=0.9859 ОХРиОПР=83.83%, План=45.82% Ктруд=1.2, Ктруд.маш=1.2 | 0.00762 | 0.57 |  |  | 0.13 | 0.01 | 0.71 | 0.03
67 | Е26-150-10 | ИЗОЛЯЦИЯ ТРУБОПРОВОДОВ ЦИЛИНДРАМИ ИЗ МИНЕРАЛЬНОЙ ВАТЫ, КАШИРОВАННЫМИ АЛЮМИНИЕВОЙ ФОЛЬГОЙ, С ПРОКЛЕИВАНИЕМ ШВОВ АЛЮМИНИЕВЫМ СКОТЧЕМ, НА ПРЯМЫХ И ФАСОННЫХ УЧАСТКАХ, ДИАМЕТР ТРУБОПРОВОДА 76 ММ, ТОЛЩИНА ИЗОЛЯЦИОННОГО СЛОЯ 50 ММ | 10 М | 82.09 | 0.02 |  | 19.83 | 1.54 | 103.48 | 4.98
[5 empty] | К=1.2 | К=1.2
|  | РАЗРЯД=3.8, МЕЖР.КОЭФФ.=0.9719 ОХРиОПР=83.83%, План=45.82% Ктруд=1.2, Ктруд.маш=1.2 | 0.16383 | 13.45 |  |  | 3.25 | 0.25 | 16.95 | 0.82
68 | Е26-150-11 | ИЗОЛЯЦИЯ ТРУБОПРОВОДОВ ЦИЛИНДРАМИ ИЗ МИНЕРАЛЬНОЙ ВАТЫ, КАШИРОВАННЫМИ АЛЮМИНИЕВОЙ ФОЛЬГОЙ, С ПРОКЛЕИВАНИЕМ ШВОВ АЛЮМИНИЕВЫМ СКОТЧЕМ, НА ПРЯМЫХ И ФАСОННЫХ УЧАСТКАХ, ДИАМЕТР ТРУБОПРОВОДА 89 ММ, ТОЛЩИНА ИЗОЛЯЦИОННОГО СЛОЯ 60 ММ | 10 М | 92.97 | 0.02 |  | 20.69 | 1.61 | 115.29 | 5.64
[5 empty] | К=1.2 | К=1.2
|  | РАЗРЯД=3.8, МЕЖР.КОЭФФ.=0.9719 ОХРиОПР=83.83%, План=45.82% Ктруд=1.2, Ктруд.маш=1.2 | 0.04953 | 4.6 |  |  | 1.02 | 0.08 | 5.7 | 0.28
69 | Е26-150-12 | ИЗОЛЯЦИЯ ТРУБОПРОВОДОВ ЦИЛИНДРАМИ ИЗ МИНЕРАЛЬНОЙ ВАТЫ, КАШИРОВАННЫМИ АЛЮМИНИЕВОЙ ФОЛЬГОЙ, С ПРОКЛЕИВАНИЕМ ШВОВ АЛЮМИНИЕВЫМ СКОТЧЕМ, НА ПРЯМЫХ И ФАСОННЫХ УЧАСТКАХ, ДИАМЕТР ТРУБОПРОВОДА 108 ММ, ТОЛЩИНА ИЗОЛЯЦИОННОГО СЛОЯ 60 ММ | 10 М | 94.15 | 0.02 |  | 22.08 | 1.72 | 117.97 | 5.71
[5 empty] | К=1.2 | К=1.2
|  | РАЗРЯД=3.8, МЕЖР.КОЭФФ.=0.9719 ОХРиОПР=83.83%, План=45.82% Ктруд=1.2, Ктруд.маш=1.2 | 0.03429 | 3.23 |  |  | 0.76 | 0.06 | 4.05 | 0.2
70 | 1/10-120-160-60/255 | ЦИЛИНДР ТЕПЛОИЗОЛЯЦИОННЫЙ ИЗ МИНЕРАЛЬНОЙ ВАТЫ НА СИНТЕТИЧЕСКОМ СВЯЗУЮЩЕМ С ПОКРЫТИЕМ АЛЮМИНИЕВОЙ ФОЛЬГОЙ, ТОЛЩИНОЙ 40 ММ, ВНУТРЕННИМ ДИАМЕТРОМ 32 ММ | М |  |  |  | 5.34 | 0.43 | 5.77
|  |  | 0.35319 |  |  |  | 1.89 | 0.15 | 2.04
71 | 1/10-120-160-60/267 | ЦИЛИНДР ТЕПЛОИЗОЛЯЦИОННЫЙ ИЗ МИНЕРАЛЬНОЙ ВАТЫ НА СИНТЕТИЧЕСКОМ СВЯЗУЮЩЕМ С ПОКРЫТИЕМ АЛЮМИНИЕВОЙ ФОЛЬГОЙ, ТОЛЩИНОЙ 40 ММ, ВНУТРЕННИМ ДИАМЕТРОМ 38 ММ | М |  |  |  | 5.22 | 0.42 | 5.64
|  |  | 0.19622 |  |  |  | 1.02 | 0.08 | 1.1
72 | 1/10-120-160-60/393 | ЦИЛИНДР ТЕПЛОИЗОЛЯЦИОННЫЙ ИЗ МИНЕРАЛЬНОЙ ВАТЫ НА СИНТЕТИЧЕСКОМ СВЯЗУЮЩЕМ С ПОКРЫТИЕМ АЛЮМИНИЕВОЙ ФОЛЬГОЙ, ТОЛЩИНОЙ 50 ММ, ВНУТРЕННИМ ДИАМЕТРОМ 45 ММ | М |  |  |  | 8.18 | 0.65 | 8.83
|  |  | 0.078486 |  |  |  | 0.64 | 0.05 | 0.69
73 | 1/10-120-160-60/435 | ЦИЛИНДР ТЕПЛОИЗОЛЯЦИОННЫЙ ИЗ МИНЕРАЛЬНОЙ ВАТЫ НА СИНТЕТИЧЕСКОМ СВЯЗУЮЩЕМ С ПОКРЫТИЕМ АЛЮМИНИЕВОЙ ФОЛЬГОЙ, ТОЛЩИНОЙ 50 ММ, ВНУТРЕННИМ ДИАМЕТРОМ 76 ММ | М |  |  |  | 12.33 | 0.98 | 13.31
|  |  | 1.6874 |  |  |  | 20.81 | 1.65 | 22.46
74 | 1/10-120-160-60/555 | ЦИЛИНДР ТЕПЛОИЗОЛЯЦИОННЫЙ ИЗ МИНЕРАЛЬНОЙ ВАТЫ НА СИНТЕТИЧЕСКОМ СВЯЗУЮЩЕМ С ПОКРЫТИЕМ АЛЮМИНИЕВОЙ ФОЛЬГОЙ, ТОЛЩИНОЙ 60 ММ, ВНУТРЕННИМ ДИАМЕТРОМ 89 ММ | М |  |  |  | 17.63 | 1.4 | 19.03
|  |  | 0.51016 |  |  |  | 8.99 | 0.71 | 9.7
75 | 1/10-120-160-60/561 | ЦИЛИНДР ТЕПЛОИЗОЛЯЦИОННЫЙ ИЗ МИНЕРАЛЬНОЙ ВАТЫ НА СИНТЕТИЧЕСКОМ СВЯЗУЮЩЕМ С ПОКРЫТИЕМ АЛЮМИНИЕВОЙ ФОЛЬГОЙ, ТОЛЩИНОЙ 60 ММ, ВНУТРЕННИМ ДИАМЕТРОМ 108 ММ | М |  |  |  | 20.81 | 1.65 | 22.46
|  |  | 0.35319 |  |  |  | 7.35 | 0.58 | 7.93
76 | Е26-150-17 | ПРИ ИЗМЕНЕНИИ КОЛИЧЕСТВА ДИАФРАГМ К НОРМАМ С Е26-150-1 ПО Е26-150-16 ДОБАВЛЯТЬ (ИСКЛЮЧАТЬ) | ШТ. | 9.41 | 0.01 |  |  |  | 9.42 | 0.53
[5 empty] | К=1.2 | К=1.2
|  | РАЗРЯД=4.5, МЕЖР.КОЭФФ.=1.0509 ОХРиОПР=83.83%, План=45.82% Ктруд=1.2, Ктруд.маш=1.2 | -1.1087 | -10.43 | -0.01 |  |  |  | -10.44 | -0.59
77 | ПРИМЕЧАНИЕ: | ИЗОЛЯЦИЯ АРМАТУРЫ
78 | Е26-139-4 | ИЗОЛЯЦИЯ АРМАТУРЫ И ФЛАНЦЕВЫХ СОЕДИНЕНИЙ МИНЕРАЛОВАТНЫМИ ИЗДЕЛИЯМИ С ПОКРЫТИЕМ ПОВЕРХНОСТИ ИЗОЛЯЦИИ РУЛОННЫМИ МАТЕРИАЛАМИ, УСЛОВНЫЙ ДИАМЕТР ТРУБОПРОВОДА 25 ММ, ТОЛЩИНА ИЗОЛЯЦИОННОГО СЛОЯ 40 ММ | 10 ШТ. | 125.16 |  |  | 1.43 | 0.08 | 126.67 | 7.38
[5 empty] | К=1.2 | К=1.2
|  | РАЗРЯД=4, МЕЖР.КОЭФФ.=1.0 ОХРиОПР=83.83%, План=45.82% Ктруд=1.2, Ктруд.маш=1.2 | 0.02286 | 2.86 |  |  | 0.03 |  | 2.89 | 0.17
79 | Е26-139-7 | ИЗОЛЯЦИЯ АРМАТУРЫ И ФЛАНЦЕВЫХ СОЕДИНЕНИЙ МИНЕРАЛОВАТНЫМИ ИЗДЕЛИЯМИ С ПОКРЫТИЕМ ПОВЕРХНОСТИ ИЗОЛЯЦИИ РУЛОННЫМИ МАТЕРИАЛАМИ, УСЛОВНЫЙ ДИАМЕТР ТРУБОПРОВОДА 32 ММ, ТОЛЩИНА ИЗОЛЯЦИОННОГО СЛОЯ 40 ММ | 10 ШТ. | 125.16 |  |  | 1.43 | 0.08 | 126.67 | 7.38
[5 empty] | К=1.2 | К=1.2
|  | РАЗРЯД=4, МЕЖР.КОЭФФ.=1.0 ОХРиОПР=83.83%, План=45.82% Ктруд=1.2, Ктруд.маш=1.2 | 0.05334 | 6.68 |  |  | 0.08 |  | 6.76 | 0.39
80 | Е26-139-10 | ИЗОЛЯЦИЯ АРМАТУРЫ И ФЛАНЦЕВЫХ СОЕДИНЕНИЙ МИНЕРАЛОВАТНЫМИ ИЗДЕЛИЯМИ С ПОКРЫТИЕМ ПОВЕРХНОСТИ ИЗОЛЯЦИИ РУЛОННЫМИ МАТЕРИАЛАМИ, УСЛОВНЫЙ ДИАМЕТР ТРУБОПРОВОДА 40 ММ, ТОЛЩИНА ИЗОЛЯЦИОННОГО СЛОЯ 40 ММ | 10 ШТ. | 221.02 |  |  | 1.43 | 0.08 | 222.53 | 13.03
[5 empty] | К=1.2 | К=1.2
|  | РАЗРЯД=4, МЕЖР.КОЭФФ.=1.0 ОХРиОПР=83.83%, План=45.82% Ктруд=1.2, Ктруд.маш=1.2 | 0.02286 | 5.05 |  |  | 0.03 |  | 5.08 | 0.3
81 | Е26-139-18 | ИЗОЛЯЦИЯ АРМАТУРЫ И ФЛАНЦЕВЫХ СОЕДИНЕНИЙ МИНЕРАЛОВАТНЫМИ ИЗДЕЛИЯМИ С ПОКРЫТИЕМ ПОВЕРХНОСТИ ИЗОЛЯЦИИ РУЛОННЫМИ МАТЕРИАЛАМИ, УСЛОВНЫЙ ДИАМЕТР ТРУБОПРОВОДОВ 65 ММ, ТОЛЩИНА ИЗОЛЯЦИОННОГО СЛОЯ 40 ММ | 10 ШТ. | 221.02 |  |  | 1.9 | 0.11 | 223.03 | 13.03
[5 empty] | К=1.2 | К=1.2
|  | РАЗРЯД=4, МЕЖР.КОЭФФ.=1.0 ОХРиОПР=83.83%, План=45.82% Ктруд=1.2, Ктруд.маш=1.2 | 0.04953 | 10.95 |  |  | 0.09 | 0.01 | 11.05 | 0.65
82 | Е26-139-23 | ИЗОЛЯЦИЯ АРМАТУРЫ И ФЛАНЦЕВЫХ СОЕДИНЕНИЙ МИНЕРАЛОВАТНЫМИ ИЗДЕЛИЯМИ С ПОКРЫТИЕМ ПОВЕРХНОСТИ ИЗОЛЯЦИИ РУЛОННЫМИ МАТЕРИАЛАМИ, УСЛОВНЫЙ ДИАМЕТР ТРУБОПРОВОДА 80 ММ, ТОЛЩИНА ИЗОЛЯЦИОННОГО СЛОЯ 50 ММ | 10 ШТ. | 381.6 |  |  | 2.38 | 0.14 | 384.12 | 22.5
[5 empty] | К=1.2 | К=1.2
|  | РАЗРЯД=4, МЕЖР.КОЭФФ.=1.0 ОХРиОПР=83.83%, План=45.82% Ктруд=1.2, Ктруд.маш=1.2 | 0.00762 | 2.91 |  |  | 0.02 |  | 2.93 | 0.17
83 | Е26-139-28 | ИЗОЛЯЦИЯ АРМАТУРЫ И ФЛАНЦЕВЫХ СОЕДИНЕНИЙ МИНЕРАЛОВАТНЫМИ ИЗДЕЛИЯМИ С ПОКРЫТИЕМ ПОВЕРХНОСТИ ИЗОЛЯЦИИ РУЛОННЫМИ МАТЕРИАЛАМИ, УСЛОВНЫЙ ДИАМЕТР ТРУБОПРОВОДА 100 ММ, ТОЛЩИНА ИЗОЛЯЦИОННОГО СЛОЯ 60 ММ | 10 ШТ. | 381.6 |  |  | 2.38 | 0.14 | 384.12 | 22.5
[5 empty] | К=1.2 | К=1.2
|  | РАЗРЯД=4, МЕЖР.КОЭФФ.=1.0 ОХРиОПР=83.83%, План=45.82% Ктруд=1.2, Ктруд.маш=1.2 | 0.01524 | 5.82 |  |  | 0.04 |  | 5.86 | 0.34
84 | 1/10-120-160-60/113П | ТЕПЛОИЗОЛЯЦИЯ БЫСТРОСЪЕМНАЯ НА ДВУХХОДОВОЙ КЛАПАН ДУ 25 | ШТ |  |  |  | 30.1 | 2.39 | 32.49
[5 empty] | К=1.2 | К=1.2
|  | Ктруд=1.2, Ктруд.маш=1.2 | 0.0762 |  |  |  | 2.29 | 0.18 | 2.47
85 | 1/10-120-160-60/33П | ТЕПЛОИЗОЛЯЦИЯ БЫСТРОСЪЕМНАЯ НА КРАН ШАРОВОЙ ДУ 100 | ШТ |  |  |  | 80.17 | 6.37 | 86.54
[5 empty] | К=1.2 | К=1.2
|  | Ктруд=1.2, Ктруд.маш=1.2 | 0.0762 |  |  |  | 6.11 | 0.49 | 6.6
86 | 1/10-120-160-60/44П | ТЕПЛОИЗОЛЯЦИЯ БЫСТРОСЪЕМНАЯ НА КРАН ШАРОВОЙ ДУ 80 | ШТ |  |  |  | 62.1 | 4.93 | 67.03
[5 empty] | К=1.2 | К=1.2
|  | Ктруд=1.2, Ктруд.маш=1.2 | 0.0762 |  |  |  | 4.73 | 0.38 | 5.11
87 | 1/10-120-160-60/46П | ТЕПЛОИЗОЛЯЦИЯ БЫСТРОСЪЕМНАЯ НА КРАН ШАРОВОЙ ДУ 65 | ШТ |  |  |  | 59.8 | 4.75 | 64.55
[5 empty] | К=1.2 | К=1.2
|  | Ктруд=1.2, Ктруд.маш=1.2 | 0.381 |  |  |  | 22.78 | 1.81 | 24.59
88 | 1/10-120-160-60/45П | ТЕПЛОИЗОЛЯЦИЯ БЫСТРОСЪЕМНАЯ НА КРАН ШАРОВОЙ ДУ 32 | ШТ |  |  |  | 41.4 | 3.28 | 44.68
[5 empty] | К=1.2 | К=1.2
|  | Ктруд=1.2, Ктруд.маш=1.2 | 0.5334 |  |  |  | 22.08 | 1.75 | 23.83
89 | 1/10-120-160-60/6П | ТЕПЛОИЗОЛЯЦИЯ БЫСТРОСЪЕМНАЯ НА ФИЛЬТР СЕТЧАТЫЙ, ГРЯЗЕВИК ФЛАНЦЕВЫЙ ДУ 100 | ШТ |  |  |  | 80.17 | 6.37 | 86.54
[5 empty] | К=1.2 | К=1.2
|  | Ктруд=1.2, Ктруд.маш=1.2 | 0.0762 |  |  |  | 6.11 | 0.49 | 6.6
90 | 1/10-120-160-60/65П | ТЕПЛОИЗОЛЯЦИЯ БЫСТРОСЪЕМНАЯ НА ФИЛЬТР СЕТЧАТЫЙ ФЛАНЦЕВЫЙ ДУ 65 | ШТ |  |  |  | 59.8 | 4.75 | 64.55
[5 empty] | К=1.2 | К=1.2
|  | Ктруд=1.2, Ктруд.маш=1.2 | 0.0762 |  |  |  | 4.56 | 0.36 | 4.92
92 | 1/10-120-160-60/3П | ТЕПЛОИЗОЛЯЦИЯ БЫСТРОСЪЕМНАЯ НА РПД ДУ 65 | ШТ |  |  |  | 59.8 | 4.75 | 64.55
[5 empty] | К=1.2 | К=1.2
|  | Ктруд=1.2, Ктруд.маш=1.2 | 0.0381 |  |  |  | 2.28 | 0.18 | 2.46
93 | 1/10-120-160-60/77П | ТЕПЛОИЗОЛЯЦИЯ НАСОСА СДВОЕННОГО ДУ 40-50 ММ | ШТ |  |  |  | 80.16 | 6.37 | 86.53
[5 empty] | К=1.2 | К=1.2
|  | Ктруд=1.2, Ктруд.маш=1.2 | 0.0762 |  |  |  | 6.11 | 0.49 | 6.6
94 | 1/10-120-160-60/45П | ТЕПЛОИЗОЛЯЦИЯ БЫСТРОСЪЕМНАЯ НА КЛАПАН ОБРАТНЫЙ ДУ 40 | ШТ |  |  |  | 47.15 | 3.74 | 50.89
[5 empty] | К=1.2 | К=1.2
|  | Ктруд=1.2, Ктруд.маш=1.2 | 0.1524 |  |  |  | 7.19 | 0.57 | 7.76
95 | 1/10-120-160-60/76П | ТЕПЛОИЗОЛЯЦИЯ НАСОСА ПОДПИТКИ ДУ 25 ММ | ШТ |  |  |  | 31 | 2.46 | 33.46
[5 empty] | К=1.2 | К=1.2
|  | Ктруд=1.2, Ктруд.маш=1.2 | 0.1524 |  |  |  | 4.72 | 0.37 | 5.09
|  | ИТОГО ПО РАЗДЕЛУ 00000/32012 |  | 54 |  |  | 137 | 11 | 202 | 3.25
|  | ОХР и ОПР | [6 empty] | 45
|  | ПЛАНОВАЯ ПРИБЫЛЬ | [6 empty] | 25
|  | ИТОГО С ОХР/ОПР И ПЛАНОВОЙ ПРИБЫЛЬЮ | [6 empty] | 272
| 00000/32090 | ОТОПЛЕНИЕ (ВЕДОМОСТЬ ОБЪЕМОВ РАБОТ) - 1975.59 РУБ.
96 | Е16-10-1 | ДЕМОНТАЖ ТРУБОПРОВОДОВ ОТОПЛЕНИЯ И ВОДОСНАБЖЕНИЯ ИЗ УКРУПНЕННЫХ УЗЛОВ, ИЗГОТОВЛЕННЫХ ИЗ СТАЛЬНЫХ ЭЛЕКТРОСВАРНЫХ ТРУБ ДИАМЕТРОМ ДО 40 ММ | 100 М ТРУБОПРОВОДА | 379.06 | 24.98 | 6.06 |  |  | 404.04 | 21.69 | 0.39
[5 empty] | К=0.3*1.2 | К=0.3*1.2 | К=0 | К=0
|  | РАЗРЯД=4.3, МЕЖР.КОЭФФ.=1.0306 ОХРиОПР=68.61%, План=43.58% Ктруд=0.3*1.2, Ктруд.маш=0.3*1.2 | 0.000381 | 0.14 | 0.01 |  |  |  | 0.15 | 0.01
97 | Е16-10-2 | ДЕМОНТАЖ ТРУБОПРОВОДОВ ОТОПЛЕНИЯ И ВОДОСНАБЖЕНИЯ ИЗ УКРУПНЕННЫХ УЗЛОВ, ИЗГОТОВЛЕННЫХ ИЗ СТАЛЬНЫХ ЭЛЕКТРОСВАРНЫХ ТРУБ ДИАМЕТРОМ 50 ММ | 100 М ТРУБОПРОВОДА | 382.77 | 25.59 | 6.11 |  |  | 408.36 | 21.9 | 0.39
[5 empty] | К=0.3*1.2 | К=0.3*1.2 | К=0 | К=0
|  | РАЗРЯД=4.3, МЕЖР.КОЭФФ.=1.0306 ОХРиОПР=68.61%, План=43.58% Ктруд=0.3*1.2, Ктруд.маш=0.3*1.2 | 0.001524 | 0.58 | 0.04 | 0.01 |  |  | 0.62 | 0.03
98 | Е16-10-3 | ДЕМОНТАЖ ТРУБОПРОВОДОВ ОТОПЛЕНИЯ И ВОДОСНАБЖЕНИЯ ИЗ УКРУПНЕННЫХ УЗЛОВ, ИЗГОТОВЛЕННЫХ ИЗ СТАЛЬНЫХ ЭЛЕКТРОСВАРНЫХ ТРУБ ДИАМЕТРОМ 65 ММ | 100 М ТРУБОПРОВОДА | 459.79 | 28.47 | 7.38 |  |  | 488.26 | 26.31 | 0.47
[5 empty] | К=0.3*1.2 | К=0.3*1.2 | К=0 | К=0
|  | РАЗРЯД=4.3, МЕЖР.КОЭФФ.=1.0306 ОХРиОПР=68.61%, План=43.58% Ктруд=0.3*1.2, Ктруд.маш=0.3*1.2 | 0.004953 | 2.28 | 0.14 | 0.04 |  |  | 2.42 | 0.13
99 | Е16-10-4 | ДЕМОНТАЖ ТРУБОПРОВОДОВ ОТОПЛЕНИЯ И ВОДОСНАБЖЕНИЯ ИЗ УКРУПНЕННЫХ УЗЛОВ, ИЗГОТОВЛЕННЫХ ИЗ СТАЛЬНЫХ ЭЛЕКТРОСВАРНЫХ ТРУБ ДИАМЕТРОМ 80 ММ | 100 М ТРУБОПРОВОДА | 512.2 | 43.12 | 10.59 |  |  | 555.32 | 29.3 | 0.67
[5 empty] | К=0.3*1.2 | К=0.3*1.2 | К=0 | К=0
|  | РАЗРЯД=4.3, МЕЖР.КОЭФФ.=1.0306 ОХРиОПР=68.61%, План=43.58% Ктруд=0.3*1.2, Ктруд.маш=0.3*1.2 | 0.003429 | 1.76 | 0.15 | 0.04 |  |  | 1.91 | 0.1
100 | Е16-10-5 | ДЕМОНТАЖ ТРУБОПРОВОДОВ ОТОПЛЕНИЯ И ВОДОСНАБЖЕНИЯ ИЗ УКРУПНЕННЫХ УЗЛОВ, ИЗГОТОВЛЕННЫХ ИЗ СТАЛЬНЫХ ЭЛЕКТРОСВАРНЫХ ТРУБ ДИАМЕТРОМ 100 ММ | 100 М ТРУБОПРОВОДА | 512.2 | 45.05 | 10.59 |  |  | 557.25 | 29.3 | 0.67
[5 empty] | К=0.3*1.2 | К=0.3*1.2 | К=0 | К=0
|  | РАЗРЯД=4.3, МЕЖР.КОЭФФ.=1.0306 ОХРиОПР=68.61%, План=43.58% Ктруд=0.3*1.2, Ктруд.маш=0.3*1.2 | 0.009144 | 4.68 | 0.41 | 0.1 |  |  | 5.09 | 0.27 | 0.01
102 | Е16-15-3 | ДЕМОНТАЖ ДЕМОНТАЖ ЗАДВИЖЕК НА ТРУБОПРОВОДАХ ИЗ СТАЛЬНЫХ ТРУБ ДИАМЕТРОМ ДО 100 ММ | ШТ. | 18.5 | 1.9 | 0.35 |  |  | 20.4 | 1.07 | 0.02
[5 empty] | К=0.3*1.2 | К=0.3*1.2 | К=0 | К=0
|  | РАЗРЯД=4.2, МЕЖР.КОЭФФ.=1.0204 ОХРиОПР=68.61%, План=43.58% Ктруд=0.3*1.2, Ктруд.маш=0.3*1.2 | 0.1524 | 2.82 | 0.29 | 0.05 |  |  | 3.11 | 0.16
102 | Е16-15-3 | ДЕМОНТАЖ КРАНОВ ШАРОВЫХ НА ТРУБОПРОВОДАХ ИЗ СТАЛЬНЫХ ТРУБ ДИАМЕТРОМ ДО 100 ММ | ШТ. | 49.34 | 5.08 | 0.93 |  |  | 54.42 | 2.85 | 0.05
[5 empty] | К=0.8*1.2 | К=0.8*1.2 | К=0 | К=0
|  | РАЗРЯД=4.2, МЕЖР.КОЭФФ.=1.0204 ОХРиОПР=68.61%, План=43.58% Ктруд=0.8*1.2, Ктруд.маш=0.8*1.2 | 0.3048 | 15.04 | 1.55 | 0.28 |  |  | 16.59 | 0.87 | 0.02
103 | Е16-15-2 | ДЕМОНТАЖ КРАНОВ ШАРОВЫХ НА ТРУБОПРОВОДАХ ИЗ СТАЛЬНЫХ ТРУБ ДИАМЕТРОМ ДО 50 ММ | ШТ. | 27.91 | 2.1 | 0.28 |  |  | 30.01 | 1.61 | 0.02
[5 empty] | К=0.8*1.2 | К=0.8*1.2 | К=0 | К=0
|  | РАЗРЯД=4.2, МЕЖР.КОЭФФ.=1.0204 ОХРиОПР=68.61%, План=43.58% Ктруд=0.8*1.2, Ктруд.маш=0.8*1.2 | 0.1524 | 4.25 | 0.32 | 0.04 |  |  | 4.57 | 0.25
104 | Е16-56-4 | ДЕМОНТАЖ РЕГУЛЯТОРОВ ПЕРЕПАДА ДАВЛЕНИЯ ДИАМЕТРОМ 50 ММ | 10 ШТ. | 119.77 | 0.5 |  |  |  | 120.27 | 6.72
[5 empty] | К=0.8*1.2 | К=0.8*1.2 | К=0 | К=0
|  | РАЗРЯД=4.5, МЕЖР.КОЭФФ.=1.0509 ОХРиОПР=68.61%, План=43.58% Ктруд=0.8*1.2, Ктруд.маш=0.8*1.2 | 0.000381 | 0.05 |  |  |  |  | 0.05
105 | Ц11-350-2 | ДЕМОНТАЖ КЛАПАНА ДВУХХОДОВОГО НАРУЖНЫЙ ДИАМЕТР ТРУБОПРОВОДА ДО 32 ММ | ШТ. | 31.83 |  |  |  |  | 31.83 | 1.67
[5 empty] | К=0.8*1.2 | К=0.8*1.2 | К=0 | К=0
|  | РАЗРЯД=5.2, МЕЖР.КОЭФФ.=1.1236 ОХРиОПР=39.37%, План=32.65% Ктруд=0.8*1.2, Ктруд.маш=0.8*1.2 | 0.0762 | 2.43 |  |  |  |  | 2.43 | 0.13
106 | Е65-29-1 | ДЕМОНТАЖ ЦЕНТРОБЕЖНЫХ НАСОСОВ С ЭЛЕКТРОДВИГАТЕЛЕМ ПРИ МАССЕ ДО 0,1 Т | 100 ШТ. | 5993.65 | 135.01 | 92.03 |  |  | 6128.66 | 380.04 | 6.31
[5 empty] | К=1.2 | К=1.2
|  | РАЗРЯД=3.5, МЕЖР.КОЭФФ.=0.9299 ОХРиОПР=68.61%, План=43.58% Ктруд=1.2, Ктруд.маш=1.2 | 0.000762 | 4.57 | 0.1 | 0.07 |  |  | 4.67 | 0.29
107 | Е65-58-3 | ДЕМОНТАЖ ТЕРМОМЕТРОВ | 100 ШТ. | 249.81 | 2.32 | 1.57 |  |  | 252.13 | 15.84 | 0.11
[5 empty] | К=1.2 | К=1.2
|  | РАЗРЯД=3.5, МЕЖР.КОЭФФ.=0.9299 ОХРиОПР=68.61%, План=43.58% Ктруд=1.2, Ктруд.маш=1.2 | 0.00381 | 0.95 | 0.01 | 0.01 |  |  | 0.96 | 0.06
108 | Е65-58-2 | ДЕМОНТАЖ МАНОМЕТРОВ | 100 ШТ. | 249.81 | 2.32 | 1.57 |  |  | 252.13 | 15.84 | 0.11
[5 empty] | К=1.2 | К=1.2
|  | РАЗРЯД=3.5, МЕЖР.КОЭФФ.=0.9299 ОХРиОПР=68.61%, План=43.58% Ктруд=1.2, Ктруд.маш=1.2 | 0.001143 | 0.29 |  |  |  |  | 0.29 | 0.02
109 | Е69-46-3 | РАЗБОРКА СЛОЯ ИЗОЛЯЦИИ ИЗ ПЛИТ, СЕГМЕНТОВ И СКОРЛУП | 100 М3 | 6013.15 | 72.13 | 49.16 |  |  | 6085.28 | 364.8 | 3.37
[5 empty] | К=1.2 | К=1.2
|  | РАЗРЯД=3.8, МЕЖР.КОЭФФ.=0.9719 ОХРиОПР=83.83%, План=45.82% Ктруд=1.2, Ктруд.маш=1.2 | 0.000373 | 2.24 | 0.03 | 0.02 |  |  | 2.27 | 0.14
110 | Е18-21-6 | ДЕМОНТАЖ ФИЛЬТРОВ ДИАМЕТРОМ 80 ММ | ФИЛЬТР | 16.04 | 4.39 | 0.71 |  |  | 20.43 | 0.94 | 0.04
[5 empty] | К=0.5*1.2 | К=0.5*1.2 | К=0 | К=0
|  | РАЗРЯД=4.1, МЕЖР.КОЭФФ.=1.0102 ОХРиОПР=68.61%, План=43.58% Ктруд=0.5*1.2, Ктруд.маш=0.5*1.2 | 0.0381 | 0.61 | 0.17 | 0.03 |  |  | 0.78 | 0.04
111 | Е18-21-4 | ДЕМОНТАЖ ФИЛЬТРОВ ДИАМЕТРОМ 50 ММ | ФИЛЬТР | 16.94 | 5.04 | 0.87 |  |  | 21.98 | 0.99 | 0.06
[5 empty] | К=0.8*1.2 | К=0.8*1.2 | К=0 | К=0
|  | РАЗРЯД=4.1, МЕЖР.КОЭФФ.=1.0102 ОХРиОПР=68.61%, План=43.58% Ктруд=0.8*1.2, Ктруд.маш=0.8*1.2 | 0.0762 | 1.29 | 0.38 | 0.07 |  |  | 1.67 | 0.08
112 | ПРИМЕЧАНИЕ: | ВОЗВРАТ
113 | 3/8-30-10/12В | КРАН ШАРОВЫЙ ДУ80 (ВОЗВРАТ) | ШТ. |  |  |  | 91.67 |  | 91.67
| возвр. мат. без вкл. в док. |  | 0.0762 |  |  |  | 6.99 |  | 6.99
114 | 3/8-30-10/13В | КРАН ШАРОВЫЙ ДУ65 (ВОЗВРАТ) | ШТ. |  |  |  | 58.33 | 4.23 | 62.56
| возвр. мат. без вкл. в док. |  | 0.2286 |  |  |  | 13.33 | 0.97 | 14.3
115 | 3/8-30-10/1В | КРАН ШАРОВЫЙ ДУ50 (ВОЗВРАТ) | ШТ. |  |  |  | 66.67 |  | 66.67
| возвр. мат. без вкл. в док. |  | 0.1524 |  |  |  | 10.16 |  | 10.16
116 | 3/3-40-20-10/2В | РЕГУЛИРУЮЩИЙ 2-ХОДОВОЙ КЛАПАН (ВОЗВРАТ) | ШТ |  |  |  | 966.67 |  | 966.67
| возвр. мат. без вкл. в док. |  | 0.0762 |  |  |  | 73.66 |  | 73.66
117 | 3/8-30-10/11В | РЕГУЛЯТОР ДАВЛЕНИЯ ДУ50 (ВОЗВРАТ) | ШТ. |  |  |  | 45.83 |  | 45.83
| возвр. мат. без вкл. в док. |  | 0.0381 |  |  |  | 1.75 |  | 1.75
118 | 3/5-40-10/3В | ЦИРКУЛЯЦИОННЫЙ НАСОС (ВОЗВРАТ) | ШТ |  |  |  | 1416.67 |  | 1416.67
| возвр. мат. без вкл. в док. |  | 0.0762 |  |  |  | 107.95 |  | 107.95
119 | 3/8-30-10/4В | ТЕРМОМЕТР (ВОЗВРАТ) | ШТ. |  |  |  | 7.5 |  | 7.5
| возвр. мат. без вкл. в док. |  | 0.1524 |  |  |  | 1.14 |  | 1.14
120 | 3/8-30-10/5В | МАНОМЕТР (ВОЗВРАТ) | ШТ. |  |  |  | 2.5 |  | 2.5
| возвр. мат. без вкл. в док. |  | 0.1143 |  |  |  | 0.29 |  | 0.29
121 | 3/8-30-10/55В | ФИЛЬТР (ВОЗВРАТ) | ШТ. |  |  |  | 20.83 |  | 20.83
| возвр. мат. без вкл. в док. |  | 0.1143 |  |  |  | 2.38 |  | 2.38
|  | ИТОГО ПО РАЗДЕЛУ 00000/32090 |  | 44 | 4 | 1 |  |  | 48 | 2.58 | 0.03
|  | ОХР и ОПР | [6 empty] | 30
|  | ПЛАНОВАЯ ПРИБЫЛЬ | [6 empty] | 19
|  | ИТОГО С ОХР/ОПР И ПЛАНОВОЙ ПРИБЫЛЬЮ | [6 empty] | 97
| 29090 | ЛОМ
122 | С-МЕТАЛЛ | ЛОМ СТАЛЬНОЙ ДЛЯ УТИЛИЗАЦИИ ОАО БЕЛВТОРЧЕРМЕТ НА 1.04.2026 ГОДА (ПРЕЙСКУРАНТ 04-01 ШИФР 1125) | Т |  |  |  | 464.14 |  | 464.14
| возвр. мат. без вкл. в док. |  | 0.015621 |  |  |  | 7.25 |  | 7.25
|  | ИТОГО ПО Строительные работы (ремонт) |  | 57 |  |  | 140 | 11 | 208 | 3.44
|  | ОХРиОПР = 83.83% | [6 empty] | 48
|  | План.приб. = 45.82% | [6 empty] | 26
|  | ИТОГО | [6 empty] | 282
|  | ИТОГО ПО Внутренние санитарно-технические работы для городского строительства |  | 261 | 18 | 5 | 2015 | 113 | 2407 | 14.92 | 0.26
|  | ОХРиОПР = 68.61% | [6 empty] | 182
|  | План.приб. = 43.58% | [6 empty] | 116
|  | ИТОГО | [6 empty] | 2705
|  | ИТОГО ПО Монтаж оборудования (ремонт) |  | 34 |  |  | 92 | 7 | 133 | 1.88 | 0.01
|  | ОХРиОПР = 39.37% | [6 empty] | 13
|  | План.приб. = 32.65% | [6 empty] | 11
|  | ИТОГО | [6 empty] | 157
|  | ИТОГО |  | 352 | 18 | 5 | 2247 | 131 | 2748 | 20.24 | 0.27
|  | ОХР и ОПР | [6 empty] | 243
|  | ПЛАНОВАЯ ПРИБЫЛЬ | [6 empty] | 153
|  | СРЕДНИЙ РАЗРЯД РАБОЧИХ | [6 empty] | 4
|  | ВСЕГО | [6 empty] | 3144
В ТОМ ЧИСЛЕ:
|  | СТРОИТЕЛЬНЫЕ РАБОТЫ, ВСЕГО | [6 empty] | 3086
В ТОМ ЧИСЛЕ:
|  | ЗАРАБОТНАЯ ПЛАТА | [6 empty] | 318
|  | ЭКСПЛУАТАЦИЯ МАШИН И МЕХАНИЗМОВ, ВСЕГО | [6 empty] | 18
|  | В ТОМ ЧИСЛЕ ЗАРАБОТНАЯ ПЛАТА МАШИНИСТОВ | [6 empty] | 5
|  | МАТЕРИАЛЫ, ИЗДЕЛИЯ, КОНСТРУКЦИИ | [6 empty] | 2247
|  | ТРАНСПОРТ | [6 empty] | 131
|  | ОХР И ОПР | [6 empty] | 230
|  | ПЛАНОВАЯ ПРИБЫЛЬ | [6 empty] | 142
|  | МОНТАЖНЫЕ РАБОТЫ, ВСЕГО | [6 empty] | 58
В ТОМ ЧИСЛЕ:
|  | ЗАРАБОТНАЯ ПЛАТА | [6 empty] | 34
ЭКСПЛУАТАЦИЯ МАШИН И МЕХАНИЗМОВ, ВСЕГО
В ТОМ ЧИСЛЕ ЗАРАБОТНАЯ ПЛАТА МАШИНИСТОВ
МАТЕРИАЛЫ, ИЗДЕЛИЯ, КОНСТРУКЦИИ
ТРАНСПОРТ
|  | ОХР И ОПР | [6 empty] | 13
|  | ПЛАНОВАЯ ПРИБЫЛЬ | [6 empty] | 11
|  | МОНТИРУЕМЫЕ ОБОРУДОВАНИЕ, МЕБЕЛЬ |  |  |  |  | 104 |  | 104
|  | ТРАНСПОРТ | [5 empty] | 3 | 3
|  | ВСЕГО С ПРОЧИМИ И ОБОРУДОВАНИЕМ | [6 empty] | 3251
|  | ЗАТРАТЫ ТРУДА РАБОЧИХ-СТРОИТЕЛЕЙ | [6 empty] | 20.24
|  | ЗАТРАТЫ ТРУДА МАШИНИСТОВ | [6 empty] | 0.27
|  | ВОЗВРАТНЫЕ СУММЫ |  |  |  |  | 225 | 1 | 226
|  | В Т.Ч. БЕЗ ВКЛЮЧЕНИЯ В ИТОГИ |  |  |  |  | 225 | 1 | 226
|  | ВСЕГО СТРОИТЕЛЬНЫХ И ИНЫХ СПЕЦИАЛЬНЫХ МОНТАЖНЫХ РАБОТ [3144+0+0+0] | [6 empty] | 3144
|  | ЗАТРАТЫ, СВЯЗАННЫЕ С ОТЧИСЛЕНИЯМИ НА СОЦИАЛЬНОЕ СТРАХОВАНИЕ | [6 empty] | 121
[((352+5)*(34/100)) * ((100-0)/100)]
|  | ИТОГО ПРОЧИЕ ЗАТРАТЫ [0+121+0+0+0+0+0+0+0] | [6 empty] | 121
|  | ИТОГО СТРОИТЕЛЬНЫХ И ИНЫХ СПЕЦИАЛЬНЫХ МОНТАЖНЫХ РАБОТ [3144+121+0] | [6 empty] | 3265
| Составил |  |  |  | КОРМАН А.В.
|  | (должность служащего) | (подпись) |  | (инициалы, фамилия)
Проверил
|  | (должность служащего) | (подпись) |  | (инициалы, фамилия)

## id=4931 ВР-101
Наименование объекта: 1. КАПИТАЛЬНЫЙ РЕМОНТ МНОГОКВАРТИРНОГО ЖИЛОГО ДОМА №16 ПО УЛ.РЫБАЛКО В
Г.МИНСКЕ. ВСТРОЕННЫЕ ПОМЕЩЕНИЯ - 3,81%.
Код объекта: 13-26
Наименование здания, сооружения: 1. КАПИТАЛЬНЫЙ РЕМОНТ МНОГОКВАРТИРНОГО ЖИЛОГО ДОМА №16 ПО
УЛ.РЫБАЛКО В Г.МИНСКЕ.
Шифр здания, сооружения: 13-26
Комплект чертежей: ТМ
ВЕДОМОСТЬ РЕСУРСОВ №101
на СИСТЕМА АВТОМАТИЧЕСКОГО РЕГУЛИРОВАНИЯ ОТОПЛЕНИЯ
Составлена в ценах на |  | 01.04.2026
(дата разработки)
№ п/п | Код | Наименование ресурса | Единица измерения | Количество | Стоимость ресурса, белорусских рублей
[5 empty] | за единицу измерения | общая (гр.5 х гр.6)
1 | 2 | 3 | 4 | 5 | 6 | 7
1 | С1-1 | ЗАТРАТЫ ТРУДА РАБОЧИХ | ЧЕЛ-Ч. | 20.24
2 | С1-3 | ЗАТРАТЫ ТРУДА МАШИНИСТОВ | ЧЕЛ-Ч. | 0.27
3 | М400001 | АВТОМОБИЛЬ БОРТОВОЙ, ГРУЗОПОДЪЕМНОСТЬЮ ДО 5 Т | МАШ.-Ч | 0.005944 | 35.05 | 0.21
4 | М340101 | АГРЕГАТЫ ОКРАСОЧНЫЕ ВЫСОКОГО ДАВЛЕНИЯ ДЛЯ ОКРАСКИ ПОВЕРХНОСТЕЙ КОНСТРУКЦИЙ МОЩНОСТЬЮ 1 КВТ | МАШ.-Ч | 0.013939 | 2.51 | 0.03
5 | М040504 | АППАРАТ ДЛЯ ГАЗОВОЙ СВАРКИ И РЕЗКИ | МАШ.-Ч | 0.33772 | 0.4 | 0.14
6 | М331615 | ДРЕЛИ ЭЛЕКТРИЧЕСКИЕ | МАШ.-Ч | 0.029033 | 0.33 | 0.01
7 | М021141 | КРАНЫ НА АВТОМОБИЛЬНОМ ХОДУ ПРИ РАБОТЕ НА ДРУГИХ ВИДАХ СТРОИТЕЛЬСТВА, 10 Т | МАШ.-Ч | 0.079772 | 50.37 | 4.02
8 | М331451 | ПЕРФОРАТОРЫ ЭЛЕКТРИЧЕСКИЕ | МАШ.-Ч | 0.000219 | 0.87
9 | М331617 | СРЕДСТВА МАЛОЙ МЕХАНИЗАЦИИ | МАШ.-Ч | 0.20052 | 21.39 | 4.29
10 | М042900 | УСТАНОВКИ ДЛЯ ГИДРАВЛИЧЕСКИХ ИСПЫТАНИЙ ТРУБОПРОВОДОВ ДАВЛЕНИЕ НАГНЕТАНИЯ НИЗКОЕ 0,1 (1) МПА (КГС/СМ2), ВЫСОКОЕ 10 (100) МПА (КГС/СМ2) | МАШ.-Ч | 0.073152 | 1.1 | 0.08
11 | М040502 | УСТАНОВКИ ДЛЯ СВАРКИ РУЧНОЙ ДУГОВОЙ (ПОСТОЯННОГО ТОКА) | МАШ.-Ч | 2.1735 | 4.51 | 9.8
12 | М134041 | ШУРУПОВЕРТ | МАШ.-Ч | -0.004435 | 0.95
13 | 1/10-80-10/20 | АСБЕСТОВЫЙ ШНУР ОБЩЕГО НАЗНАЧЕНИЯ ШАОН, ДИАМЕТРОМ 2-2,5 ММ | КГ | 0.015585 | 50.89 | 0.79
14 | 1/10-135-20/35 | АЦЕТИЛЕН РАСТВОРЕННЫЙ ТЕХНИЧЕСКИЙ МАРКИ Б | Т | 0.000121 | 31900 | 3.86
15 | 1/10-230-50-15/7 | АЦЕТОН ТЕХНИЧЕСКИЙ ВЫСШИЙ СОРТ | КГ | 0.073914 | 8.57 | 0.63
16 | 3/2-120-10-30/100 | БАКИ РАСШИРИТЕЛЬНЫЕ МЕМБРАННЫЕ ДЛЯ ОТОПЛЕНИЯ ЕМКОСТЬЮ 200 Л | ШТ. | 0.0762 | 990.6 | 75.48
17 | 3/8-20-20-10/10 | БОБЫШКА | ШТ. | 0.7239 | 8.63 | 6.25
18 | 3/13-10-10/50 | БОЛТЫ С ГАЙКАМИ И ШАЙБАМИ ДЛЯ САНИТАРНО-ТЕХНИЧЕСКИХ РАБОТ ДИАМЕТРОМ 12 ММ | Т | 8.4e-05 | 5371.07 | 0.45
19 | 3/13-10-10/60 | БОЛТЫ С ГАЙКАМИ И ШАЙБАМИ ДЛЯ САНИТАРНО-ТЕХНИЧЕСКИХ РАБОТ ДИАМЕТРОМ 16 ММ | Т | 0.002216 | 5520 | 12.23
20 | 1/10-240-10-10/131 | БОЛТЫ СТРОИТЕЛЬНЫЕ | Т | 7.5e-05 | 3900 | 0.29
21 | 1/10-160-20/15 | ВЕТОШЬ | КГ | 0.036957 | 3.64 | 0.13
22 | 1/10-280-20/40 | ВОДА | М3 | 0.31494 | 1.45 | 0.46
23 | 1/10-240-20/1 | ГАЙКИ СТРОИТЕЛЬНЫЕ | Т | 2.2e-05 | 4430.03 | 0.1
24 | 1/10-10-5/42 | ИЗВЕСТЬ ХЛОРНАЯ | Т |  | 4120.04
25 | 1/10-135-20/60 | КИСЛОРОД ТЕХНИЧЕСКИЙ ГАЗООБРАЗНЫЙ | М3 | 0.12683 | 0.75 | 0.1
26 | 3/3-40-10-30/10 | КЛАПАНЫ ОБРАТНЫЕ ПОДЪЕМНЫЕ ФЛАНЦЕВЫЕ 16КЧ9П ДИАМЕТРОМ 32 ММ | ШТ. | 0.1524 | 78.89 | 12.02
27 | 3/3-40-10-90/10 | КЛАПАНЫ ПРЕДОХРАНИЕТЛЬНЫЕ ДИАМЕТРОМ 15 ММ | ШТ. | 0.0762 | 11 | 0.84
28 | 3/3-40-10-90/20 | КЛАПАНЫ ПРЕДОХРАНИТЕЛЬНЫЙ ЛАТУННЫЕ ДИАМЕТРОМ 20 ММ | ШТ. | 0.0762 | 15.05 | 1.15
29 | 6/10-20-10-10/10 | КОНТРГАЙКИ ИЗ КОВКОГО ЧУГУНА С ЦИЛИНДРИЧЕСКОЙ РЕЗЬБОЙ НОМИНАЛЬНЫМ ДИАМЕТРОМ 15 ММ | 10 ШТ. | 0.003353 | 3.16 | 0.01
30 | 6/10-20-10-10/14 | КОНТРГАЙКИ ИЗ КОВКОГО ЧУГУНА С ЦИЛИНДРИЧЕСКОЙ РЕЗЬБОЙ НОМИНАЛЬНЫМ ДИАМЕТРОМ 25 ММ | 10 ШТ. | 0.003841 | 5.2 | 0.02
31 | 3/3-50-80-60/120 | КРАНЫ ШАРОВЫЕ СТАЛЬНЫЕ ФЛАНЦЕВЫЕ, ПОЛНОПРОХОДНЫЕ, ДИАМЕТРОМ 32 ММ | ШТ. | 0.5334 | 81.38 | 43.41
32 | 3/3-50-80-60/80 | КРАНЫ ШАРОВЫЕ ФЛАНЦЕВЫЕ ДИАМЕТРОМ 65 ММ РУ 16 | ШТ. | 0.381 | 158.91 | 60.54
33 | 3/3-50-80-60/70 | КРАНЫ ШАРОВЫЕ ФЛАНЦЕВЫЕ СТАЛЬНЫЕ КШ-100-25 | ШТ. | 0.0762 | 375.1 | 28.58
34 | 3/3-50-80-60/20 | КРАНЫ ШАРОВЫЕ ФЛАНЦЕВЫЕ СТАЛЬНЫЕ КШ-80-16 | ШТ. | 0.0762 | 182.27 | 13.89
35 | 3/3-50-80-10/10 | КРАНЫ ШАРОВЫЕ, МУФТОВЫЕ, ЛАТУННЫЕ 11Б27П1 ДИАМЕТРОМ 15 ММ | ШТ. | 0.1143 | 7.15 | 0.82
36 | 3/3-50-80-10/30 | КРАНЫ ШАРОВЫЕ, МУФТОВЫЕ, ЛАТУННЫЕ 11Б27П1 ДИАМЕТРОМ 25 ММ | ШТ. | 0.5334 | 18.03 | 9.62
37 | 1/10-235-20/765 | ЛЕНТА КЛЕЙКАЯ АЛЮМИНИЕВАЯ (СКОТЧ ФОЛЬГИРОВАННЫЙ) 50 ММХ50 М | РУЛОН | 0.45632 | 12.79 | 5.84
38 | 1/10-235-3/47 | ЛЬНЯНАЯ ПРЯДЬ | КГ | 0.008555 | 47.5 | 0.41
39 | 6/10-20-10-60/22 | МУФТЫ ПЕРЕХОДНЫЕ ИЗ КОВКОГО ЧУГУНА С ЦИЛИНДРИЧЕСКОЙ РЕЗЬБОЙ НОМИНАЛЬНЫМ ДИАМЕТРОМ 25 Х 20 ММ | 10 ШТ. | 0.004055 | 9.4 | 0.04
40 | 6/10-20-10-40/10 | МУФТЫ ПРЯМЫЕ КОРОТКИЕ ИЗ КОВКОГО ЧУГУНА С ЦИЛИНДРИЧЕСКОЙ РЕЗЬБОЙ НОМИНАЛЬНЫМ ДИАМЕТРОМ 15 ММ | 10 ШТ. | 0.003505 | 5.94 | 0.02
41 | 6/10-20-10-40/14 | МУФТЫ ПРЯМЫЕ КОРОТКИЕ ИЗ КОВКОГО ЧУГУНА С ЦИЛИНДРИЧЕСКОЙ РЕЗЬБОЙ НОМИНАЛЬНЫМ ДИАМЕТРОМ 25 ММ | 10 ШТ. | 0.004161 | 12.64 | 0.05
42 | 3/5-10-10/20П | НАСОС ПОДПИТОЧНЫЙ MHL 204-1/E-1-230-50-2 | КОМПЛ. | 0.1524 | 1416.67 | 215.9
43 | 3/5-10-10/240П | НАСОС ЦИРКУЛЯЦИОННЫЙ СДВОЕННЫЙ NMTD MAX II S 40/120 F250 | КОМПЛ. | 0.0762 | 8000 | 609.6
44 | 1/10-230-50-15/31 | ОЛИФА НАТУРАЛЬНАЯ | КГ | 0.009615 | 6.7 | 0.06
45 | 1/55-50-30/12 | ОРГАНОСИЛИКАТНАЯ КОМПОЗИЦИЯ ОС-12-03 | Т | 0.000283 | 11000.02 | 3.11
46 | 1/10-235-5/57 | ПЛАСТИНА РЕЗИНОВАЯ ТЕХНИЧЕСКАЯ ТЕПЛОМОРОЗОКИСЛОТОЩЕЛОЧЕСТОЙКАЯ (ТМКЩ) | КГ | 0.025146 | 4.67 | 0.12
47 | 1/10-10-10/6 | ПОРТЛАНДЦЕМЕНТ БЕЗДОБАВОЧНЫЙ ЦЕМ 0 42,5 Н (В УПАКОВКЕ) | Т | 3e-06 | 361.07
48 | 1/10-140-60-10/16 | ПРОВОЛОКА СВАРОЧНАЯ ХОЛОДНОТЯНУТАЯ ИЗ ЛЕГИРОВАННОЙ СТАЛИ, ДИАМЕТРОМ 1,6 ММ | Т | 9.4e-05 | 3241.7 | 0.3
49 | 1/10-260-210-1/77 | ПРОВОЛОКА СТАЛЬНАЯ НИЗКОУГЛЕРОДИСТАЯ ОБЩЕГО НАЗНАЧЕНИЯ ТЕРМИЧЕСКИ ОБРАБОТАННАЯ, ОЦИНКОВАННАЯ, ДИАМЕТРОМ 1,2 ММ | КГ | 0.095631 | 5.34 | 0.51
50 | 1/10-260-210-1/82 | ПРОВОЛОКА СТАЛЬНАЯ НИЗКОУГЛЕРОДИСТАЯ ОБЩЕГО НАЗНАЧЕНИЯ ТЕРМИЧЕСКИ ОБРАБОТАННАЯ, ОЦИНКОВАННАЯ, ДИАМЕТРОМ 2 ММ | КГ | 0.06096 | 4.76 | 0.29
51 | 1/10-150-15/105 | ПРОКЛАДКА ИЗ ПАРОНИТА МАРКИ ПОН ТОЛЩИНОЙ 2 ММ, ДИАМЕТРОМ 100 ММ | ШТ. | 0.1524 | 0.59 | 0.09
52 | 1/10-150-15/80 | ПРОКЛАДКА ИЗ ПАРОНИТА МАРКИ ПОН ТОЛЩИНОЙ 2 ММ, ДИАМЕТРОМ 32 ММ | ШТ. | 1.0668 | 0.15 | 0.16
53 | 1/10-150-15/90 | ПРОКЛАДКА ИЗ ПАРОНИТА МАРКИ ПОН ТОЛЩИНОЙ 2 ММ, ДИАМЕТРОМ 50 ММ | ШТ. | 0.1524 | 0.25 | 0.04
54 | 1/10-150-15/95 | ПРОКЛАДКА ИЗ ПАРОНИТА МАРКИ ПОН ТОЛЩИНОЙ 2 ММ, ДИАМЕТРОМ 65 ММ | ШТ. | 0.9144 | 0.31 | 0.28
55 | 1/10-150-15/100 | ПРОКЛАДКА ИЗ ПАРОНИТА МАРКИ ПОН ТОЛЩИНОЙ 2 ММ, ДИАМЕТРОМ 80 ММ | ШТ. | 0.1524 | 0.49 | 0.07
56 | 1/10-150-15/70 | ПРОКЛАДКИ ИЗ ПАРОНИТА МАРКИ ПМБ, ТОЛЩИНОЙ 3 ММ | КГ | 0.000685 | 4.93
57 | 4/1-4-20-20-10-20/10 | РАСТВОРЫ КЛАДОЧНЫЕ ТЯЖЕЛЫЕ ЦЕМЕНТНЫЕ, МАРКИ 100 | М3 | 0.0032 | 114.74 | 0.37
58 | 3/8-10-10/100 | РЕГУЛЯТОРЫ ДАВЛЕНИЯ РДT И ПЕРЕПАДА ДАВЛЕНИЯ ПРЯМОГО ДЕЙСТВИЯ, РN 1.6 МПА, ДИАМЕТРОМ 65 ММ | ШТ. | 0.0381 | 1650 | 62.87
59 | 1/10-230-40-65/60 | СУРИК СВИНЦОВЫЙ, ПИГМЕНТ | КГ | 0.018702 | 12.5 | 0.23
60 | 1/10-120-160-60/113П | ТЕПЛОИЗОЛЯЦИЯ БЫСТРОСЪЕМНАЯ НА ДВУХХОДОВОЙ КЛАПАН ДУ 25 | ШТ | 0.0762 | 30.1 | 2.29
61 | 1/10-120-160-60/45П | ТЕПЛОИЗОЛЯЦИЯ БЫСТРОСЪЕМНАЯ НА КЛАПАН ОБРАТНЫЙ ДУ 40 | ШТ | 0.1524 | 47.15 | 7.19
62 | 1/10-120-160-60/33П | ТЕПЛОИЗОЛЯЦИЯ БЫСТРОСЪЕМНАЯ НА КРАН ШАРОВОЙ ДУ 100 | ШТ | 0.0762 | 80.17 | 6.11
63 | 1/10-120-160-60/45П | ТЕПЛОИЗОЛЯЦИЯ БЫСТРОСЪЕМНАЯ НА КРАН ШАРОВОЙ ДУ 32 | ШТ | 0.5334 | 41.4 | 22.08
64 | 1/10-120-160-60/46П | ТЕПЛОИЗОЛЯЦИЯ БЫСТРОСЪЕМНАЯ НА КРАН ШАРОВОЙ ДУ 65 | ШТ | 0.381 | 59.8 | 22.78
65 | 1/10-120-160-60/44П | ТЕПЛОИЗОЛЯЦИЯ БЫСТРОСЪЕМНАЯ НА КРАН ШАРОВОЙ ДУ 80 | ШТ | 0.0762 | 62.1 | 4.73
66 | 1/10-120-160-60/3П | ТЕПЛОИЗОЛЯЦИЯ БЫСТРОСЪЕМНАЯ НА РПД ДУ 65 | ШТ | 0.0381 | 59.8 | 2.28
67 | 1/10-120-160-60/65П | ТЕПЛОИЗОЛЯЦИЯ БЫСТРОСЪЕМНАЯ НА ФИЛЬТР СЕТЧАТЫЙ ФЛАНЦЕВЫЙ ДУ 65 | ШТ | 0.0762 | 59.8 | 4.56
68 | 1/10-120-160-60/6П | ТЕПЛОИЗОЛЯЦИЯ БЫСТРОСЪЕМНАЯ НА ФИЛЬТР СЕТЧАТЫЙ, ГРЯЗЕВИК ФЛАНЦЕВЫЙ ДУ 100 | ШТ | 0.0762 | 80.17 | 6.11
69 | 1/10-120-160-60/76П | ТЕПЛОИЗОЛЯЦИЯ НАСОСА ПОДПИТКИ ДУ 25 ММ | ШТ | 0.1524 | 31 | 4.72
70 | 1/10-120-160-60/77П | ТЕПЛОИЗОЛЯЦИЯ НАСОСА СДВОЕННОГО ДУ 50 ММ | ШТ | 0.0762 | 80.16 | 6.11
71 | 5/60-20/П2 | ТЕПЛООБМЕННИК ПЛАСТИНЧАТЫЙ ET-015М-1066881 | ШТ | 0.0762 | 8148.33 | 620.9
72 | 1/10-230-50-15/91 | ТОЛУОЛ НЕФТЯНОЙ | Т | 3.1e-05 | 1608.51 | 0.05
73 | 6/10-20-10-70/10 | ТРОЙНИКИ ПРЯМЫЕ ИЗ КОВКОГО ЧУГУНА С ЦИЛИНДРИЧЕСКОЙ РЕЗЬБОЙ НОМИНАЛЬНЫМ ДИАМЕТРОМ 15 ММ | 10 ШТ. | 0.002057 | 9.34 | 0.02
74 | 6/10-20-10-70/14 | ТРОЙНИКИ ПРЯМЫЕ ИЗ КОВКОГО ЧУГУНА С ЦИЛИНДРИЧЕСКОЙ РЕЗЬБОЙ НОМИНАЛЬНЫМ ДИАМЕТРОМ 25 ММ | 10 ШТ. | 0.004161 | 23.32 | 0.1
75 | 6/20-30-20/10 | ТРУБА СТАЛЬНАЯ СВАРНАЯ ВОДОГАЗОПРОВОДНАЯ ОЦИНКОВАННАЯ ОБЫКНОВЕННАЯ НОМИНАЛЬНЫМ ДИАМЕТРОМ 15 ММ, ТОЛЩИНОЙ СТЕНКИ 2,8 ММ | М | 0.077572 | 4.23 | 0.33
76 | 6/20-30-20/12 | ТРУБА СТАЛЬНАЯ СВАРНАЯ ВОДОГАЗОПРОВОДНАЯ ОЦИНКОВАННАЯ ОБЫКНОВЕННАЯ НОМИНАЛЬНЫМ ДИАМЕТРОМ 25 ММ, ТОЛЩИНОЙ СТЕНКИ 3,2 ММ | М | 0.10862 | 7.88 | 0.86
77 | 6/10-20-10-20/10 | УГОЛЬНИКИ ПРЯМЫЕ ИЗ КОВКОГО ЧУГУНА С ЦИЛИНДРИЧЕСКОЙ РЕЗЬБОЙ НОМИНАЛЬНЫМ ДИАМЕТРОМ 15 ММ | 10 ШТ. | 0.012954 | 7.4 | 0.1
78 | 6/10-20-10-20/14 | УГОЛЬНИКИ ПРЯМЫЕ ИЗ КОВКОГО ЧУГУНА С ЦИЛИНДРИЧЕСКОЙ РЕЗЬБОЙ НОМИНАЛЬНЫМ ДИАМЕТРОМ 25 ММ | 10 ШТ. | 0.004375 | 15.94 | 0.07
79 | 3/7-10-20-10/50 | УЗЛЫ УКРУПНЕННЫЕ (ТРУБОПРОВОДЫ) ДЛЯ ВНУТРЕННИХ СИСТЕМ ОТОПЛЕНИЯ ЗДАНИЙ ИЗ СТАЛЬНЫХ ЭЛЕКТРОСВАРНЫХ ТРУБ БЕЗ ГИЛЬЗ И КРЕПЛЕНИЙ ДИАМЕТРОМ УСЛОВНОГО ПРОХОДА 100 ММ | М | 0.3429 | 73.19 | 25.1
80 | 3/7-10-20-10/10 | УЗЛЫ УКРУПНЕННЫЕ (ТРУБОПРОВОДЫ) ДЛЯ ВНУТРЕННИХ СИСТЕМ ОТОПЛЕНИЯ ЗДАНИЙ ИЗ СТАЛЬНЫХ ЭЛЕКТРОСВАРНЫХ ТРУБ БЕЗ ГИЛЬЗ И КРЕПЛЕНИЙ ДИАМЕТРОМ УСЛОВНОГО ПРОХОДА 40 ММ | М | 1.4478 | 40.01 | 57.93
81 | 3/7-10-20-10/30 | УЗЛЫ УКРУПНЕННЫЕ (ТРУБОПРОВОДЫ) ДЛЯ ВНУТРЕННИХ СИСТЕМ ОТОПЛЕНИЯ ЗДАНИЙ ИЗ СТАЛЬНЫХ ЭЛЕКТРОСВАРНЫХ ТРУБ БЕЗ ГИЛЬЗ И КРЕПЛЕНИЙ ДИАМЕТРОМ УСЛОВНОГО ПРОХОДА 70 ММ | М | 1.6383 | 57.75 | 94.61
82 | 3/7-10-20-10/40 | УЗЛЫ УКРУПНЕННЫЕ (ТРУБОПРОВОДЫ) ДЛЯ ВНУТРЕННИХ СИСТЕМ ОТОПЛЕНИЯ ЗДАНИЙ ИЗ СТАЛЬНЫХ ЭЛЕКТРОСВАРНЫХ ТРУБ БЕЗ ГИЛЬЗ И КРЕПЛЕНИЙ ДИАМЕТРОМ УСЛОВНОГО ПРОХОДА 80 ММ | М | 0.4953 | 82.13 | 40.68
83 | 3/8-20-20/СП1 | Устройство отборное ЗКЧ-274-10-90 УСТ.225П; | ШТ | 0.4191 | 14.08 | 5.9
84 | 3/8-20-20/СП2 | Устройство отборное ЗКЧ-274-10-90 УСТ.70П; | ШТ | 1.4859 | 10.8 | 16.05
85 | 3/3-60-10-10/20 | ФИЛЬТР-ГРЯЗЕВИК ДЛЯ ОЧИСТКИ ВОДЫ ФГА-100 | ШТ. | 0.0381 | 536 | 20.42
86 | 3/3-60-10-20/70 | ФИЛЬТРЫ ДЛЯ ОЧИСТКИ ВОДЫ В ТРУБОПРОВОДАХ СИСТЕМ ОТОПЛЕНИЯ ДИАМЕТРОМ 100 ММ С ФЛАНЦАМИ | ШТ. | 0.0381 | 124.72 | 4.75
87 | 3/3-60-10-20/50 | ФИЛЬТРЫ ДЛЯ ОЧИСТКИ ВОДЫ В ТРУБОПРОВОДАХ СИСТЕМ ОТОПЛЕНИЯ ДИАМЕТРОМ 65 ММ С ФЛАНЦАМИ | ШТ. | 0.0762 | 63.98 | 4.88
88 | 3/11-10-10-20/60 | ФЛАНЦЫ СТАЛЬНЫЕ ПЛОСКИЕ ПРИВАРНЫЕ ИЗ СТАЛИ МАРКИ ВСТ3СП2, ВСТ3СП3 ДАВЛЕНИЕМ 1,0 МПА (10 КГС/СМ2) ДИАМЕТРОМ 40 ММ | ШТ. | 0.2286 | 10.85 | 2.48
89 | 3/11-10-10-20/70 | ФЛАНЦЫ СТАЛЬНЫЕ ПЛОСКИЕ ПРИВАРНЫЕ ИЗ СТАЛИ МАРКИ ВСТ3СП2, ВСТ3СП3 ДАВЛЕНИЕМ 1,0 МПА (10 КГС/СМ2) ДИАМЕТРОМ 50 ММ | ШТ. | 0.381 | 10.11 | 3.85
90 | 3/11-10-10-20/80 | ФЛАНЦЫ СТАЛЬНЫЕ ПЛОСКИЕ ПРИВАРНЫЕ ИЗ СТАЛИ МАРКИ ВСТ3СП2, ВСТ3СП3 ДАВЛЕНИЕМ 1,0 МПА (10 КГС/СМ2) ДИАМЕТРОМ 65 ММ | ШТ. | 0.1524 | 18.52 | 2.82
91 | 3/11-10-10-30/90 | ФЛАНЦЫ СТАЛЬНЫЕ ПЛОСКИЕ ПРИВАРНЫЕ ИЗ СТАЛИ МАРКИ ВСТ3СП2, ВСТ3СП3 ДАВЛЕНИЕМ 1,6 МПА (16 КГС/СМ2) ДИАМЕТРОМ 100 ММ | ШТ. | 0.0762 | 31.74 | 2.42
92 | 3/11-10-10-30/40 | ФЛАНЦЫ СТАЛЬНЫЕ ПЛОСКИЕ ПРИВАРНЫЕ ИЗ СТАЛИ МАРКИ ВСТ3СП2, ВСТ3СП3 ДАВЛЕНИЕМ 1,6 МПА (16 КГС/СМ2) ДИАМЕТРОМ 32 ММ | ШТ. | 1.0668 | 10.86 | 11.59
93 | 3/11-10-10-30/70 | ФЛАНЦЫ СТАЛЬНЫЕ ПЛОСКИЕ ПРИВАРНЫЕ ИЗ СТАЛИ МАРКИ ВСТ3СП2, ВСТ3СП3 ДАВЛЕНИЕМ 1,6 МПА (16 КГС/СМ2) ДИАМЕТРОМ 65 ММ | ШТ. | 0.8382 | 18.18 | 15.24
94 | 3/11-10-10-30/80 | ФЛАНЦЫ СТАЛЬНЫЕ ПЛОСКИЕ ПРИВАРНЫЕ ИЗ СТАЛИ МАРКИ ВСТ3СП2, ВСТ3СП3 ДАВЛЕНИЕМ 1,6 МПА (16 КГС/СМ2) ДИАМЕТРОМ 80 ММ | ШТ. | 0.1524 | 24.31 | 3.7
95 | 3/11-10-10-40/100 | ФЛАНЦЫ СТАЛЬНЫЕ ПЛОСКИЕ ПРИВАРНЫЕ ИЗ СТАЛИ МАРКИ ВСТ3СП2, ВСТ3СП3 ДАВЛЕНИЕМ 2,5 МПА (25 КГС/СМ2) ДИАМЕТРОМ 100 ММ | ШТ. | 0.1524 | 34.03 | 5.19
96 | 1/10-120-160-60/255 | ЦИЛИНДР ТЕПЛОИЗОЛЯЦИОННЫЙ ИЗ МИНЕРАЛЬНОЙ ВАТЫ НА СИНТЕТИЧЕСКОМ СВЯЗУЮЩЕМ С ПОКРЫТИЕМ АЛЮМИНИЕВОЙ ФОЛЬГОЙ, ТОЛЩИНОЙ 40 ММ, ВНУТРЕННИМ ДИАМЕТРОМ 32 ММ | М | 0.35319 | 5.34 | 1.89
97 | 1/10-120-160-60/267 | ЦИЛИНДР ТЕПЛОИЗОЛЯЦИОННЫЙ ИЗ МИНЕРАЛЬНОЙ ВАТЫ НА СИНТЕТИЧЕСКОМ СВЯЗУЮЩЕМ С ПОКРЫТИЕМ АЛЮМИНИЕВОЙ ФОЛЬГОЙ, ТОЛЩИНОЙ 40 ММ, ВНУТРЕННИМ ДИАМЕТРОМ 38 ММ | М | 0.19622 | 5.22 | 1.02
98 | 1/10-120-160-60/393 | ЦИЛИНДР ТЕПЛОИЗОЛЯЦИОННЫЙ ИЗ МИНЕРАЛЬНОЙ ВАТЫ НА СИНТЕТИЧЕСКОМ СВЯЗУЮЩЕМ С ПОКРЫТИЕМ АЛЮМИНИЕВОЙ ФОЛЬГОЙ, ТОЛЩИНОЙ 50 ММ, ВНУТРЕННИМ ДИАМЕТРОМ 45 ММ | М | 0.078486 | 8.18 | 0.64
99 | 1/10-120-160-60/435 | ЦИЛИНДР ТЕПЛОИЗОЛЯЦИОННЫЙ ИЗ МИНЕРАЛЬНОЙ ВАТЫ НА СИНТЕТИЧЕСКОМ СВЯЗУЮЩЕМ С ПОКРЫТИЕМ АЛЮМИНИЕВОЙ ФОЛЬГОЙ, ТОЛЩИНОЙ 50 ММ, ВНУТРЕННИМ ДИАМЕТРОМ 76 ММ | М | 1.6874 | 12.33 | 20.81
100 | 1/10-120-160-60/561 | ЦИЛИНДР ТЕПЛОИЗОЛЯЦИОННЫЙ ИЗ МИНЕРАЛЬНОЙ ВАТЫ НА СИНТЕТИЧЕСКОМ СВЯЗУЮЩЕМ С ПОКРЫТИЕМ АЛЮМИНИЕВОЙ ФОЛЬГОЙ, ТОЛЩИНОЙ 60 ММ, ВНУТРЕННИМ ДИАМЕТРОМ 108 ММ | М | 0.35319 | 20.81 | 7.35
101 | 1/10-120-160-60/555 | ЦИЛИНДР ТЕПЛОИЗОЛЯЦИОННЫЙ ИЗ МИНЕРАЛЬНОЙ ВАТЫ НА СИНТЕТИЧЕСКОМ СВЯЗУЮЩЕМ С ПОКРЫТИЕМ АЛЮМИНИЕВОЙ ФОЛЬГОЙ, ТОЛЩИНОЙ 60 ММ, ВНУТРЕННИМ ДИАМЕТРОМ 89 ММ | М | 0.51016 | 17.63 | 8.99
102 | 1/10-240-50-16/25 | ШАЙБА ДИАМЕТРОМ 16 ММ | КГ | 0.008382 | 5.61 | 0.05
103 | 1/10-140-40/90 | ЭЛЕКТРОДЫ ТИПА Э42 ДИАМЕТРОМ 3 ММ | КГ | 0.19862 | 13.5 | 2.68
104 | 1/10-140-40/45 | ЭЛЕКТРОДЫ ТИПА Э42А ДИАМЕТРОМ 2 ММ | Т | 0.000113 | 10000 | 1.13
105 | 1/10-140-40/100 | ЭЛЕКТРОДЫ ТИПА Э42А ДИАМЕТРОМ 4 ММ | Т | 0.000394 | 4200 | 1.65
ОБОРУДОВАНИЕ:
106 | 3/3-40-20-10/П | КЛАПАНЫ РЕГУЛИРУЮЩИЕ ФЛАНЦЕВЫЕ С ЭЛЕКТРИЧЕСКИМ МЕХАНИЗМОМ ЕСПА02ПРВ ДВУХСЕДЕЛЬНЫЕ 25Ч940НЖ ДИАМЕТРОМ 25 ММ | ШТ. | 0.0762 | 327.79 | 24.98
107 | 3/3-50-30-10/П | КРАНЫ ЗАПОРНО-РЕГУЛИРУЮЩИЕ ВКШР-15 | ШТ. | 0.0762 | 1034.17 | 78.8
| Составил |  |  | КОРМАН А.В.
|  | (должность служащего) | (подпись) | (инициалы, фамилия)
Проверил
|  | (должность служащего) | (подпись) | (инициалы, фамилия)

## id=4931 ВО-101
Наименование объекта: 1. КАПИТАЛЬНЫЙ РЕМОНТ МНОГОКВАРТИРНОГО ЖИЛОГО ДОМА №16 ПО УЛ.РЫБАЛКО В
Г.МИНСКЕ. ВСТРОЕННЫЕ ПОМЕЩЕНИЯ - 3,81%.
Код объекта: 13-26
Наименование здания, сооружения: 1. КАПИТАЛЬНЫЙ РЕМОНТ МНОГОКВАРТИРНОГО ЖИЛОГО ДОМА №16 ПО
УЛ.РЫБАЛКО В Г.МИНСКЕ.
Шифр здания, сооружения: 13-26
Комплект чертежей: ТМ
ВЕДОМОСТЬ №101
объемов работ и расхода ресурсов
на СИСТЕМА АВТОМАТИЧЕСКОГО РЕГУЛИРОВАНИЯ ОТОПЛЕНИЯ
Обоснование | Наименование видов работ | Единица измерения | Код ресурса | Наименование ресурсов | Единица измерения | Количество
объем
1 | 2 | 3 | 4 | 5 | 6 | 7
35000 | СИСТЕМА АВТОМАТИЧЕСКОГО РЕГУЛИРВАНИЯ | РУБ. | С1-1 | ЗАТРАТЫ ТРУДА РАБОЧИХ | ЧЕЛ.-Ч | 9.01
|  | 30355.89 | С1-3 | ЗАТРАТЫ ТРУДА МАШИНИСТОВ | ЧЕЛ.-Ч | 0.15
|  |  | 1/10-140-40/100 | ЭЛЕКТРОДЫ ТИПА Э42А ДИАМЕТРОМ 4 ММ | Т | 0.000394
|  |  | 1/10-140-40/45 | ЭЛЕКТРОДЫ ТИПА Э42А ДИАМЕТРОМ 2 ММ | Т | 0.000113
|  |  | 1/10-150-15/100 | ПРОКЛАДКА ИЗ ПАРОНИТА МАРКИ ПОН ТОЛЩИНОЙ 2 ММ, ДИАМЕТРОМ 80 ММ | ШТ. | 0.1524
|  |  | 1/10-150-15/105 | ПРОКЛАДКА ИЗ ПАРОНИТА МАРКИ ПОН ТОЛЩИНОЙ 2 ММ, ДИАМЕТРОМ 100 ММ | ШТ. | 0.1524
|  |  | 1/10-150-15/70 | ПРОКЛАДКИ ИЗ ПАРОНИТА МАРКИ ПМБ, ТОЛЩИНОЙ 3 ММ | КГ | 0.000685
|  |  | 1/10-150-15/80 | ПРОКЛАДКА ИЗ ПАРОНИТА МАРКИ ПОН ТОЛЩИНОЙ 2 ММ, ДИАМЕТРОМ 32 ММ | ШТ. | 1.0668
|  |  | 1/10-150-15/90 | ПРОКЛАДКА ИЗ ПАРОНИТА МАРКИ ПОН ТОЛЩИНОЙ 2 ММ, ДИАМЕТРОМ 50 ММ | ШТ. | 0.1524
|  |  | 1/10-150-15/95 | ПРОКЛАДКА ИЗ ПАРОНИТА МАРКИ ПОН ТОЛЩИНОЙ 2 ММ, ДИАМЕТРОМ 65 ММ | ШТ. | 0.9144
|  |  | 1/10-230-40-65/60 | СУРИК СВИНЦОВЫЙ, ПИГМЕНТ | КГ | 0.008382
|  |  | 1/10-230-50-15/31 | ОЛИФА НАТУРАЛЬНАЯ | КГ | 0.004572
|  |  | 1/10-235-3/47 | ЛЬНЯНАЯ ПРЯДЬ | КГ | 0.00381
|  |  | 1/10-235-5/57 | ПЛАСТИНА РЕЗИНОВАЯ ТЕХНИЧЕСКАЯ ТЕПЛОМОРОЗОКИСЛОТОЩЕЛОЧЕСТОЙКАЯ (ТМКЩ) | КГ | 0.025146
|  |  | 1/10-240-10-10/131 | БОЛТЫ СТРОИТЕЛЬНЫЕ | Т | 7.5e-05
|  |  | 1/10-240-20/1 | ГАЙКИ СТРОИТЕЛЬНЫЕ | Т | 2.2e-05
|  |  | 1/10-240-50-16/25 | ШАЙБА ДИАМЕТРОМ 16 ММ | КГ | 0.008382
|  |  | 1/10-280-20/40 | ВОДА | М3 | 0.065532
|  |  | 3/11-10-10-20/60 | ФЛАНЦЫ СТАЛЬНЫЕ ПЛОСКИЕ ПРИВАРНЫЕ ИЗ СТАЛИ МАРКИ ВСТ3СП2, ВСТ3СП3 ДАВЛЕНИЕМ 1,0 МПА (10 КГС/СМ2) ДИАМЕТРОМ 40 ММ | ШТ. | 0.2286
|  |  | 3/11-10-10-20/70 | ФЛАНЦЫ СТАЛЬНЫЕ ПЛОСКИЕ ПРИВАРНЫЕ ИЗ СТАЛИ МАРКИ ВСТ3СП2, ВСТ3СП3 ДАВЛЕНИЕМ 1,0 МПА (10 КГС/СМ2) ДИАМЕТРОМ 50 ММ | ШТ. | 0.381
|  |  | 3/11-10-10-20/80 | ФЛАНЦЫ СТАЛЬНЫЕ ПЛОСКИЕ ПРИВАРНЫЕ ИЗ СТАЛИ МАРКИ ВСТ3СП2, ВСТ3СП3 ДАВЛЕНИЕМ 1,0 МПА (10 КГС/СМ2) ДИАМЕТРОМ 65 ММ | ШТ. | 0.1524
|  |  | 3/11-10-10-30/40 | ФЛАНЦЫ СТАЛЬНЫЕ ПЛОСКИЕ ПРИВАРНЫЕ ИЗ СТАЛИ МАРКИ ВСТ3СП2, ВСТ3СП3 ДАВЛЕНИЕМ 1,6 МПА (16 КГС/СМ2) ДИАМЕТРОМ 32 ММ | ШТ. | 1.0668
|  |  | 3/11-10-10-30/70 | ФЛАНЦЫ СТАЛЬНЫЕ ПЛОСКИЕ ПРИВАРНЫЕ ИЗ СТАЛИ МАРКИ ВСТ3СП2, ВСТ3СП3 ДАВЛЕНИЕМ 1,6 МПА (16 КГС/СМ2) ДИАМЕТРОМ 65 ММ | ШТ. | 0.8382
|  |  | 3/11-10-10-30/80 | ФЛАНЦЫ СТАЛЬНЫЕ ПЛОСКИЕ ПРИВАРНЫЕ ИЗ СТАЛИ МАРКИ ВСТ3СП2, ВСТ3СП3 ДАВЛЕНИЕМ 1,6 МПА (16 КГС/СМ2) ДИАМЕТРОМ 80 ММ | ШТ. | 0.1524
|  |  | 3/11-10-10-30/90 | ФЛАНЦЫ СТАЛЬНЫЕ ПЛОСКИЕ ПРИВАРНЫЕ ИЗ СТАЛИ МАРКИ ВСТ3СП2, ВСТ3СП3 ДАВЛЕНИЕМ 1,6 МПА (16 КГС/СМ2) ДИАМЕТРОМ 100 ММ | ШТ. | 0.0762
|  |  | 3/11-10-10-40/100 | ФЛАНЦЫ СТАЛЬНЫЕ ПЛОСКИЕ ПРИВАРНЫЕ ИЗ СТАЛИ МАРКИ ВСТ3СП2, ВСТ3СП3 ДАВЛЕНИЕМ 2,5 МПА (25 КГС/СМ2) ДИАМЕТРОМ 100 ММ | ШТ. | 0.1524
|  |  | 3/13-10-10/50 | БОЛТЫ С ГАЙКАМИ И ШАЙБАМИ ДЛЯ САНИТАРНО-ТЕХНИЧЕСКИХ РАБОТ ДИАМЕТРОМ 12 ММ | Т | 8.4e-05
|  |  | 3/13-10-10/60 | БОЛТЫ С ГАЙКАМИ И ШАЙБАМИ ДЛЯ САНИТАРНО-ТЕХНИЧЕСКИХ РАБОТ ДИАМЕТРОМ 16 ММ | Т | 0.002216
|  |  | 3/2-120-10-30/100 | БАКИ РАСШИРИТЕЛЬНЫЕ МЕМБРАННЫЕ ДЛЯ ОТОПЛЕНИЯ ЕМКОСТЬЮ 200 Л | ШТ. | 0.0762
|  |  | 3/3-40-10-30/10 | КЛАПАНЫ ОБРАТНЫЕ ПОДЪЕМНЫЕ ФЛАНЦЕВЫЕ 16КЧ9П ДИАМЕТРОМ 32 ММ | ШТ. | 0.1524
|  |  | 3/3-40-10-90/10 | КЛАПАНЫ ПРЕДОХРАНИЕТЛЬНЫЕ ДИАМЕТРОМ 15 ММ | ШТ. | 0.0762
|  |  | 3/3-40-10-90/20 | КЛАПАНЫ ПРЕДОХРАНИЕТЛЬНЫЕ ДИАМЕТРОМ 20 ММ | ШТ. | 0.0762
|  |  | 3/3-40-20-10/П | КЛАПАНЫ РЕГУЛИРУЮЩИЕ ФЛАНЦЕВЫЕ С ЭЛЕКТРИЧЕСКИМ МЕХАНИЗМОМ ЕСПА02ПРВ ДВУХСЕДЕЛЬНЫЕ 25Ч940НЖ ДИАМЕТРОМ 25 ММ | ШТ. | 0.0762
|  |  | 3/3-50-30-10/П | КРАНЫ ЗАПОРНО-РЕГУЛИРУЮЩИЕ ВКШР-15 | ШТ. | 0.0762
|  |  | 3/3-50-80-10/10 | КРАНЫ ШАРОВЫЕ, МУФТОВЫЕ, ЛАТУННЫЕ 11Б27П1 ДИАМЕТРОМ 15 ММ | ШТ. | 0.1143
|  |  | 3/3-50-80-10/30 | КРАНЫ ШАРОВЫЕ, МУФТОВЫЕ, ЛАТУННЫЕ 11Б27П1 ДИАМЕТРОМ 25 ММ | ШТ. | 0.5334
|  |  | 3/3-50-80-60/120 | КРАНЫ ШАРОВЫЕ СТАЛЬНЫЕ ФЛАНЦЕВЫЕ, ПОЛНОПРОХОДНЫЕ, ДИАМЕТРОМ 32 ММ | ШТ. | 0.5334
|  |  | 3/3-50-80-60/20 | КРАНЫ ШАРОВЫЕ ФЛАНЦЕВЫЕ СТАЛЬНЫЕ КШ-80-16 | ШТ. | 0.0762
|  |  | 3/3-50-80-60/70 | КРАНЫ ШАРОВЫЕ ФЛАНЦЕВЫЕ СТАЛЬНЫЕ КШ-100-25 | ШТ. | 0.0762
|  |  | 3/3-50-80-60/80 | КРАНЫ ШАРОВЫЕ ФЛАНЦЕВЫЕ ДИАМЕТРОМ 65 ММ РУ 16 | ШТ. | 0.381
|  |  | 3/3-60-10-10/20 | ФИЛЬТР-ГРЯЗЕВИК ДЛЯ ОЧИСТКИ ВОДЫ ФГА-100 | ШТ. | 0.0381
|  |  | 3/3-60-10-20/50 | ФИЛЬТРЫ ДЛЯ ОЧИСТКИ ВОДЫ В ТРУБОПРОВОДАХ СИСТЕМ ОТОПЛЕНИЯ ДИАМЕТРОМ 65 ММ С ФЛАНЦАМИ | ШТ. | 0.0762
|  |  | 3/3-60-10-20/70 | ФИЛЬТРЫ ДЛЯ ОЧИСТКИ ВОДЫ В ТРУБОПРОВОДАХ СИСТЕМ ОТОПЛЕНИЯ ДИАМЕТРОМ 100 ММ С ФЛАНЦАМИ | ШТ. | 0.0381
|  |  | 3/5-10-10/20П | НАСОС ПОДПИТОЧНЫЙ MHL 204-1/E-1-230-50-2 | КОМПЛ. | 0.1524
|  |  | 3/5-10-10/240П | НАСОС ЦИРКУЛЯЦИОННЫЙ СДВОЕННЫЙ NMTD MAX II S 40/120 F250 | КОМПЛ. | 0.0762
|  |  | 3/8-10-10/100 | РЕГУЛЯТОРЫ ДАВЛЕНИЯ РДT И ПЕРЕПАДА ДАВЛЕНИЯ ПРЯМОГО ДЕЙСТВИЯ, РN 1.6 МПА, ДИАМЕТРОМ 65 ММ | ШТ. | 0.0381
|  |  | 4/1-4-20-20-10-20/10 | РАСТВОРЫ КЛАДОЧНЫЕ ТЯЖЕЛЫЕ ЦЕМЕНТНЫЕ, МАРКИ 100 | М3 | 0.003189
|  |  | 5/60-20/П2 | ТЕПЛООБМЕННИК ПЛАСТИНЧАТЫЙ ET-015М-1066881 | ШТ | 0.0762
|  |  | М021141 | КРАНЫ НА АВТОМОБИЛЬНОМ ХОДУ ПРИ РАБОТЕ НА ДРУГИХ ВИДАХ СТРОИТЕЛЬСТВА, 10 Т | МАШ.-Ч | 0.051391
|  |  | М040502 | УСТАНОВКИ ДЛЯ СВАРКИ РУЧНОЙ ДУГОВОЙ (ПОСТОЯННОГО ТОКА) | МАШ.-Ч | 1.2152
|  |  | М042900 | УСТАНОВКИ ДЛЯ ГИДРАВЛИЧЕСКИХ ИСПЫТАНИЙ ТРУБОПРОВОДОВ ДАВЛЕНИЕ НАГНЕТАНИЯ НИЗКОЕ 0,1 (1) МПА (КГС/СМ2), ВЫСОКОЕ 10 (100) МПА (КГС/СМ2) | МАШ.-Ч | 0.073152
|  |  | М331617 | СРЕДСТВА МАЛОЙ МЕХАНИЗАЦИИ | МАШ.-Ч | 0.096927
|  |  | М400001 | АВТОМОБИЛЬ БОРТОВОЙ, ГРУЗОПОДЪЕМНОСТЬЮ ДО 5 Т | МАШ.-Ч | 0.005944
00000/32000 | ЗДАНИЕ - ИНЖЕНЕРНОЕ ОБЕСПЕЧЕНИЕ. ТРУБОПРОВОДЫ | М2 | С1-1 | ЗАТРАТЫ ТРУДА РАБОЧИХ | ЧЕЛ.-Ч | 4.01
|  | 196.94 | С1-3 | ЗАТРАТЫ ТРУДА МАШИНИСТОВ | ЧЕЛ.-Ч | 0.09
|  |  | 1/10-10-10/6 | ПОРТЛАНДЦЕМЕНТ БЕЗДОБАВОЧНЫЙ ЦЕМ 0 42,5 Н (В УПАКОВКЕ) | Т | 3e-06
|  |  | 1/10-135-20/35 | АЦЕТИЛЕН РАСТВОРЕННЫЙ ТЕХНИЧЕСКИЙ МАРКИ Б | Т | 0.000121
|  |  | 1/10-135-20/60 | КИСЛОРОД ТЕХНИЧЕСКИЙ ГАЗООБРАЗНЫЙ | М3 | 0.12683
|  |  | 1/10-140-40/90 | ЭЛЕКТРОДЫ ТИПА Э42 ДИАМЕТРОМ 3 ММ | КГ | 0.19862
|  |  | 1/10-140-60-10/16 | ПРОВОЛОКА СВАРОЧНАЯ ХОЛОДНОТЯНУТАЯ ИЗ ЛЕГИРОВАННОЙ СТАЛИ, ДИАМЕТРОМ 1,6 ММ | Т | 9.4e-05
|  |  | 1/10-230-40-65/60 | СУРИК СВИНЦОВЫЙ, ПИГМЕНТ | КГ | 0.01032
|  |  | 1/10-230-50-15/31 | ОЛИФА НАТУРАЛЬНАЯ | КГ | 0.005043
|  |  | 1/10-230-50-15/91 | ТОЛУОЛ НЕФТЯНОЙ | Т | 3.1e-05
|  |  | 1/10-235-3/47 | ЛЬНЯНАЯ ПРЯДЬ | КГ | 0.004745
|  |  | 1/10-280-20/40 | ВОДА | М3 | 0.2494
|  |  | 1/10-80-10/20 | АСБЕСТОВЫЙ ШНУР ОБЩЕГО НАЗНАЧЕНИЯ ШАОН, ДИАМЕТРОМ 2-2,5 ММ | КГ | 0.015585
|  |  | 1/55-50-30/12 | ОРГАНОСИЛИКАТНАЯ КОМПОЗИЦИЯ ОС-12-03 | Т | 0.000283
|  |  | 3/7-10-20-10/10 | УЗЛЫ УКРУПНЕННЫЕ (ТРУБОПРОВОДЫ) ДЛЯ ВНУТРЕННИХ СИСТЕМ ОТОПЛЕНИЯ ЗДАНИЙ ИЗ СТАЛЬНЫХ ЭЛЕКТРОСВАРНЫХ ТРУБ БЕЗ ГИЛЬЗ И КРЕПЛЕНИЙ ДИАМЕТРОМ УСЛОВНОГО ПРОХОДА 40 ММ | М | 1.4478
|  |  | 3/7-10-20-10/30 | УЗЛЫ УКРУПНЕННЫЕ (ТРУБОПРОВОДЫ) ДЛЯ ВНУТРЕННИХ СИСТЕМ ОТОПЛЕНИЯ ЗДАНИЙ ИЗ СТАЛЬНЫХ ЭЛЕКТРОСВАРНЫХ ТРУБ БЕЗ ГИЛЬЗ И КРЕПЛЕНИЙ ДИАМЕТРОМ УСЛОВНОГО ПРОХОДА 70 ММ | М | 1.6383
|  |  | 3/7-10-20-10/40 | УЗЛЫ УКРУПНЕННЫЕ (ТРУБОПРОВОДЫ) ДЛЯ ВНУТРЕННИХ СИСТЕМ ОТОПЛЕНИЯ ЗДАНИЙ ИЗ СТАЛЬНЫХ ЭЛЕКТРОСВАРНЫХ ТРУБ БЕЗ ГИЛЬЗ И КРЕПЛЕНИЙ ДИАМЕТРОМ УСЛОВНОГО ПРОХОДА 80 ММ | М | 0.4953
|  |  | 3/7-10-20-10/50 | УЗЛЫ УКРУПНЕННЫЕ (ТРУБОПРОВОДЫ) ДЛЯ ВНУТРЕННИХ СИСТЕМ ОТОПЛЕНИЯ ЗДАНИЙ ИЗ СТАЛЬНЫХ ЭЛЕКТРОСВАРНЫХ ТРУБ БЕЗ ГИЛЬЗ И КРЕПЛЕНИЙ ДИАМЕТРОМ УСЛОВНОГО ПРОХОДА 100 ММ | М | 0.3429
|  |  | 4/1-4-20-20-10-20/10 | РАСТВОРЫ КЛАДОЧНЫЕ ТЯЖЕЛЫЕ ЦЕМЕНТНЫЕ, МАРКИ 100 | М3 | 1.1e-05
|  |  | 6/10-20-10-10/10 | КОНТРГАЙКИ ИЗ КОВКОГО ЧУГУНА С ЦИЛИНДРИЧЕСКОЙ РЕЗЬБОЙ НОМИНАЛЬНЫМ ДИАМЕТРОМ 15 ММ | 10 ШТ. | 0.003353
|  |  | 6/10-20-10-10/14 | КОНТРГАЙКИ ИЗ КОВКОГО ЧУГУНА С ЦИЛИНДРИЧЕСКОЙ РЕЗЬБОЙ НОМИНАЛЬНЫМ ДИАМЕТРОМ 25 ММ | 10 ШТ. | 0.003841
|  |  | 6/10-20-10-20/10 | УГОЛЬНИКИ ПРЯМЫЕ ИЗ КОВКОГО ЧУГУНА С ЦИЛИНДРИЧЕСКОЙ РЕЗЬБОЙ НОМИНАЛЬНЫМ ДИАМЕТРОМ 15 ММ | 10 ШТ. | 0.012954
|  |  | 6/10-20-10-20/14 | УГОЛЬНИКИ ПРЯМЫЕ ИЗ КОВКОГО ЧУГУНА С ЦИЛИНДРИЧЕСКОЙ РЕЗЬБОЙ НОМИНАЛЬНЫМ ДИАМЕТРОМ 25 ММ | 10 ШТ. | 0.004375
|  |  | 6/10-20-10-40/10 | МУФТЫ ПРЯМЫЕ КОРОТКИЕ ИЗ КОВКОГО ЧУГУНА С ЦИЛИНДРИЧЕСКОЙ РЕЗЬБОЙ НОМИНАЛЬНЫМ ДИАМЕТРОМ 15 ММ | 10 ШТ. | 0.003505
|  |  | 6/10-20-10-40/14 | МУФТЫ ПРЯМЫЕ КОРОТКИЕ ИЗ КОВКОГО ЧУГУНА С ЦИЛИНДРИЧЕСКОЙ РЕЗЬБОЙ НОМИНАЛЬНЫМ ДИАМЕТРОМ 25 ММ | 10 ШТ. | 0.004161
|  |  | 6/10-20-10-60/22 | МУФТЫ ПЕРЕХОДНЫЕ ИЗ КОВКОГО ЧУГУНА С ЦИЛИНДРИЧЕСКОЙ РЕЗЬБОЙ НОМИНАЛЬНЫМ ДИАМЕТРОМ 25 Х 20 ММ | 10 ШТ. | 0.004055
|  |  | 6/10-20-10-70/10 | ТРОЙНИКИ ПРЯМЫЕ ИЗ КОВКОГО ЧУГУНА С ЦИЛИНДРИЧЕСКОЙ РЕЗЬБОЙ НОМИНАЛЬНЫМ ДИАМЕТРОМ 15 ММ | 10 ШТ. | 0.002057
|  |  | 6/10-20-10-70/14 | ТРОЙНИКИ ПРЯМЫЕ ИЗ КОВКОГО ЧУГУНА С ЦИЛИНДРИЧЕСКОЙ РЕЗЬБОЙ НОМИНАЛЬНЫМ ДИАМЕТРОМ 25 ММ | 10 ШТ. | 0.004161
|  |  | 6/20-30-20/10 | ТРУБА СТАЛЬНАЯ СВАРНАЯ ВОДОГАЗОПРОВОДНАЯ ОЦИНКОВАННАЯ ОБЫКНОВЕННАЯ НОМИНАЛЬНЫМ ДИАМЕТРОМ 15 ММ, ТОЛЩИНОЙ СТЕНКИ 2,8 ММ | М | 0.077572
|  |  | 6/20-30-20/12 | ТРУБА СТАЛЬНАЯ СВАРНАЯ ВОДОГАЗОПРОВОДНАЯ ОЦИНКОВАННАЯ ОБЫКНОВЕННАЯ НОМИНАЛЬНЫМ ДИАМЕТРОМ 25 ММ, ТОЛЩИНОЙ СТЕНКИ 3,2 ММ | М | 0.10862
|  |  | М021141 | КРАНЫ НА АВТОМОБИЛЬНОМ ХОДУ ПРИ РАБОТЕ НА ДРУГИХ ВИДАХ СТРОИТЕЛЬСТВА, 10 Т | МАШ.-Ч | 0.013241
|  |  | М040502 | УСТАНОВКИ ДЛЯ СВАРКИ РУЧНОЙ ДУГОВОЙ (ПОСТОЯННОГО ТОКА) | МАШ.-Ч | 0.47697
|  |  | М040504 | АППАРАТ ДЛЯ ГАЗОВОЙ СВАРКИ И РЕЗКИ | МАШ.-Ч | 0.28132
|  |  | М331615 | ДРЕЛИ ЭЛЕКТРИЧЕСКИЕ | МАШ.-Ч | 0.029033
|  |  | М331617 | СРЕДСТВА МАЛОЙ МЕХАНИЗАЦИИ | МАШ.-Ч | 0.073429
|  |  | М340101 | АГРЕГАТЫ ОКРАСОЧНЫЕ ВЫСОКОГО ДАВЛЕНИЯ ДЛЯ ОКРАСКИ ПОВЕРХНОСТЕЙ КОНСТРУКЦИЙ МОЩНОСТЬЮ 1 КВТ | МАШ.-Ч | 0.013939
00000/36000 | ЗДАНИЕ - ИНЖЕНЕРНОЕ ОБЕСПЕЧЕНИЕ. КИП И А | РУБ. | С1-1 | ЗАТРАТЫ ТРУДА РАБОЧИХ | ЧЕЛ.-Ч | 1.39
|  | 1715.51 | С1-3 | ЗАТРАТЫ ТРУДА МАШИНИСТОВ | ЧЕЛ.-Ч
|  |  | 3/8-20-20-10/10 | БОБЫШКА | ШТ. | 0.7239
|  |  | 3/8-20-20/СП1 | Устройство отборное ЗКЧ-274-10-90 УСТ.225П; | ШТ | 0.4191
|  |  | 3/8-20-20/СП2 | Устройство отборное ЗКЧ-274-10-90 УСТ.70П; | ШТ | 1.4859
00000/32012 | ИЗОЛЯЦИЯ ТРУБОПРОВОДОВ | РУБ. | С1-1 | ЗАТРАТЫ ТРУДА РАБОЧИХ | ЧЕЛ.-Ч | 3.25
|  | 869.24 | С1-3 | ЗАТРАТЫ ТРУДА МАШИНИСТОВ | ЧЕЛ.-Ч
|  |  | 1/10-120-160-60/113П | ТЕПЛОИЗОЛЯЦИЯ БЫСТРОСЪЕМНАЯ НА ДВУХХОДОВОЙ КЛАПАН ДУ 25 | ШТ | 0.0762
|  |  | 1/10-120-160-60/255 | ЦИЛИНДР ТЕПЛОИЗОЛЯЦИОННЫЙ ИЗ МИНЕРАЛЬНОЙ ВАТЫ НА СИНТЕТИЧЕСКОМ СВЯЗУЮЩЕМ С ПОКРЫТИЕМ АЛЮМИНИЕВОЙ ФОЛЬГОЙ, ТОЛЩИНОЙ 40 ММ, ВНУТРЕННИМ ДИАМЕТРОМ 32 ММ | М | 0.35319
|  |  | 1/10-120-160-60/267 | ЦИЛИНДР ТЕПЛОИЗОЛЯЦИОННЫЙ ИЗ МИНЕРАЛЬНОЙ ВАТЫ НА СИНТЕТИЧЕСКОМ СВЯЗУЮЩЕМ С ПОКРЫТИЕМ АЛЮМИНИЕВОЙ ФОЛЬГОЙ, ТОЛЩИНОЙ 40 ММ, ВНУТРЕННИМ ДИАМЕТРОМ 38 ММ | М | 0.19622
|  |  | 1/10-120-160-60/33П | ТЕПЛОИЗОЛЯЦИЯ БЫСТРОСЪЕМНАЯ НА КРАН ШАРОВОЙ ДУ 100 | ШТ | 0.0762
|  |  | 1/10-120-160-60/393 | ЦИЛИНДР ТЕПЛОИЗОЛЯЦИОННЫЙ ИЗ МИНЕРАЛЬНОЙ ВАТЫ НА СИНТЕТИЧЕСКОМ СВЯЗУЮЩЕМ С ПОКРЫТИЕМ АЛЮМИНИЕВОЙ ФОЛЬГОЙ, ТОЛЩИНОЙ 50 ММ, ВНУТРЕННИМ ДИАМЕТРОМ 45 ММ | М | 0.078486
|  |  | 1/10-120-160-60/3П | ТЕПЛОИЗОЛЯЦИЯ БЫСТРОСЪЕМНАЯ НА РПД ДУ 65 | ШТ | 0.0381
|  |  | 1/10-120-160-60/435 | ЦИЛИНДР ТЕПЛОИЗОЛЯЦИОННЫЙ ИЗ МИНЕРАЛЬНОЙ ВАТЫ НА СИНТЕТИЧЕСКОМ СВЯЗУЮЩЕМ С ПОКРЫТИЕМ АЛЮМИНИЕВОЙ ФОЛЬГОЙ, ТОЛЩИНОЙ 50 ММ, ВНУТРЕННИМ ДИАМЕТРОМ 76 ММ | М | 1.6874
|  |  | 1/10-120-160-60/44П | ТЕПЛОИЗОЛЯЦИЯ БЫСТРОСЪЕМНАЯ НА КРАН ШАРОВОЙ ДУ 80 | ШТ | 0.0762
|  |  | 1/10-120-160-60/45П | ТЕПЛОИЗОЛЯЦИЯ БЫСТРОСЪЕМНАЯ НА КРАН ШАРОВОЙ ДУ 32 | ШТ | 0.5334
|  |  | 1/10-120-160-60/45П | ТЕПЛОИЗОЛЯЦИЯ БЫСТРОСЪЕМНАЯ НА КЛАПАН ОБРАТНЫЙ ДУ 40 | ШТ | 0.1524
|  |  | 1/10-120-160-60/46П | ТЕПЛОИЗОЛЯЦИЯ БЫСТРОСЪЕМНАЯ НА КРАН ШАРОВОЙ ДУ 65 | ШТ | 0.381
|  |  | 1/10-120-160-60/555 | ЦИЛИНДР ТЕПЛОИЗОЛЯЦИОННЫЙ ИЗ МИНЕРАЛЬНОЙ ВАТЫ НА СИНТЕТИЧЕСКОМ СВЯЗУЮЩЕМ С ПОКРЫТИЕМ АЛЮМИНИЕВОЙ ФОЛЬГОЙ, ТОЛЩИНОЙ 60 ММ, ВНУТРЕННИМ ДИАМЕТРОМ 89 ММ | М | 0.51016
|  |  | 1/10-120-160-60/561 | ЦИЛИНДР ТЕПЛОИЗОЛЯЦИОННЫЙ ИЗ МИНЕРАЛЬНОЙ ВАТЫ НА СИНТЕТИЧЕСКОМ СВЯЗУЮЩЕМ С ПОКРЫТИЕМ АЛЮМИНИЕВОЙ ФОЛЬГОЙ, ТОЛЩИНОЙ 60 ММ, ВНУТРЕННИМ ДИАМЕТРОМ 108 ММ | М | 0.35319
|  |  | 1/10-120-160-60/65П | ТЕПЛОИЗОЛЯЦИЯ БЫСТРОСЪЕМНАЯ НА ФИЛЬТР СЕТЧАТЫЙ ФЛАНЦЕВЫЙ ДУ 65 | ШТ | 0.0762
|  |  | 1/10-120-160-60/6П | ТЕПЛОИЗОЛЯЦИЯ БЫСТРОСЪЕМНАЯ НА ФИЛЬТР СЕТЧАТЫЙ, ГРЯЗЕВИК ФЛАНЦЕВЫЙ ДУ 100 | ШТ | 0.0762
|  |  | 1/10-120-160-60/76П | ТЕПЛОИЗОЛЯЦИЯ НАСОСА ПОДПИТКИ ДУ 25 ММ | ШТ | 0.1524
|  |  | 1/10-120-160-60/77П | ТЕПЛОИЗОЛЯЦИЯ НАСОСА СДВОЕННОГО ДУ 40-50 ММ | ШТ | 0.0762
|  |  | 1/10-160-20/15 | ВЕТОШЬ | КГ | 0.036957
|  |  | 1/10-230-50-15/7 | АЦЕТОН ТЕХНИЧЕСКИЙ ВЫСШИЙ СОРТ | КГ | 0.073914
|  |  | 1/10-235-20/765 | ЛЕНТА КЛЕЙКАЯ АЛЮМИНИЕВАЯ (СКОТЧ ФОЛЬГИРОВАННЫЙ) 50 ММХ50 М | РУЛОН | 0.45632
|  |  | 1/10-260-210-1/77 | ПРОВОЛОКА СТАЛЬНАЯ НИЗКОУГЛЕРОДИСТАЯ ОБЩЕГО НАЗНАЧЕНИЯ ТЕРМИЧЕСКИ ОБРАБОТАННАЯ, ОЦИНКОВАННАЯ, ДИАМЕТРОМ 1,2 ММ | КГ | 0.095631
|  |  | 1/10-260-210-1/82 | ПРОВОЛОКА СТАЛЬНАЯ НИЗКОУГЛЕРОДИСТАЯ ОБЩЕГО НАЗНАЧЕНИЯ ТЕРМИЧЕСКИ ОБРАБОТАННАЯ, ОЦИНКОВАННАЯ, ДИАМЕТРОМ 2 ММ | КГ | 0.06096
|  |  | М134041 | ШУРУПОВЕРТ | МАШ.-Ч | -0.004435
00000/32090 | ОТОПЛЕНИЕ (ВЕДОМОСТЬ ОБЪЕМОВ РАБОТ) | РУБ. | С1-1 | ЗАТРАТЫ ТРУДА РАБОЧИХ | ЧЕЛ.-Ч | 2.58
|  | 1975.59 | С1-3 | ЗАТРАТЫ ТРУДА МАШИНИСТОВ | ЧЕЛ.-Ч | 0.03
|  |  | 3/3-40-20-10/2В | РЕГУЛИРУЮЩИЙ 2-ХОДОВОЙ КЛАПАН (ВОЗВРАТ) | ШТ | 0.0762
|  |  | 3/5-40-10/3В | ЦИРКУЛЯЦИОННЫЙ НАСОС (ВОЗВРАТ) | ШТ | 0.0762
|  |  | 3/8-30-10/11В | РЕГУЛЯТОР ДАВЛЕНИЯ ДУ50 (ВОЗВРАТ) | ШТ. | 0.0381
|  |  | 3/8-30-10/12В | КРАН ШАРОВЫЙ ДУ80 (ВОЗВРАТ) | ШТ. | 0.0762
|  |  | 3/8-30-10/13В | КРАН ШАРОВЫЙ ДУ65 (ВОЗВРАТ) | ШТ. | 0.2286
|  |  | 3/8-30-10/1В | КРАН ШАРОВЫЙ ДУ50 (ВОЗВРАТ) | ШТ. | 0.1524
|  |  | 3/8-30-10/4В | ТЕРМОМЕТР (ВОЗВРАТ) | ШТ. | 0.1524
|  |  | 3/8-30-10/55В | ФИЛЬТР (ВОЗВРАТ) | ШТ. | 0.1143
|  |  | 3/8-30-10/5В | МАНОМЕТР (ВОЗВРАТ) | ШТ. | 0.1143
|  |  | М021141 | КРАНЫ НА АВТОМОБИЛЬНОМ ХОДУ ПРИ РАБОТЕ НА ДРУГИХ ВИДАХ СТРОИТЕЛЬСТВА, 10 Т | МАШ.-Ч | 0.01514
|  |  | М040502 | УСТАНОВКИ ДЛЯ СВАРКИ РУЧНОЙ ДУГОВОЙ (ПОСТОЯННОГО ТОКА) | МАШ.-Ч | 0.48133
|  |  | М040504 | АППАРАТ ДЛЯ ГАЗОВОЙ СВАРКИ И РЕЗКИ | МАШ.-Ч | 0.056394
|  |  | М331451 | ПЕРФОРАТОРЫ ЭЛЕКТРИЧЕСКИЕ | МАШ.-Ч | 0.000219
|  |  | М331617 | СРЕДСТВА МАЛОЙ МЕХАНИЗАЦИИ | МАШ.-Ч | 0.030164
29090 | ЛОМ | РУБ. | С1-1 | ЗАТРАТЫ ТРУДА РАБОЧИХ | ЧЕЛ.-Ч
|  |  | С1-3 | ЗАТРАТЫ ТРУДА МАШИНИСТОВ | ЧЕЛ.-Ч
|  |  | С-МЕТАЛЛ | ЛОМ СТАЛЬНОЙ ДЛЯ УТИЛИЗАЦИИ ОАО БЕЛВТОРЧЕРМЕТ НА 1.04.2026 ГОДА (ПРЕЙСКУРАНТ 04-01 ШИФР 1125) | Т | 0.015621
Составил |  |  |  | КОРМАН А.В.
| (должность служащего) |  | (подпись) | (инициалы, фамилия)
Проверил
| (должность служащего) |  | (подпись) | (инициалы, фамилия)

## id=4932 ЛС(э)-102
УТВЕРЖДАЮ
[5 empty] | (должность) |  | (подпись) | (инициалы, фамилия)
" " ____________________ 20_____ г.
Наименование объекта: 1. КАПИТАЛЬНЫЙ РЕМОНТ МНОГОКВАРТИРНОГО ЖИЛОГО ДОМА №16 ПО УЛ.РЫБАЛКО В Г.МИНСКЕ. ВСТРОЕННЫЕ
ПОМЕЩЕНИЯ - 3,81%.
Код объекта: 13-26
Наименование здания, сооружения: 1. КАПИТАЛЬНЫЙ РЕМОНТ МНОГОКВАРТИРНОГО ЖИЛОГО ДОМА №16 ПО УЛ.РЫБАЛКО В Г.МИНСКЕ.
Шифр здания, сооружения: 13-26
Комплект чертежей: АТМ
|  |  | ЛОКАЛЬНАЯ СМЕТА № | 102
(ЛОКАЛЬНЫЙ СМЕТНЫЙ РАСЧЕТ)
на АВТОМАТИЗАЦИЯ СИСТЕМЫ ТП
Составлена в ценах на 01.04.2026 |  |  |  | Стоимость | 0.752 тысяч белорусских рублей
(дата разработки)
№ п/п | Обоснование | Наименование работ, ресурсов, расходов | Единица измерения | Стоимость единицы измерения/всего, белорусских рублей | [5 empty] | Трудозатраты (чел-ч.)
|  |  |  | заработная плата | эксплуатация машин и механизмов |  | материалы, изделия, конструк-ции (монти-руемые оборудо-вание, мебель) | транс-порт | общая стоимость | рабочих | машини-стов
|  |  | количество |  | всего | в т.ч. заработ-ная плата машини-стов
1 | 2 | 3 | 4 | 5 | 6 | 7 | 8 | 9 | 10 | 11 | 12
Чел.ч.= 16.96 руб/ч; Дата: на 1-ое Апреля 2026г.; Методика: Ремонт; Зона: 3, Район: Минск, База НРР 2022г.
| 00000/36012 | ОБОРУДОВАНИЕ И ПРИБОРЫ - 861.33 РУБ.
1 | ПРИМЕЧАНИЕ: | ТЕПЛОСЧЕТЧИК
2 | Ц11-31-1 | УСТАНОВКА ТЕПЛОСЧЕТЧИКА | ШТ. | 11.12 |  |  | 0.03 |  | 11.15 | 0.62
[5 empty] | К=1.2 | К=1.2
|  | РАЗРЯД=4.5, МЕЖР.КОЭФФ.=1.0509 ОХРиОПР=39.37%, План=32.65% Ктруд=1.2, Ктруд.маш=1.2 | 0.0381 | 0.42 |  |  |  |  | 0.42 | 0.02
3 | Ц11-30-2 | УСТАНОВКА ПЕРВИЧНОГО ПРЕОБРАЗОВАТЕЛЯ | ШТ. | 65.23 |  |  |  |  | 65.23 | 3.66
[5 empty] | К=1.2 | К=1.2
|  | РАЗРЯД=4.5, МЕЖР.КОЭФФ.=1.0509 ОХРиОПР=39.37%, План=32.65% Ктруд=1.2, Ктруд.маш=1.2 | 0.0762 | 4.97 |  |  |  |  | 4.97 | 0.28
4 | Ц11-30-1 | УСТАНОВКА ТЕРМОПРЕОБРАЗОВАТЕЛЯ СОПРАТИВЛЕНИЯ | ШТ. | 9.41 |  |  |  |  | 9.41 | 0.53
[5 empty] | К=1.2 | К=1.2
|  | РАЗРЯД=4.5, МЕЖР.КОЭФФ.=1.0509 ОХРиОПР=39.37%, План=32.65% Ктруд=1.2, Ктруд.маш=1.2 | 0.0762 | 0.72 |  |  |  |  | 0.72 | 0.04
5 | 3/8-40-70-40/40 | ТЕПЛОСЧЕТЧИКИ ЭЛЕКТРОМАГНИТНЫЕ ТЭМ-104-4 ДИАМЕТРОМ 40 ММ | ШТ. |  |  |  | 2938.52 | 213.04 | 3151.56
[5 empty] | К=1.2 | К=1.2
|  | Ктруд=1.2, Ктруд.маш=1.2 | 0.0381 |  |  |  | 111.96 | 8.12 | 120.08
6 | Ц11-30-2 | ПРИБОРЫ, УСТАНАВЛИВАЕМЫЕ НА ФЛАНЦЕВЫХ СОЕДИНЕНИЯХ | ШТ. | 65.23 |  |  |  |  | 65.23 | 3.66
[5 empty] | К=1.2 | К=1.2
|  | РАЗРЯД=4.5, МЕЖР.КОЭФФ.=1.0509 ОХРиОПР=39.37%, План=32.65% Ктруд=1.2, Ктруд.маш=1.2 | 0.0762 | 4.97 |  |  |  |  | 4.97 | 0.28
7 | 3/8-50-30/90 | КОМПЛЕКТЫ МОНТАЖНЫЕ ДЛЯ ПЕРВИЧНЫХ ПРЕОБРАЗОВАТЕЛЕЙ РАСХОДА ФЛАНЦЕВЫХ (ФЛАНЦЫ, БОЛТЫ, ГАЙКИ, ПРОКЛАДКИ-КОМПЕНСАТОРЫ), ДИАМЕТРОМ 40 ММ | КОМПЛ. |  |  |  | 142 | 7.56 | 149.56
|  |  | 0.0762 |  |  |  | 10.82 | 0.58 | 11.4
8 | ПРИМЕЧАНИЕ: | ШКАФ УПРАВЛЕНИЯ
9 | Ц11-168-1 | ЩИТЫ, ПУЛЬТЫ МАССОЙ ДО 50 КГ | 10 ШТ. | 1111.05 | 21.37 | 5.39 | 301.62 | 18.41 | 1452.45 | 67.4 | 0.29
[5 empty] | К=1.2 | К=1.2
|  | РАЗРЯД=3.8, МЕЖР.КОЭФФ.=0.9719 ОХРиОПР=39.37%, План=32.65% Ктруд=1.2, Ктруд.маш=1.2 | 0.00762 | 8.47 | 0.16 | 0.04 | 2.3 | 0.14 | 11.07 | 0.51
10 | 5/30-30-4-7/2-ОБ1 | ШКАФ УПРАВЛЕНИЯ ТЕПЛОПУНКТОМ ТШУ-А-2-11,22-2 | ШТ. |  |  |  | 2183.33 | 43.67 | 2227
| обор. подр. |  | 0.0762 |  |  |  | 166.37 | 3.33 | 169.7
11 | Ц11-30-1 | ПРИБОРЫ, УСТАНАВЛИВАЕМЫЕ НА РЕЗЬБОВЫХ СОЕДИНЕНИЯХ | ШТ. | 9.41 |  |  |  |  | 9.41 | 0.53
[5 empty] | К=1.2 | К=1.2
|  | РАЗРЯД=4.5, МЕЖР.КОЭФФ.=1.0509 ОХРиОПР=39.37%, План=32.65% Примечание: модуль управления в составе ТШУ Ктруд=1.2, Ктруд.маш=1.2 | 0.0762 | 0.72 |  |  |  |  | 0.72 | 0.04
12 | Ц11-31-1 | ПРИБОРЫ, УСТАНАВЛИВАЕМЫЕ НА МЕТАЛЛОКОНСТРУКЦИЯХ, ЩИТАХ И ПУЛЬТАХ, МАССА ДО 5 КГ | ШТ. | 11.12 |  |  | 0.17 | 0.01 | 11.3 | 0.62
[5 empty] | К=1.2 | К=1.2
|  | РАЗРЯД=4.5, МЕЖР.КОЭФФ.=1.0509 ОХРиОПР=39.37%, План=32.65% Ктруд=1.2, Ктруд.маш=1.2 | 0.1524 | 1.69 |  |  | 0.03 |  | 1.72 | 0.09
13 | 3/8-30-10/10-М | ДАТЧИК ТЕМПЕРАТУРЫ НАРУЖНОГО ВОЗДУХА | ШТ. |  |  |  | 80 | 1.6 | 81.6
| обор. подр. |  | 0.1524 |  |  |  | 12.19 | 0.24 | 12.43
14 | Ц11-30-1 | ПРИБОРЫ, УСТАНАВЛИВАЕМЫЕ НА РЕЗЬБОВЫХ СОЕДИНЕНИЯХ | ШТ. | 9.41 |  |  |  |  | 9.41 | 0.53
[5 empty] | К=1.2 | К=1.2
|  | РАЗРЯД=4.5, МЕЖР.КОЭФФ.=1.0509 ОХРиОПР=39.37%, План=32.65% Ктруд=1.2, Ктруд.маш=1.2 | 0.0762 | 0.72 |  |  |  |  | 0.72 | 0.04
15 | 3/8-30-10/11-М | ДАТЧИК ТЕМПЕРАТУРЫ ТЕПЛОНОСИТЕЛЯ | ШТ. |  |  |  | 104.17 | 2.08 | 106.25
| обор. подр. |  | 0.0762 |  |  |  | 7.94 | 0.16 | 8.1
16 | Ц11-30-1 | ПРИБОРЫ, УСТАНАВЛИВАЕМЫЕ НА РЕЗЬБОВЫХ СОЕДИНЕНИЯХ | ШТ. | 8.03 |  |  |  |  | 8.03 | 0.53
[5 empty] | К=1.2 | К=1.2
|  | РАЗРЯД=4.5, МЕЖР.КОЭФФ.=1.0509 ОХРиОПР=38.44%, План=37.3% Примечание: ТЕРМОМЕТРЫ Ктруд=1.2, Ктруд.маш=1.2 | 0.4953 | 3.98 |  |  |  |  | 3.98 | 0.26
17 | 3/8-30-10/10 | ТЕРМОМЕТРЫ В ОПРАВЕ ПРЯМЫЕ ИЛИ УГЛОВЫЕ | ШТ. |  |  |  | 45.47 | 3.3 | 48.77
[5 empty] | К=1.2 | К=1.2
|  | Ктруд=1.2, Ктруд.маш=1.2 | 0.4953 |  |  |  | 22.52 | 1.63 | 24.15
18 | Ц11-30-1 | ПРИБОРЫ, УСТАНАВЛИВАЕМЫЕ НА РЕЗЬБОВЫХ СОЕДИНЕНИЯХ | ШТ. | 8.03 |  |  |  |  | 8.03 | 0.53
[5 empty] | К=1.2 | К=1.2
|  | РАЗРЯД=4.5, МЕЖР.КОЭФФ.=1.0509 ОХРиОПР=38.44%, План=37.3% Ктруд=1.2, Ктруд.маш=1.2 | 1.3716 | 11.01 |  |  |  |  | 11.01 | 0.73
19 | 3/8-20-10-10/10 | МАНОМЕТРЫ ОБЩЕГО НАЗНАЧЕНИЯ ОБМ1-100 | ШТ. |  |  |  | 12.74 | 0.93 | 13.67
[5 empty] | К=1.2 | К=1.2
|  | Ктруд=1.2, Ктруд.маш=1.2 | 1.3716 |  |  |  | 17.47 | 1.28 | 18.75
20 | Ц11-31-1 | ПРИБОРЫ, УСТАНАВЛИВАЕМЫЕ НА МЕТАЛЛОКОНСТРУКЦИЯХ, ЩИТАХ И ПУЛЬТАХ, МАССА ДО 5 КГ | ШТ. | 11.12 |  |  | 0.17 | 0.01 | 11.3 | 0.62
[5 empty] | К=1.2 | К=1.2
|  | РАЗРЯД=4.5, МЕЖР.КОЭФФ.=1.0509 ОХРиОПР=39.37%, План=32.65% Ктруд=1.2, Ктруд.маш=1.2 | 0.2286 | 2.54 |  |  | 0.04 |  | 2.58 | 0.14
21 | 3/8-20-10-20/10 | МАНОВАКУУММЕТРЫ ЭЛЕКТРОКОНТАКТНЫЕ НА МИКРОВЫКЛЮЧАТЕЛЯХ С КЛАССОМ ТОЧНОСТИ 2,5, ДИАМЕТР КОРПУСА 160 ММ, ДАВЛЕНИЕ ДИАПАЗОНОМ ОТ -0,1 МПА ДО 2,4 МПА | ШТ. |  |  |  | 124 | 8.99 | 132.99
|  |  | 0.2286 |  |  |  | 28.35 | 2.06 | 30.41
22 | Ц11-350-1 | РАСХОДОМЕР ОБЪЕМНЫЙ, СКОРОСТНОЙ, ИНДУКЦИОННЫЙ; РОТАМЕТР, КЛАПАН РЕГУЛИРУЮЩИЙ; РЕГУЛЯТОР ДАВЛЕНИЯ И ТЕМПЕРАТУРЫ ПРЯМОГО ДЕЙСТВИЯ; УКАЗАТЕЛЬ ПРОТОКА ЖИДКОСТИ; ПРОТОЧНЫЕ ДАТЧИКИ КОНЦЕНТРАТОМЕРОВ И ПЛОТНОМЕРОВ, РН-МЕТРОВ, УСТАНАВЛИВАЕМЫЕ НА ФЛАНЦЕВЫХ СОЕДИНЕНИЯХ, НАРУЖНЫЙ ДИАМЕТР ТРУБОПРОВОДА ДО 20 ММ | ШТ. | 24.7 |  |  | 0.83 | 0.07 | 25.6 | 1.3
[5 empty] | К=1.2 | К=1.2
|  | РАЗРЯД=5.2, МЕЖР.КОЭФФ.=1.1236 ОХРиОПР=39.37%, План=32.65% Ктруд=1.2, Ктруд.маш=1.2 | 0.0381 | 0.94 |  |  | 0.03 |  | 0.97 | 0.05
23 | 3/8-60-20/10 | РАСХОДОМЕРЫ-СЧЕТЧИКИ ЭЛЕКТРОМАГНИТНЫЕ (РСМ) ДЛЯ РАЗЛИЧНЫХ ЖИДКИХ СРЕД С МЕЖФЛАНЦЕВЫМ ИСПОЛНЕНИЕМ ПЕРВИЧНЫХ ПРЕОБРАЗОВАТЕЛЕЙ РАСХОДА, С ИЗМЕРИТЕЛЬНО-ВЫЧИСЛИТЕЛЬНЫМИ БЛОКАМИ, ДИАМЕТРОМ 15 ММ | ШТ. |  |  |  | 1563 | 83.15 | 1646.15
|  |  | 0.0381 |  |  |  | 59.55 | 3.17 | 62.72
24 | Ц11-30-2 | ПРИБОРЫ, УСТАНАВЛИВАЕМЫЕ НА ФЛАНЦЕВЫХ СОЕДИНЕНИЯХ | ШТ. | 65.23 |  |  |  |  | 65.23 | 3.66
[5 empty] | К=1.2 | К=1.2
|  | РАЗРЯД=4.5, МЕЖР.КОЭФФ.=1.0509 ОХРиОПР=39.37%, План=32.65% Ктруд=1.2, Ктруд.маш=1.2 | 0.0381 | 2.49 |  |  |  |  | 2.49 | 0.14
25 | 3/8-50-30/70 | КОМПЛЕКТЫ МОНТАЖНЫЕ ДЛЯ ПЕРВИЧНЫХ ПРЕОБРАЗОВАТЕЛЕЙ РАСХОДА ФЛАНЦЕВЫХ (ФЛАНЦЫ, БОЛТЫ, ГАЙКИ, ПРОКЛАДКИ-КОМПЕНСАТОРЫ), ДИАМЕТРОМ 15 ММ | КОМПЛ. |  |  |  | 94 | 5 | 99
|  |  | 0.0381 |  |  |  | 3.58 | 0.19 | 3.77
|  | ИТОГО ПО РАЗДЕЛУ 00000/36012 |  | 44 |  |  | 257 | 17 | 318 | 2.62
|  | ОХР и ОПР | [6 empty] | 17
|  | ПЛАНОВАЯ ПРИБЫЛЬ | [6 empty] | 15
|  | ИТОГО С ОХР/ОПР И ПЛАНОВОЙ ПРИБЫЛЬЮ | [6 empty] | 350
|  | ОБОРУДОВАНИЕ ПОДРЯДЧИКА |  |  |  |  | 187 | 4
| 00000/36011 | КАБЕЛИ И ПРОВОДА - 389.053 М
26 | Ц8-148-1 | КАБЕЛИ ДО 35 КВ В ПРОЛОЖЕННЫХ ТРУБАХ, БЛОКАХ И КОРОБАХ, МАССА 1 М ДО 1 КГ | 100 М КАБЕЛЯ | 242.05 | 26.74 | 10.36 | 93.98 | 5.01 | 367.78 | 13.85 | 0.53
[5 empty] | К=1.2 | К=1.2
|  | РАЗРЯД=4.3, МЕЖР.КОЭФФ.=1.0306 ОХРиОПР=61.01%, План=35.49% Ктруд=1.2, Ктруд.маш=1.2 | 0.038085 | 9.22 | 1.02 | 0.39 | 3.58 | 0.19 | 14.01 | 0.53 | 0.02
27 | Ц8-147-1 | КАБЕЛИ ДО 35 КВ, ПРОКЛАДЫВАЕМЫЕ ПО УСТАНОВЛЕННЫМ КОНСТРУКЦИЯМ И ЛОТКАМ С КРЕПЛЕНИЕМ НА ПОВОРОТАХ И В КОНЦЕ ТРАССЫ, МАССА 1 М ДО 1 КГ | 100 М КАБЕЛЯ | 226.32 | 30.73 | 11.56 | 77.58 | 4.36 | 338.99 | 12.95 | 0.58
[5 empty] | К=1.2 | К=1.2
|  | РАЗРЯД=4.3, МЕЖР.КОЭФФ.=1.0306 ОХРиОПР=61.01%, План=35.49% Ктруд=1.2, Ктруд.маш=1.2 | 0.017175 | 3.89 | 0.53 | 0.2 | 1.33 | 0.07 | 5.82 | 0.22 | 0.01
28 | Ц8-146-1 | КАБЕЛИ ДО 35 КВ, ПРОКЛАДЫВАЕМЫЕ С КРЕПЛЕНИЕМ НАКЛАДНЫМИ СКОБАМИ, МАССА 1 М ДО 0,5 КГ | 100 М КАБЕЛЯ | 287.35 | 43.52 | 13.49 | 324.59 | 20.98 | 676.44 | 16.44 | 0.67
[5 empty] | К=1.2 | К=1.2
|  | РАЗРЯД=4.3, МЕЖР.КОЭФФ.=1.0306 ОХРиОПР=61.01%, План=35.49% Ктруд=1.2, Ктруд.маш=1.2 | 0.045552 | 13.09 | 1.98 | 0.61 | 14.79 | 0.96 | 30.82 | 0.75 | 0.03
29 | 5/10-10-60-2-5-1-1/8 | КАБЕЛЬ КОНТРОЛЬНЫЙ МАРКИ КВВГНГ-LS С МЕДНЫМИ ЖИЛАМИ, С ПОЛИВИНИЛХЛОРИДНОЙ ИЗОЛЯЦИЕЙ И ОБОЛОЧКОЙ, НЕ РАСПРОСТРАНЯЮЩИЙ ГОРЕНИЕ, С НИЗКИМ ДЫМО- И ГАЗОВЫДЕЛЕНИЕМ, С ЧИСЛОМ ЖИЛ И СЕЧЕНИЕМ 4 Х 1 ММ2 | 1000 М |  |  |  | 2172.4 | 115.58 | 2287.98
|  |  | 0.002553 |  |  |  | 5.55 | 0.3 | 5.85
30 | 5/10-10-10-10-1/121 | КАБЕЛЬ СИЛОВОЙ МАРКИ ВВГНГ (А)-LS П 3 Х 1,5-0,66 С МЕДНЫМИ ЖИЛАМИ, ИЗОЛЯЦИЯ И ОБОЛОЧКА ИЗ ПОЛИВИНИЛХЛОРИДНОГО ПЛАСТИКАТА, НЕ РАСПРОСТРАНЯЮЩИЙ ГОРЕНИЕ ПО КАТЕГОРИИ (А) С НИЗКИМ ДЫМО- И ГАЗОВЫДЕЛЕНИЕМ, БЕЗ ЗАЩИТНОГО ПОКРОВА, С ТРЕМЯ ЖИЛАМИ СЕЧЕНИЕМ 1,5 ММ2, НА НАПРЯЖЕНИЕ 0,66 КВ, В | 1000 М |  |  |  | 1945.35 | 103.49 | 2048.84
|  |  | 0.002057 |  |  |  | 4 | 0.21 | 4.21
31 | 5/10-10-70-4-1/449 | КАБЕЛЬ МОНТАЖНЫЙ МАРКИ МКЭШВНГ(А) С МЕДНЫМИ ЖИЛАМИ, С ИЗОЛЯЦИЕЙ ИЗ ПОЛИВИНИЛХЛОРИДНОГО ПЛАСТИКАТА И ОБОЛОЧКОЙ ПОНИЖЕННОЙ ГОРЮЧЕСТИ, С ЭКРАНОМ, БЕЗ БРОНИ, С ЧИСЛОМ ПАР ЖИЛ И СЕЧЕНИЕМ 1 Х 2 Х 0,5 ММ2 | 1000 М |  |  |  | 1489.81 | 79.26 | 1569.07
|  |  | 0.00442 |  |  |  | 6.58 | 0.35 | 6.93
32 | 5/10-10-70-4-1/250 | КАБЕЛЬ МОНТАЖНЫЙ МАРКИ МКШВНГ(А) С МЕДНЫМИ ЛУЖЕНЫМИ ЖИЛАМИ, ПАРНОЙ СКРУТКИ, С ИЗОЛЯЦИЕЙ И В ЗАЩИТНОМ ШЛАНГЕ ИЗ ПОЛИВИНИЛХЛОРИДНОГО ПЛАСТИКАТА ПОНИЖЕННОЙ ГОРЮЧЕСТИ, С ЧИСЛОМ ЖИЛ И СЕЧЕНИЕМ 1 Х 2 Х 0,5 ММ2 | 1000 М |  |  |  | 770.16 | 40.98 | 811.14
|  |  | 0.001257 |  |  |  | 0.97 | 0.05 | 1.02
33 | Ц8-472-8 | ПРОВОДНИК ЗАЗЕМЛЯЮЩИЙ ИЗ КРУГЛОЙ СТАЛИ ДИАМЕТРОМ 8 ММ, ОТКРЫТО ПО СТРОИТЕЛЬНЫМ ОСНОВАНИЯМ | 100 М | 421.59 | 51.88 | 6.58 | 42.04 | 3.34 | 518.85 | 24.12 | 0.32
[5 empty] | К=1.2 | К=1.2
|  | РАЗРЯД=4.3, МЕЖР.КОЭФФ.=1.0306 ОХРиОПР=61.01%, План=35.49% Ктруд=1.2, Ктруд.маш=1.2 | 0.007239 | 3.05 | 0.38 | 0.05 | 0.3 | 0.02 | 3.75 | 0.17
34 | 5/10-20-60-2/6 | ПРОВОД СИЛОВОЙ МАРКИ ПВ1 С МЕДНОЙ ЖИЛОЙ, С ПОЛИВИНИЛХЛОРИДНОЙ ИЗОЛЯЦИЕЙ, СЕЧЕНИЕМ 4 ММ2, НА НАПРЯЖЕНИЕ 0,45 КВ | 1000 М |  |  |  | 2128.35 | 113.23 | 2241.58
[5 empty] | К=1.2 | К=1.2
|  | Ктруд=1.2, Ктруд.маш=1.2 | 0.000724 |  |  |  | 1.54 | 0.08 | 1.62
|  | ИТОГО ПО РАЗДЕЛУ 00000/36011 |  | 29 | 4 | 1 | 39 | 2 | 74 | 1.67 | 0.06
|  | ОХР и ОПР | [6 empty] | 19
|  | ПЛАНОВАЯ ПРИБЫЛЬ | [6 empty] | 11
|  | ИТОГО С ОХР/ОПР И ПЛАНОВОЙ ПРИБЫЛЬЮ | [6 empty] | 104
| 00000/36011 | МОНТАЖНЫЕ ИЗДЕЛИЯ И МАТЕРИАЛЫ - 62.0962 М
35 | Ц8-411-1 | РУКАВА МЕТАЛЛИЧЕСКИЕ, НАРУЖНЫЙ ДИАМЕТР ДО 48 ММ | 100 М | 676.65 | 99.32 | 12.04 | 563.01 | 31.33 | 1370.31 | 38.71 | 0.6
[5 empty] | К=1.2 | К=1.2
|  | РАЗРЯД=4.3, МЕЖР.КОЭФФ.=1.0306 ОХРиОПР=61.01%, План=35.49% Ктруд=1.2, Ктруд.маш=1.2 | 0.004481 | 3.03 | 0.45 | 0.05 | 2.52 | 0.14 | 6.14 | 0.17
36 | 5/20-10-9/1 | РУКАВ МЕТАЛЛИЧЕСКИЙ НЕГЕРМЕТИЧНЫЙ ИЗ ОЦИНКОВАННОЙ ЛЕНТЫ С ХЛОПЧАТОБУМАЖНЫМ УПЛОТНЕНИЕМ Р3-Ц-Х, ДИАМЕТРОМ 10 ММ | М |  |  |  | 1.73 | 0.09 | 1.82
[5 empty] | К=1.2 | К=1.2
|  | Ктруд=1.2, Ктруд.маш=1.2 | 0.4572 |  |  |  | 0.79 | 0.04 | 0.83
37 | Ц8-409-1 | ТРУБЫ ВИНИПЛАСТОВЫЕ ПО УСТАНОВЛЕННЫМ КОНСТРУКЦИЯМ ПО СТЕНАМ И КОЛОННАМ С КРЕПЛЕНИЕМ СКОБАМИ, ДИАМЕТР ДО 25 ММ | 100 М | 468.58 | 44.15 | 6.26 | 312.67 | 20.58 | 845.98 | 26.81 | 0.31
[5 empty] | К=1.2 | К=1.2
|  | РАЗРЯД=4.3, МЕЖР.КОЭФФ.=1.0306 ОХРиОПР=61.01%, План=35.49% Ктруд=1.2, Ктруд.маш=1.2 | 0.033604 | 15.75 | 1.48 | 0.21 | 10.51 | 0.69 | 28.43 | 0.9 | 0.01
38 | 5/20-20-3-1/1 | ТРУБА ГЛАДКАЯ ЖЕСТКАЯ ПВХ, ДИАМЕТР 16 ММ | М |  |  |  | 1.06 | 0.06 | 1.12
|  |  | 3.429 |  |  |  | 3.63 | 0.21 | 3.84
39 | Ц8-397-101 | ПРОФИЛИ ПЕРФОРИРОВАННЫЕ МОНТАЖНЫЕ, ДЛИНА 2 М, КРЕПЛЕНИЕ ХОМУТАМИ (СКОБАМИ) | 100 М | 209.75 | 40.18 | 8.94 | 15.43 | 1.24 | 266.6 | 12 | 0.46
[5 empty] | К=1.2 | К=1.2
|  | РАЗРЯД=4.3, МЕЖР.КОЭФФ.=1.0306 ОХРиОПР=61.01%, План=35.49% Ктруд=1.2, Ктруд.маш=1.2 | 0.017526 | 3.68 | 0.7 | 0.16 | 0.27 | 0.02 | 4.67 | 0.21 | 0.01
40 | 5/20-10-10/12 | ПРОФИЛЬ (ШВЕЛЛЕР) МОНТАЖНЫЙ ГОРЯЧЕГО ЦИНКОВАНИЯ, ТИПА К240 УТ2 | ШТ. |  |  |  | 24.85 | 1.33 | 26.18
|  |  | 0.8763 |  |  |  | 21.78 | 1.17 | 22.95
41 | Ц8-901-2 | ПОЛКА КАБЕЛЬНАЯ, УСТАНАВЛИВАЕМАЯ НА СТОЙКАХ, МАССА ДО 0,9 КГ | 100 ШТ. | 82.6 | 7.98 | 2.98 |  |  | 90.58 | 5.66 | 0.14
[5 empty] | К=1.2 | К=1.2
|  | РАЗРЯД=3, МЕЖР.КОЭФФ.=0.8599 ОХРиОПР=61.01%, План=35.49% Ктруд=1.2, Ктруд.маш=1.2 | 0.006096 | 0.5 | 0.05 | 0.02 |  |  | 0.55 | 0.03
42 | 5/20-10-4/4 | ПОЛКА КАБЕЛЬНАЯ ГОРЯЧЕГО ЦИНКОВАНИЯ, ТИПА К1160 Ц УТ1,5 | 1000 ШТ. |  |  |  | 1350 | 71.82 | 1421.82
[5 empty] | К=1.2 | К=1.2
|  | Ктруд=1.2, Ктруд.маш=1.2 | 0.00061 |  |  |  | 0.82 | 0.04 | 0.86
43 | Ц8-901-1 | СТОЙКИ СБОРНЫХ КАБЕЛЬНЫХ КОНСТРУКЦИЙ (БЕЗ ПОЛОК), МАССА ДО 1,6 КГ | 100 ШТ. | 797.59 | 25.28 | 5.96 | 181.27 | 10.23 | 1014.37 | 47.03 | 0.29
[5 empty] | К=1.2 | К=1.2
|  | РАЗРЯД=4, МЕЖР.КОЭФФ.=1.0 ОХРиОПР=61.01%, План=35.49% Ктруд=1.2, Ктруд.маш=1.2 | 0.006096 | 4.86 | 0.15 | 0.04 | 1.11 | 0.06 | 6.18 | 0.29
44 | 5/20-10-3/1 | СТОЙКА КАБЕЛЬНАЯ ГОРЯЧЕГО ЦИНКОВАНИЯ, ТИПА К1150 Ц УТ1,5 | ШТ. |  |  |  | 3.32 | 0.18 | 3.5
[5 empty] | К=1.2 | К=1.2
|  | Ктруд=1.2, Ктруд.маш=1.2 | 0.6096 |  |  |  | 2.02 | 0.11 | 2.13
45 | Е7-20-3 | УСТАНОВКА МОНТАЖНЫХ ИЗДЕЛИЙ МАССОЙ ДО 20 КГ | Т СТАЛЬНЫХ ЭЛЕМЕНТОВ | 963.26 | 179.84 | 42.17 | 172 | 13.66 | 1328.76 | 53.02 | 2.89
[5 empty] | К=1.2 | К=1.2
|  | РАЗРЯД=4.7, МЕЖР.КОЭФФ.=1.0713 ОХРиОПР=83.83%, План=45.82% Ктруд=1.2, Ктруд.маш=1.2 | 4.6e-05 | 0.04 | 0.01 |  | 0.01 |  | 0.06
46 | 1/10-260-30-2/1 | ЛИСТ СТАЛЬНОЙ 300х250 ММ | Т |  |  |  | 2511.61 | 143.67 | 2655.28
|  |  | 4.6e-05 |  |  |  | 0.12 | 0.01 | 0.13
|  | ИТОГО ПО РАЗДЕЛУ 00000/36011 |  | 28 | 3 |  | 44 | 2 | 77 | 1.6 | 0.02
|  | ОХР и ОПР | [6 empty] | 17
|  | ПЛАНОВАЯ ПРИБЫЛЬ | [6 empty] | 10
|  | ИТОГО С ОХР/ОПР И ПЛАНОВОЙ ПРИБЫЛЬЮ | [6 empty] | 104
| 00000/36090 | ДЕМОНТАЖНЫЕ РАБОТЫ - 853.04 РУБ.
47 | Ц11-30-1 | ДЕМОНТАЖ ДАТЧИКОВ ТЕМПЕРАТУРЫ | ШТ. | 4.71 |  |  |  |  | 4.71 | 0.26
[5 empty] | К=0.5*1.2 | К=0.5*1.2 | К=0 | К=0
|  | РАЗРЯД=4.5, МЕЖР.КОЭФФ.=1.0509 ОХРиОПР=39.37%, План=32.65% Ктруд=0.5*1.2, Ктруд.маш=0.5*1.2 | 0.001524 | 0.01 |  |  |  |  | 0.01
48 | 3/8-40-70-10/В133 | ДАТЧИК ТЕМПЕРАТУРЫ (ВОЗВРАТ) | ШТ. |  |  |  | 16 |  | 16
| возвр. мат. без вкл. в док. |  | 0.1524 |  |  |  | 2.44 |  | 2.44
49 | Ц11-31-1 | ДЕМОНТАЖ РЕГУЛЯТОРА РТМ-03 | ШТ. | 5.56 |  |  |  |  | 5.56 | 0.31
[5 empty] | К=0.5*1.2 | К=0.5*1.2 | К=0 | К=0
|  | РАЗРЯД=4.5, МЕЖР.КОЭФФ.=1.0509 ОХРиОПР=39.37%, План=32.65% Ктруд=0.5*1.2, Ктруд.маш=0.5*1.2 | 0.0381 | 0.21 |  |  |  |  | 0.21 | 0.01
50 | 3/8-40-70-10/В12 | РЕГУЛЯТОР (ВОЗВРАТ) | ШТ. |  |  |  | 166.67 |  | 166.67
| возвр. мат. без вкл. в док. |  | 0.0381 |  |  |  | 6.35 |  | 6.35
51 | Ц11-30-1 | ДЕМОНТАЖ ТЕПЛОСЧЕТЧИКА | ШТ. | 4.71 |  |  |  |  | 4.71 | 0.26
[5 empty] | К=0.5*1.2 | К=0.5*1.2 | К=0 | К=0
|  | РАЗРЯД=4.5, МЕЖР.КОЭФФ.=1.0509 ОХРиОПР=39.37%, План=32.65% Ктруд=0.5*1.2, Ктруд.маш=0.5*1.2 | 0.000381
52 | 3/8-40-70-10/В13 | ТЕПЛОСЧЕТЧИК (ВОЗВРАТ) | ШТ. |  |  |  | 500 |  | 500
| возвр. мат. без вкл. в док. |  | 0.0381 |  |  |  | 19.05 |  | 19.05
53 | Ц11-31-1 | ДЕМОНТАЖ УСПД ИНДЕЛ-1708 (ПОВТОРНОЕ ПРИМЕНЕНИЕ) | ШТ. | 4.45 |  |  |  |  | 4.45 | 0.25
[5 empty] | К=0.4*1.2 | К=0.4*1.2 | К=0 | К=0
|  | РАЗРЯД=4.5, МЕЖР.КОЭФФ.=1.0509 ОХРиОПР=39.37%, План=32.65% Ктруд=0.4*1.2, Ктруд.маш=0.4*1.2 | 0.0381 | 0.17 |  |  |  |  | 0.17 | 0.01
54 | Ц11-31-1 | МОНТАЖ УСТРОЙСТВА ПЕРЕДАЧИ ДАННЫХ ИНДЭЛ-1708 | ШТ. | 11.12 |  |  | 0.03 |  | 11.15 | 0.62
[5 empty] | К=1.2 | К=1.2
|  | РАЗРЯД=4.5, МЕЖР.КОЭФФ.=1.0509 ОХРиОПР=39.37%, План=32.65% Ктруд=1.2, Ктруд.маш=1.2 | 0.0381 | 0.42 |  |  |  |  | 0.42 | 0.02
|  | ИТОГО ПО РАЗДЕЛУ 00000/36090 |  | 1 |  |  |  |  | 1 | 0.04
ОХР и ОПР
ПЛАНОВАЯ ПРИБЫЛЬ
|  | ИТОГО С ОХР/ОПР И ПЛАНОВОЙ ПРИБЫЛЬЮ | [6 empty] | 1
|  | ИТОГО ПО Электромонтажные работы (рем) |  | 57 | 7 | 2 | 82 | 5 | 151 | 3.27 | 0.08
|  | ОХРиОПР = 61.01% | [6 empty] | 36
|  | План.приб. = 35.49% | [6 empty] | 21
|  | ИТОГО | [6 empty] | 208
|  | ИТОГО ПО Монтаж оборудования (ремонт) |  | 15 |  |  | 23 | 2 | 40 | 0.99
|  | ОХРиОПР = 38.44% | [6 empty] | 6
|  | План.приб. = 37.3% | [6 empty] | 6
|  | ИТОГО | [6 empty] | 52
|  | ИТОГО ПО Монтаж оборудования (ремонт) |  | 29 |  |  | 234 | 16 | 279 | 1.67
|  | ОХРиОПР = 39.37% | [6 empty] | 12
|  | План.приб. = 32.65% | [6 empty] | 10
|  | ИТОГО | [6 empty] | 301
|  | ИТОГО |  | 101 | 7 | 2 | 339 | 23 | 470 | 5.93 | 0.08
|  | ОХР и ОПР | [6 empty] | 54
|  | ПЛАНОВАЯ ПРИБЫЛЬ | [6 empty] | 37
|  | СРЕДНИЙ РАЗРЯД РАБОЧИХ | [6 empty] | 4.2
|  | ВСЕГО | [6 empty] | 561
В ТОМ ЧИСЛЕ:
|  | СТРОИТЕЛЬНЫЕ РАБОТЫ, ВСЕГО | [6 empty] | 322
В ТОМ ЧИСЛЕ:
ЗАРАБОТНАЯ ПЛАТА
ЭКСПЛУАТАЦИЯ МАШИН И МЕХАНИЗМОВ, ВСЕГО
В ТОМ ЧИСЛЕ ЗАРАБОТНАЯ ПЛАТА МАШИНИСТОВ
|  | МАТЕРИАЛЫ, ИЗДЕЛИЯ, КОНСТРУКЦИИ | [6 empty] | 302
|  | ТРАНСПОРТ | [6 empty] | 20
ОХР И ОПР
ПЛАНОВАЯ ПРИБЫЛЬ
|  | МОНТАЖНЫЕ РАБОТЫ, ВСЕГО | [6 empty] | 237
В ТОМ ЧИСЛЕ:
|  | ЗАРАБОТНАЯ ПЛАТА | [6 empty] | 102
|  | ЭКСПЛУАТАЦИЯ МАШИН И МЕХАНИЗМОВ, ВСЕГО | [6 empty] | 7
|  | В ТОМ ЧИСЛЕ ЗАРАБОТНАЯ ПЛАТА МАШИНИСТОВ | [6 empty] | 2
|  | МАТЕРИАЛЫ, ИЗДЕЛИЯ, КОНСТРУКЦИИ | [6 empty] | 37
|  | ТРАНСПОРТ | [6 empty] | 2
|  | ОХР И ОПР | [6 empty] | 53
|  | ПЛАНОВАЯ ПРИБЫЛЬ | [6 empty] | 36
|  | МОНТИРУЕМЫЕ ОБОРУДОВАНИЕ, МЕБЕЛЬ |  |  |  |  | 187 |  | 187
|  | ТРАНСПОРТ | [5 empty] | 4 | 4
|  | ВСЕГО С ПРОЧИМИ И ОБОРУДОВАНИЕМ | [6 empty] | 752
|  | ЗАТРАТЫ ТРУДА РАБОЧИХ-СТРОИТЕЛЕЙ | [6 empty] | 5.93
|  | ЗАТРАТЫ ТРУДА МАШИНИСТОВ | [6 empty] | 0.08
|  | ВОЗВРАТНЫЕ СУММЫ |  |  |  |  | 28 |  | 28
|  | В Т.Ч. БЕЗ ВКЛЮЧЕНИЯ В ИТОГИ |  |  |  |  | 28 |  | 28
|  | ВСЕГО СТРОИТЕЛЬНЫХ И ИНЫХ СПЕЦИАЛЬНЫХ МОНТАЖНЫХ РАБОТ [561+0+0+0] | [6 empty] | 561
|  | ЗАТРАТЫ, СВЯЗАННЫЕ С ОТЧИСЛЕНИЯМИ НА СОЦИАЛЬНОЕ СТРАХОВАНИЕ | [6 empty] | 35
[((101+2)*(34/100)) * ((100-0)/100)]
|  | ИТОГО ПРОЧИЕ ЗАТРАТЫ [0+35+0+0+0+0+0+0+0] | [6 empty] | 35
|  | ИТОГО СТРОИТЕЛЬНЫХ И ИНЫХ СПЕЦИАЛЬНЫХ МОНТАЖНЫХ РАБОТ [561+35+0] | [6 empty] | 596
| Составил |  |  |  | КОРМАН А.В.
|  | (должность служащего) | (подпись) |  | (инициалы, фамилия)
Проверил
|  | (должность служащего) | (подпись) |  | (инициалы, фамилия)

## id=4932 ВР-102
Наименование объекта: 1. КАПИТАЛЬНЫЙ РЕМОНТ МНОГОКВАРТИРНОГО ЖИЛОГО ДОМА №16 ПО УЛ.РЫБАЛКО В
Г.МИНСКЕ. ВСТРОЕННЫЕ ПОМЕЩЕНИЯ - 3,81%.
Код объекта: 13-26
Наименование здания, сооружения: 1. КАПИТАЛЬНЫЙ РЕМОНТ МНОГОКВАРТИРНОГО ЖИЛОГО ДОМА №16 ПО
УЛ.РЫБАЛКО В Г.МИНСКЕ.
Шифр здания, сооружения: 13-26
Комплект чертежей: АТМ
ВЕДОМОСТЬ РЕСУРСОВ №102
на АВТОМАТИЗАЦИЯ СИСТЕМЫ ТП
Составлена в ценах на |  | 01.04.2026
(дата разработки)
№ п/п | Код | Наименование ресурса | Единица измерения | Количество | Стоимость ресурса, белорусских рублей
[5 empty] | за единицу измерения | общая (гр.5 х гр.6)
1 | 2 | 3 | 4 | 5 | 6 | 7
1 | С1-1 | ЗАТРАТЫ ТРУДА РАБОЧИХ | ЧЕЛ-Ч. | 5.93
2 | С1-3 | ЗАТРАТЫ ТРУДА МАШИНИСТОВ | ЧЕЛ-Ч. | 0.08
3 | М400001 | АВТОМОБИЛЬ БОРТОВОЙ, ГРУЗОПОДЪЕМНОСТЬЮ ДО 5 Т | МАШ.-Ч | 0.002195 | 35.05 | 0.08
4 | М400002 | АВТОМОБИЛЬ БОРТОВОЙ, ГРУЗОПОДЪЕМНОСТЬЮ ДО 8 Т | МАШ.-Ч | 0.056067 | 40.65 | 2.28
5 | М150402 | ГАЗОВАЯ ГОРЕЛКА | МАШ.-Ч | 0.079843 | 0.33 | 0.03
6 | М021141 | КРАНЫ НА АВТОМОБИЛЬНОМ ХОДУ ПРИ РАБОТЕ НА ДРУГИХ ВИДАХ СТРОИТЕЛЬСТВА, 10 Т | МАШ.-Ч | 0.030734 | 50.37 | 1.55
7 | М030402 | ЛЕБЕДКИ ЭЛЕКТРИЧЕСКИЕ ТЯГОВЫМ УСИЛИЕМ ДО 12,26 (1,25) КН (Т) | МАШ.-Ч | 0.43839 | 1.25 | 0.55
8 | М330301 | МАШИНЫ ШЛИФОВАЛЬНЫЕ ЭЛЕКТРИЧЕСКИЕ | МАШ.-Ч | 0.15896 | 0.9 | 0.14
9 | М331451 | ПЕРФОРАТОРЫ ЭЛЕКТРИЧЕСКИЕ | МАШ.-Ч | 0.66207 | 0.87 | 0.58
10 | М330250 | ПИСТОЛЕТ МОНТАЖНЫЙ | МАШ.-Ч | 0.22576 | 1.46 | 0.33
11 | М331617 | СРЕДСТВА МАЛОЙ МЕХАНИЗАЦИИ | МАШ.-Ч | 0.000133 | 21.39
12 | М331002 | СТАНКИ СВЕРЛИЛЬНЫЕ | МАШ.-Ч | 0.033376 | 0.61 | 0.02
13 | М040502 | УСТАНОВКИ ДЛЯ СВАРКИ РУЧНОЙ ДУГОВОЙ (ПОСТОЯННОГО ТОКА) | МАШ.-Ч | 0.30176 | 4.51 | 1.36
14 | 5/20-30-5/2 | БИРКА МАРКИРОВОЧНАЯ У134 | 100 ШТ. | 0.005549 | 8.69 | 0.05
15 | 5/20-30-5/3 | БИРКА МАРКИРОВОЧНАЯ У153 У3,5 | 1000 ШТ. | 0.000762 | 34.64 | 0.03
16 | 1/10-240-10-10/131 | БОЛТЫ СТРОИТЕЛЬНЫЕ | Т | 3.1e-05 | 3900 | 0.12
17 | 5/20-30-4/2 | ВТУЛКА В22 УХЛ2 | 100 ШТ. | 0.006049 | 10.51 | 0.06
18 | 5/20-30-4/4 | ВТУЛКА В42 УХЛ2 | 100 ШТ. | 0.000448 | 19 | 0.01
19 | 5/20-30-3/8 | ГАЙКА УСТАНОВОЧНАЯ ЗАЗЕМЛЯЮЩАЯ К 485 | 100 ШТ. | 0.000448 | 278.2 | 0.12
20 | 1/10-240-20/1 | ГАЙКИ СТРОИТЕЛЬНЫЕ | Т | 9e-06 | 4430.03 | 0.04
21 | 1/55-50-25/55 | ГРУНТОВКА ГФ-021, КРАСНО-КОРИЧНЕВАЯ | КГ | 0.001372 | 6.46 | 0.01
22 | 1/10-240-30-50/10 | ДЮБЕЛЬ С ШУРУПОМ ДЛЯ БЫСТРОГО МОНТАЖА 6 Х 40 ММ | 100 ШТ. | 0.15183 | 3.36 | 0.51
23 | 1/10-240-30-30/290 | ДЮБЕЛЬ-ГВОЗДЬ ДЛЯ МОНТАЖНОГО ПИСТОЛЕТА 3,7 Х 50 ММ | КГ | 0.068328 | 46.87 | 3.2
24 | 5/10-10-60-2-5-1-1/8 | КАБЕЛЬ КОНТРОЛЬНЫЙ МАРКИ КВВГНГ-LS С МЕДНЫМИ ЖИЛАМИ, С ПОЛИВИНИЛХЛОРИДНОЙ ИЗОЛЯЦИЕЙ И ОБОЛОЧКОЙ, НЕ РАСПРОСТРАНЯЮЩИЙ ГОРЕНИЕ, С НИЗКИМ ДЫМО- И ГАЗОВЫДЕЛЕНИЕМ, С ЧИСЛОМ ЖИЛ И СЕЧЕНИЕМ 4 Х 1 ММ2 | 1000 М | 0.002553 | 2172.4 | 5.55
25 | 5/10-10-70-4-1/250 | КАБЕЛЬ МОНТАЖНЫЙ МАРКИ МКШВНГ(А) С МЕДНЫМИ ЛУЖЕНЫМИ ЖИЛАМИ, ПАРНОЙ СКРУТКИ, С ИЗОЛЯЦИЕЙ И В ЗАЩИТНОМ ШЛАНГЕ ИЗ ПОЛИВИНИЛХЛОРИДНОГО ПЛАСТИКАТА ПОНИЖЕННОЙ ГОРЮЧЕСТИ, С ЧИСЛОМ ЖИЛ И СЕЧЕНИЕМ 1 Х 2 Х 0,5 ММ2 | 1000 М | 0.001257 | 770.16 | 0.97
26 | 5/10-10-70-4-1/449 | КАБЕЛЬ МОНТАЖНЫЙ МАРКИ МКЭШВНГ(А) С МЕДНЫМИ ЖИЛАМИ, С ИЗОЛЯЦИЕЙ ИЗ ПОЛИВИНИЛХЛОРИДНОГО ПЛАСТИКАТА И ОБОЛОЧКОЙ ПОНИЖЕННОЙ ГОРЮЧЕСТИ, С ЭКРАНОМ, БЕЗ БРОНИ, С ЧИСЛОМ ПАР ЖИЛ И СЕЧЕНИЕМ 1 Х 2 Х 0,5 ММ2 | 1000 М | 0.00442 | 1489.81 | 6.58
27 | 5/10-10-10-10-1/121 | КАБЕЛЬ СИЛОВОЙ МАРКИ ВВГНГ (А)-LS П 3 Х 1,5-0,66 С МЕДНЫМИ ЖИЛАМИ, ИЗОЛЯЦИЯ И ОБОЛОЧКА ИЗ ПОЛИВИНИЛХЛОРИДНОГО ПЛАСТИКАТА, НЕ РАСПРОСТРАНЯЮЩИЙ ГОРЕНИЕ ПО КАТЕГОРИИ (А) С НИЗКИМ ДЫМО- И ГАЗОВЫДЕЛЕНИЕМ, БЕЗ ЗАЩИТНОГО ПОКРОВА, С ТРЕМЯ ЖИЛАМИ СЕЧЕНИЕМ 1,5 ММ2, НА НАПРЯЖЕНИЕ 0,66 КВ, В | 1000 М | 0.002057 | 1945.35 | 4
28 | 1/10-230-35/105 | КЛЕЙ ВК-11 | КГ | 0.006721 | 605 | 4.07
29 | 5/20-30-3/2 | КНОПКА К227 УХЛ2 | 1000 ШТ. | 0.001621 | 120 | 0.19
30 | 3/8-50-30/70 | КОМПЛЕКТЫ МОНТАЖНЫЕ ДЛЯ ПЕРВИЧНЫХ ПРЕОБРАЗОВАТЕЛЕЙ РАСХОДА ФЛАНЦЕВЫХ (ФЛАНЦЫ, БОЛТЫ, ГАЙКИ, ПРОКЛАДКИ-КОМПЕНСАТОРЫ), ДИАМЕТРОМ 15 ММ | КОМПЛ. | 0.0381 | 94 | 3.58
31 | 3/8-50-30/90 | КОМПЛЕКТЫ МОНТАЖНЫЕ ДЛЯ ПЕРВИЧНЫХ ПРЕОБРАЗОВАТЕЛЕЙ РАСХОДА ФЛАНЦЕВЫХ (ФЛАНЦЫ, БОЛТЫ, ГАЙКИ, ПРОКЛАДКИ-КОМПЕНСАТОРЫ), ДИАМЕТРОМ 40 ММ | КОМПЛ. | 0.0762 | 142 | 10.82
32 | 1/10-230-40-20/55 | КРАСКА МАСЛЯНАЯ МА-15, ЖЕЛТАЯ | Т | 1.4e-05 | 5421.3 | 0.08
33 | 1/10-230-40-20/64 | КРАСКА МАСЛЯНАЯ МА-15, ЗЕЛЕНАЯ | Т | 1.4e-05 | 4733.34 | 0.07
34 | 1/10-230-40-20/136 | КРАСКА МАСЛЯНАЯ МА-15, СУРИК ЖЕЛЕЗНЫЙ | КГ | 0.014478 | 5.22 | 0.08
35 | 1/10-180-20/57 | КРУГИ ШЛИФОВАЛЬНЫЕ ДЛЯ СПЕЦИАЛЬНЫХ МОНТАЖНЫХ РАБОТ 5П 180 Х 6 Х 22 | ШТ. | 0.048342 | 3.02 | 0.15
36 | 1/55-50-20/35 | ЛАК БИТУМНЫЙ БТ-577 | КГ | 0.14584 | 10.57 | 1.54
37 | 5/20-30-3/43 | ЛЕНТА К226 | 100 М | 0.001903 | 70 | 0.13
38 | 5/50-30-3/2 | ЛИСТ НОРМАЛЬНОЙ ТОЧНОСТИ ИЗГОТОВЛЕНИЯ, ТОЛЩИНОЙ 1 ММ, ИЗ СВИНЦА МАРКИ С1 | Т | 0.000114 | 15061.4 | 1.72
39 | 1/10-260-30-2/1 | ЛИСТ СТАЛЬНОЙ 300х250 ММ | Т | 4.6e-05 | 2511.61 | 0.12
40 | 3/8-20-10-20/10 | МАНОВАКУУММЕТРЫ ЭЛЕКТРОКОНТАКТНЫЕ НА МИКРОВЫКЛЮЧАТЕЛЯХ С КЛАССОМ ТОЧНОСТИ 2,5, ДИАМЕТР КОРПУСА 160 ММ, ДАВЛЕНИЕ ДИАПАЗОНОМ ОТ -0,1 МПА ДО 2,4 МПА | ШТ. | 0.2286 | 124 | 28.35
41 | 3/8-20-10-10/10 | МАНОМЕТРЫ ОБЩЕГО НАЗНАЧЕНИЯ ОБМ1-100 | ШТ. | 1.3716 | 12.74 | 17.47
42 | 5/10-30-60/2 | МУФТА ТРУБНАЯ ТР-5 У3 | ШТ. | 0.04481 | 4.76 | 0.21
43 | 1/10-170-50/5 | ПАТРОН СТРОИТЕЛЬНЫЙ Д-4 | 1000 ШТ. | 0.011297 | 158.17 | 1.79
44 | 5/20-40-2/1 | ПАТРУБОК ВВОДНОЙ У476 У3 | 10 ШТ. | 0.060487 | 38.95 | 2.36
45 | 5/20-40-2/2 | ПАТРУБОК ВВОДНОЙ У477 У3 | 10 ШТ. | 0.004481 | 42.4 | 0.19
46 | 5/20-30-2/1 | ПЕРЕМЫЧКА ГИБКАЯ ПГС-35-560 У2,5 | ШТ. | 0.022405 | 6.39 | 0.14
47 | 5/20-10-4/4 | ПОЛКА КАБЕЛЬНАЯ ГОРЯЧЕГО ЦИНКОВАНИЯ, ТИПА К1160 Ц УТ1,5 | 1000 ШТ. | 0.00061 | 1350 | 0.82
48 | 5/50-70-2/6 | ПРИПОЙ ОЛОВЯННО-СВИНЦОВЫЙ БЕССУРЬМЯНИСТЫЙ В ЧУШКАХ, МАРКИ ПОС40 | Т | 4.6e-05 | 158148 | 7.27
49 | 5/10-20-60-2/6 | ПРОВОД СИЛОВОЙ МАРКИ ПВ1 С МЕДНОЙ ЖИЛОЙ, С ПОЛИВИНИЛХЛОРИДНОЙ ИЗОЛЯЦИЕЙ, СЕЧЕНИЕМ 4 ММ2, НА НАПРЯЖЕНИЕ 0,45 КВ | 1000 М | 0.000724 | 2128.35 | 1.54
50 | 1/10-260-210-1/82 | ПРОВОЛОКА СТАЛЬНАЯ НИЗКОУГЛЕРОДИСТАЯ ОБЩЕГО НАЗНАЧЕНИЯ ТЕРМИЧЕСКИ ОБРАБОТАННАЯ, ОЦИНКОВАННАЯ, ДИАМЕТРОМ 2 ММ | КГ | 0.091807 | 4.76 | 0.44
51 | 1/10-260-30-18/7 | ПРОКАТ ГОРЯЧЕКАТАНЫЙ ПОЛОСОВОЙ ИЗ СТАЛИ УГЛЕРОДИСТОЙ ОБЫКНОВЕННОГО КАЧЕСТВА МАРКИ СТ3СП, СТ3ПС, РАЗМЕРАМИ 10 Х 100 ММ | Т | 0.000229 | 2600.91 | 0.6
52 | 1/10-260-30-31/5 | ПРОКАТ ГОРЯЧЕКАТАНЫЙ ПОЛОСОВОЙ ИЗ СТАЛИ УГЛЕРОДИСТОЙ ОБЫКНОВЕННОГО КАЧЕСТВА МАРКИ СТ3СП, СТ3ПС, ТОЛЩИНОЙ 10 - 80 ММ ПРИ ШИРИНЕ 100 - 200 ММ | Т | 0.000764 | 2393.29 | 1.83
53 | 1/10-150-15/70 | ПРОКЛАДКИ ИЗ ПАРОНИТА МАРКИ ПМБ, ТОЛЩИНОЙ 3 ММ | КГ | 3e-05 | 4.93
54 | 5/20-10-10/12 | ПРОФИЛЬ (ШВЕЛЛЕР) МОНТАЖНЫЙ ГОРЯЧЕГО ЦИНКОВАНИЯ, ТИПА К240 УТ2 | ШТ. | 0.8763 | 24.85 | 21.78
55 | 1/10-230-50-15/51 | РАСТВОРИТЕЛЬ ДЛЯ ЛАКОКРАСОЧНЫХ МАТЕРИАЛОВ МАРКИ Р-4 | КГ | 0.000762 | 4.75
56 | 3/8-60-20/10 | РАСХОДОМЕРЫ-СЧЕТЧИКИ ЭЛЕКТРОМАГНИТНЫЕ (РСМ) ДЛЯ РАЗЛИЧНЫХ ЖИДКИХ СРЕД С МЕЖФЛАНЦЕВЫМ ИСПОЛНЕНИЕМ ПЕРВИЧНЫХ ПРЕОБРАЗОВАТЕЛЕЙ РАСХОДА, С ИЗМЕРИТЕЛЬНО-ВЫЧИСЛИТЕЛЬНЫМИ БЛОКАМИ, ДИАМЕТРОМ 15 ММ | ШТ. | 0.0381 | 1563 | 59.55
57 | 5/20-10-9/1 | РУКАВ МЕТАЛЛИЧЕСКИЙ НЕГЕРМЕТИЧНЫЙ ИЗ ОЦИНКОВАННОЙ ЛЕНТЫ С ХЛОПЧАТОБУМАЖНЫМ УПЛОТНЕНИЕМ Р3-Ц-Х, ДИАМЕТРОМ 10 ММ | М | 0.4572 | 1.73 | 0.79
58 | 1/10-170-5/5 | СВЕРЛА АЛМАЗНЫЕ ПО БЕТОНУ (КОЛЬЦЕВЫЕ СВЕРЛА), ДИАМЕТРОМ 20 ММ | ШТ. | 0.003048 | 92.92 | 0.28
59 | 1/10-170-10/165 | СВЕРЛА С SDS PLUS ХВОСТОВИКОМ (НАКОНЕЧНИК ИЗ ТВЕРДОСПЛАВНОЙ СТАЛИ) (ПО БЕТОНУ), ДИАМЕТРОМ 10-12 ММ, ДЛИНОЙ 110-165 ММ | ШТ. | 0.009144 | 3.23 | 0.03
60 | 1/10-170-10/135 | СВЕРЛА С SDS PLUS ХВОСТОВИКОМ (НАКОНЕЧНИК ИЗ ТВЕРДОСПЛАВНОЙ СТАЛИ) (ПО БЕТОНУ), ДИАМЕТРОМ 8-10 ММ, ДЛИНОЙ 260 (265) ММ | ШТ. | 0.074179 | 4.77 | 0.35
61 | 5/20-30-3/20 | СКОБА К 142 У2 | 10 ШТ. | 0.86519 | 7.49 | 6.48
62 | 5/20-30-3/23 | СКОБА К 145 У2 | 10 ШТ. | 0.11202 | 9.8 | 1.1
63 | 5/20-30-3/28 | СКОБА К1157 У3 | 1000 ШТ. | 0.001244 | 780 | 0.97
64 | 1/10-135-20/75 | СМЕСЬ ПРОПАНА И БУТАНА ТЕХНИЧЕСКИХ | КГ | 0.08149 | 1.75 | 0.14
65 | 5/20-10-3/1 | СТОЙКА КАБЕЛЬНАЯ ГОРЯЧЕГО ЦИНКОВАНИЯ, ТИПА К1150 Ц УТ1,5 | ШТ. | 0.6096 | 3.32 | 2.02
66 | 3/8-40-70-40/40 | ТЕПЛОСЧЕТЧИКИ ЭЛЕКТРОМАГНИТНЫЕ ТЭМ-104М-4 ДИАМЕТРОМ 40 ММ | ШТ. | 0.0381 | 2938.52 | 111.96
67 | 3/8-30-10/10 | ТЕРМОМЕТРЫ В ОПРАВЕ ПРЯМЫЕ ИЛИ УГЛОВЫЕ | ШТ. | 0.4953 | 45.47 | 22.52
68 | 5/20-20-3-1/1 | ТРУБА ГЛАДКАЯ ЖЕСТКАЯ ПВХ, ДИАМЕТР 16 ММ | М | 3.429 | 1.06 | 3.63
69 | 1/10-230-50-15/93 | УАЙТ-СПИРИТ | КГ | 0.000152 | 4.63
70 | 1/10-240-50-16/25 | ШАЙБА ДИАМЕТРОМ 16 ММ | КГ | 0.000762 | 5.61
71 | 1/10-240-50-16/6 | ШАЙБА ПЛОСКАЯ ОЦИНКОВАННАЯ | КГ | 0.003904 | 6.63 | 0.03
72 | 1/10-140-40/45 | ЭЛЕКТРОДЫ ТИПА Э42А ДИАМЕТРОМ 2 ММ | Т | 9e-06 | 10000 | 0.09
73 | 1/10-140-40/100 | ЭЛЕКТРОДЫ ТИПА Э42А ДИАМЕТРОМ 4 ММ | Т | 5.8e-05 | 4200 | 0.24
74 | 1/10-140-40/150 | ЭЛЕКТРОДЫ ТИПА Э42А ДИАМЕТРОМ 5 ММ | Т | 2e-06 | 4300 | 0.01
75 | 1/10-230-45-10/165 | ЭМАЛЬ ПЕНТАФТАЛЕВАЯ ПФ-115, СЕРАЯ | КГ | 0.003597 | 6.11 | 0.02
76 | 1/10-230-45-10/425 | ЭМАЛЬ ПЕРХЛОРВИНИЛОВАЯ ХВ-113, КРАСНО-ОРАНЖЕВАЯ | Т |  | 11000
ОБОРУДОВАНИЕ:
77 | 3/8-30-10/10-М | ДАТЧИК ТЕМПЕРАТУРЫ НАРУЖНОГО ВОЗДУХА | ШТ. | 0.1524 | 80 | 12.19
78 | 3/8-30-10/11-М | ДАТЧИК ТЕМПЕРАТУРЫ ТЕПЛОНОСИТЕЛЯ | ШТ. | 0.0762 | 104.17 | 7.94
79 | 5/30-30-4-7/2-ОБ1 | ШКАФ УПРАВЛЕНИЯ ТЕПЛОПУНКТОМ ТШУ-А-2-11,22-2 | ШТ. | 0.0762 | 2183.33 | 166.37
| Составил |  |  | КОРМАН А.В.
|  | (должность служащего) | (подпись) | (инициалы, фамилия)
Проверил
|  | (должность служащего) | (подпись) | (инициалы, фамилия)

## id=4932 ВО-102
Наименование объекта: 1. КАПИТАЛЬНЫЙ РЕМОНТ МНОГОКВАРТИРНОГО ЖИЛОГО ДОМА №16 ПО УЛ.РЫБАЛКО В
Г.МИНСКЕ. ВСТРОЕННЫЕ ПОМЕЩЕНИЯ - 3,81%.
Код объекта: 13-26
Наименование здания, сооружения: 1. КАПИТАЛЬНЫЙ РЕМОНТ МНОГОКВАРТИРНОГО ЖИЛОГО ДОМА №16 ПО
УЛ.РЫБАЛКО В Г.МИНСКЕ.
Шифр здания, сооружения: 13-26
Комплект чертежей: АТМ
ВЕДОМОСТЬ №102
объемов работ и расхода ресурсов
на АВТОМАТИЗАЦИЯ СИСТЕМЫ ТП
Обоснование | Наименование видов работ | Единица измерения | Код ресурса | Наименование ресурсов | Единица измерения | Количество
объем
1 | 2 | 3 | 4 | 5 | 6 | 7
00000/36012 | ОБОРУДОВАНИЕ И ПРИБОРЫ | РУБ. | С1-1 | ЗАТРАТЫ ТРУДА РАБОЧИХ | ЧЕЛ.-Ч | 2.62
|  | 861.33 | С1-3 | ЗАТРАТЫ ТРУДА МАШИНИСТОВ | ЧЕЛ.-Ч
|  |  | 1/10-140-40/45 | ЭЛЕКТРОДЫ ТИПА Э42А ДИАМЕТРОМ 2 ММ | Т | 9e-06
|  |  | 1/10-150-15/70 | ПРОКЛАДКИ ИЗ ПАРОНИТА МАРКИ ПМБ, ТОЛЩИНОЙ 3 ММ | КГ | 3e-05
|  |  | 1/10-170-5/5 | СВЕРЛА АЛМАЗНЫЕ ПО БЕТОНУ (КОЛЬЦЕВЫЕ СВЕРЛА), ДИАМЕТРОМ 20 ММ | ШТ. | 0.003048
|  |  | 1/10-230-50-15/51 | РАСТВОРИТЕЛЬ ДЛЯ ЛАКОКРАСОЧНЫХ МАТЕРИАЛОВ МАРКИ Р-4 | КГ | 0.000762
|  |  | 1/10-230-50-15/93 | УАЙТ-СПИРИТ | КГ | 0.000152
|  |  | 1/10-240-10-10/131 | БОЛТЫ СТРОИТЕЛЬНЫЕ | Т | 1.5e-05
|  |  | 1/10-240-20/1 | ГАЙКИ СТРОИТЕЛЬНЫЕ | Т | 5e-06
|  |  | 1/10-240-30-50/10 | ДЮБЕЛЬ С ШУРУПОМ ДЛЯ БЫСТРОГО МОНТАЖА 6 Х 40 ММ | 100 ШТ. | 0.003048
|  |  | 1/10-240-50-16/25 | ШАЙБА ДИАМЕТРОМ 16 ММ | КГ | 0.000762
|  |  | 1/10-240-50-16/6 | ШАЙБА ПЛОСКАЯ ОЦИНКОВАННАЯ | КГ | 0.001524
|  |  | 1/10-260-30-18/7 | ПРОКАТ ГОРЯЧЕКАТАНЫЙ ПОЛОСОВОЙ ИЗ СТАЛИ УГЛЕРОДИСТОЙ ОБЫКНОВЕННОГО КАЧЕСТВА МАРКИ СТ3СП, СТ3ПС, РАЗМЕРАМИ 10 Х 100 ММ | Т | 0.000229
|  |  | 1/10-260-30-31/5 | ПРОКАТ ГОРЯЧЕКАТАНЫЙ ПОЛОСОВОЙ ИЗ СТАЛИ УГЛЕРОДИСТОЙ ОБЫКНОВЕННОГО КАЧЕСТВА МАРКИ СТ3СП, СТ3ПС, ТОЛЩИНОЙ 10 - 80 ММ ПРИ ШИРИНЕ 100 - 200 ММ | Т | 0.000533
|  |  | 1/55-50-25/55 | ГРУНТОВКА ГФ-021, КРАСНО-КОРИЧНЕВАЯ | КГ | 0.001372
|  |  | 3/8-20-10-10/10 | МАНОМЕТРЫ ОБЩЕГО НАЗНАЧЕНИЯ ОБМ1-100 | ШТ. | 1.3716
|  |  | 3/8-20-10-20/10 | МАНОВАКУУММЕТРЫ ЭЛЕКТРОКОНТАКТНЫЕ НА МИКРОВЫКЛЮЧАТЕЛЯХ С КЛАССОМ ТОЧНОСТИ 2,5, ДИАМЕТР КОРПУСА 160 ММ, ДАВЛЕНИЕ ДИАПАЗОНОМ ОТ -0,1 МПА ДО 2,4 МПА | ШТ. | 0.2286
|  |  | 3/8-30-10/10 | ТЕРМОМЕТРЫ В ОПРАВЕ ПРЯМЫЕ ИЛИ УГЛОВЫЕ | ШТ. | 0.4953
|  |  | 3/8-30-10/10-М | ДАТЧИК ТЕМПЕРАТУРЫ НАРУЖНОГО ВОЗДУХА | ШТ. | 0.1524
|  |  | 3/8-30-10/11-М | ДАТЧИК ТЕМПЕРАТУРЫ ТЕПЛОНОСИТЕЛЯ | ШТ. | 0.0762
|  |  | 3/8-40-70-40/40 | ТЕПЛОСЧЕТЧИКИ ЭЛЕКТРОМАГНИТНЫЕ ТЭМ-104-4 ДИАМЕТРОМ 40 ММ | ШТ. | 0.0381
|  |  | 3/8-50-30/70 | КОМПЛЕКТЫ МОНТАЖНЫЕ ДЛЯ ПЕРВИЧНЫХ ПРЕОБРАЗОВАТЕЛЕЙ РАСХОДА ФЛАНЦЕВЫХ (ФЛАНЦЫ, БОЛТЫ, ГАЙКИ, ПРОКЛАДКИ-КОМПЕНСАТОРЫ), ДИАМЕТРОМ 15 ММ | КОМПЛ. | 0.0381
|  |  | 3/8-50-30/90 | КОМПЛЕКТЫ МОНТАЖНЫЕ ДЛЯ ПЕРВИЧНЫХ ПРЕОБРАЗОВАТЕЛЕЙ РАСХОДА ФЛАНЦЕВЫХ (ФЛАНЦЫ, БОЛТЫ, ГАЙКИ, ПРОКЛАДКИ-КОМПЕНСАТОРЫ), ДИАМЕТРОМ 40 ММ | КОМПЛ. | 0.0762
|  |  | 3/8-60-20/10 | РАСХОДОМЕРЫ-СЧЕТЧИКИ ЭЛЕКТРОМАГНИТНЫЕ (РСМ) ДЛЯ РАЗЛИЧНЫХ ЖИДКИХ СРЕД С МЕЖФЛАНЦЕВЫМ ИСПОЛНЕНИЕМ ПЕРВИЧНЫХ ПРЕОБРАЗОВАТЕЛЕЙ РАСХОДА, С ИЗМЕРИТЕЛЬНО-ВЫЧИСЛИТЕЛЬНЫМИ БЛОКАМИ, ДИАМЕТРОМ 15 ММ | ШТ. | 0.0381
|  |  | 5/20-30-5/3 | БИРКА МАРКИРОВОЧНАЯ У153 У3,5 | 1000 ШТ. | 0.000762
|  |  | 5/30-30-4-7/2-ОБ1 | ШКАФ УПРАВЛЕНИЯ ТЕПЛОПУНКТОМ ТШУ-А-2-11,22-2 | ШТ. | 0.0762
|  |  | М040502 | УСТАНОВКИ ДЛЯ СВАРКИ РУЧНОЙ ДУГОВОЙ (ПОСТОЯННОГО ТОКА) | МАШ.-Ч | 0.014539
|  |  | М331002 | СТАНКИ СВЕРЛИЛЬНЫЕ | МАШ.-Ч | 0.033376
|  |  | М400001 | АВТОМОБИЛЬ БОРТОВОЙ, ГРУЗОПОДЪЕМНОСТЬЮ ДО 5 Т | МАШ.-Ч | 0.002195
00000/36011 | КАБЕЛИ И ПРОВОДА | М | С1-1 | ЗАТРАТЫ ТРУДА РАБОЧИХ | ЧЕЛ.-Ч | 1.67
|  | 389.053 | С1-3 | ЗАТРАТЫ ТРУДА МАШИНИСТОВ | ЧЕЛ.-Ч | 0.06
|  |  | 1/10-140-40/100 | ЭЛЕКТРОДЫ ТИПА Э42А ДИАМЕТРОМ 4 ММ | Т | 7e-06
|  |  | 1/10-170-50/5 | ПАТРОН СТРОИТЕЛЬНЫЙ Д-4 | 1000 ШТ. | 0.011297
|  |  | 1/10-180-20/57 | КРУГИ ШЛИФОВАЛЬНЫЕ ДЛЯ СПЕЦИАЛЬНЫХ МОНТАЖНЫХ РАБОТ 5П 180 Х 6 Х 22 | ШТ. | 0.007239
|  |  | 1/10-230-40-20/136 | КРАСКА МАСЛЯНАЯ МА-15, СУРИК ЖЕЛЕЗНЫЙ | КГ | 0.014478
|  |  | 1/10-230-40-20/55 | КРАСКА МАСЛЯНАЯ МА-15, ЖЕЛТАЯ | Т | 1.4e-05
|  |  | 1/10-230-40-20/64 | КРАСКА МАСЛЯНАЯ МА-15, ЗЕЛЕНАЯ | Т | 1.4e-05
|  |  | 1/10-240-10-10/131 | БОЛТЫ СТРОИТЕЛЬНЫЕ | Т | 1e-06
|  |  | 1/10-240-30-30/290 | ДЮБЕЛЬ-ГВОЗДЬ ДЛЯ МОНТАЖНОГО ПИСТОЛЕТА 3,7 Х 50 ММ | КГ | 0.068328
|  |  | 1/10-240-30-50/10 | ДЮБЕЛЬ С ШУРУПОМ ДЛЯ БЫСТРОГО МОНТАЖА 6 Х 40 ММ | 100 ШТ. | 0.0097
|  |  | 1/10-240-50-16/6 | ШАЙБА ПЛОСКАЯ ОЦИНКОВАННАЯ | КГ | 0.000189
|  |  | 1/10-260-210-1/82 | ПРОВОЛОКА СТАЛЬНАЯ НИЗКОУГЛЕРОДИСТАЯ ОБЩЕГО НАЗНАЧЕНИЯ ТЕРМИЧЕСКИ ОБРАБОТАННАЯ, ОЦИНКОВАННАЯ, ДИАМЕТРОМ 2 ММ | КГ | 0.007796
|  |  | 1/55-50-20/35 | ЛАК БИТУМНЫЙ БТ-577 | КГ | 0.14584
|  |  | 5/10-10-10-10-1/121 | КАБЕЛЬ СИЛОВОЙ МАРКИ ВВГНГ (А)-LS П 3 Х 1,5-0,66 С МЕДНЫМИ ЖИЛАМИ, ИЗОЛЯЦИЯ И ОБОЛОЧКА ИЗ ПОЛИВИНИЛХЛОРИДНОГО ПЛАСТИКАТА, НЕ РАСПРОСТРАНЯЮЩИЙ ГОРЕНИЕ ПО КАТЕГОРИИ (А) С НИЗКИМ ДЫМО- И ГАЗОВЫДЕЛЕНИЕМ, БЕЗ ЗАЩИТНОГО ПОКРОВА, С ТРЕМЯ ЖИЛАМИ СЕЧЕНИЕМ 1,5 ММ2, НА НАПРЯЖЕНИЕ 0,66 КВ, В | 1000 М | 0.002057
|  |  | 5/10-10-60-2-5-1-1/8 | КАБЕЛЬ КОНТРОЛЬНЫЙ МАРКИ КВВГНГ-LS С МЕДНЫМИ ЖИЛАМИ, С ПОЛИВИНИЛХЛОРИДНОЙ ИЗОЛЯЦИЕЙ И ОБОЛОЧКОЙ, НЕ РАСПРОСТРАНЯЮЩИЙ ГОРЕНИЕ, С НИЗКИМ ДЫМО- И ГАЗОВЫДЕЛЕНИЕМ, С ЧИСЛОМ ЖИЛ И СЕЧЕНИЕМ 4 Х 1 ММ2 | 1000 М | 0.002553
|  |  | 5/10-10-70-4-1/250 | КАБЕЛЬ МОНТАЖНЫЙ МАРКИ МКШВНГ(А) С МЕДНЫМИ ЛУЖЕНЫМИ ЖИЛАМИ, ПАРНОЙ СКРУТКИ, С ИЗОЛЯЦИЕЙ И В ЗАЩИТНОМ ШЛАНГЕ ИЗ ПОЛИВИНИЛХЛОРИДНОГО ПЛАСТИКАТА ПОНИЖЕННОЙ ГОРЮЧЕСТИ, С ЧИСЛОМ ЖИЛ И СЕЧЕНИЕМ 1 Х 2 Х 0,5 ММ2 | 1000 М | 0.001257
|  |  | 5/10-10-70-4-1/449 | КАБЕЛЬ МОНТАЖНЫЙ МАРКИ МКЭШВНГ(А) С МЕДНЫМИ ЖИЛАМИ, С ИЗОЛЯЦИЕЙ ИЗ ПОЛИВИНИЛХЛОРИДНОГО ПЛАСТИКАТА И ОБОЛОЧКОЙ ПОНИЖЕННОЙ ГОРЮЧЕСТИ, С ЭКРАНОМ, БЕЗ БРОНИ, С ЧИСЛОМ ПАР ЖИЛ И СЕЧЕНИЕМ 1 Х 2 Х 0,5 ММ2 | 1000 М | 0.00442
|  |  | 5/10-20-60-2/6 | ПРОВОД СИЛОВОЙ МАРКИ ПВ1 С МЕДНОЙ ЖИЛОЙ, С ПОЛИВИНИЛХЛОРИДНОЙ ИЗОЛЯЦИЕЙ, СЕЧЕНИЕМ 4 ММ2, НА НАПРЯЖЕНИЕ 0,45 КВ | 1000 М | 0.000724
|  |  | 5/20-30-3/2 | КНОПКА К227 УХЛ2 | 1000 ШТ. | 0.001621
|  |  | 5/20-30-3/20 | СКОБА К 142 У2 | 10 ШТ. | 0.49555
|  |  | 5/20-30-3/43 | ЛЕНТА К226 | 100 М | 0.001903
|  |  | 5/20-30-5/2 | БИРКА МАРКИРОВОЧНАЯ У134 | 100 ШТ. | 0.005101
|  |  | 5/50-30-3/2 | ЛИСТ НОРМАЛЬНОЙ ТОЧНОСТИ ИЗГОТОВЛЕНИЯ, ТОЛЩИНОЙ 1 ММ, ИЗ СВИНЦА МАРКИ С1 | Т | 0.000114
|  |  | 5/50-70-2/6 | ПРИПОЙ ОЛОВЯННО-СВИНЦОВЫЙ БЕССУРЬМЯНИСТЫЙ В ЧУШКАХ, МАРКИ ПОС40 | Т | 4.6e-05
|  |  | М021141 | КРАНЫ НА АВТОМОБИЛЬНОМ ХОДУ ПРИ РАБОТЕ НА ДРУГИХ ВИДАХ СТРОИТЕЛЬСТВА, 10 Т | МАШ.-Ч | 0.021493
|  |  | М030402 | ЛЕБЕДКИ ЭЛЕКТРИЧЕСКИЕ ТЯГОВЫМ УСИЛИЕМ ДО 12,26 (1,25) КН (Т) | МАШ.-Ч | 0.43071
|  |  | М040502 | УСТАНОВКИ ДЛЯ СВАРКИ РУЧНОЙ ДУГОВОЙ (ПОСТОЯННОГО ТОКА) | МАШ.-Ч | 0.031967
|  |  | М330250 | ПИСТОЛЕТ МОНТАЖНЫЙ | МАШ.-Ч | 0.22576
|  |  | М330301 | МАШИНЫ ШЛИФОВАЛЬНЫЕ ЭЛЕКТРИЧЕСКИЕ | МАШ.-Ч | 0.019285
|  |  | М331451 | ПЕРФОРАТОРЫ ЭЛЕКТРИЧЕСКИЕ | МАШ.-Ч | 0.12127
|  |  | М400002 | АВТОМОБИЛЬ БОРТОВОЙ, ГРУЗОПОДЪЕМНОСТЬЮ ДО 8 Т | МАШ.-Ч | 0.041489
00000/36011 | МОНТАЖНЫЕ ИЗДЕЛИЯ И МАТЕРИАЛЫ | М | С1-1 | ЗАТРАТЫ ТРУДА РАБОЧИХ | ЧЕЛ.-Ч | 1.6
|  | 62.0962 | С1-3 | ЗАТРАТЫ ТРУДА МАШИНИСТОВ | ЧЕЛ.-Ч | 0.02
|  |  | 1/10-135-20/75 | СМЕСЬ ПРОПАНА И БУТАНА ТЕХНИЧЕСКИХ | КГ | 0.08149
|  |  | 1/10-140-40/100 | ЭЛЕКТРОДЫ ТИПА Э42А ДИАМЕТРОМ 4 ММ | Т | 5.1e-05
|  |  | 1/10-140-40/150 | ЭЛЕКТРОДЫ ТИПА Э42А ДИАМЕТРОМ 5 ММ | Т | 2e-06
|  |  | 1/10-170-10/135 | СВЕРЛА С SDS PLUS ХВОСТОВИКОМ (НАКОНЕЧНИК ИЗ ТВЕРДОСПЛАВНОЙ СТАЛИ) (ПО БЕТОНУ), ДИАМЕТРОМ 8-10 ММ, ДЛИНОЙ 260 (265) ММ | ШТ. | 0.074179
|  |  | 1/10-170-10/165 | СВЕРЛА С SDS PLUS ХВОСТОВИКОМ (НАКОНЕЧНИК ИЗ ТВЕРДОСПЛАВНОЙ СТАЛИ) (ПО БЕТОНУ), ДИАМЕТРОМ 10-12 ММ, ДЛИНОЙ 110-165 ММ | ШТ. | 0.009144
|  |  | 1/10-180-20/57 | КРУГИ ШЛИФОВАЛЬНЫЕ ДЛЯ СПЕЦИАЛЬНЫХ МОНТАЖНЫХ РАБОТ 5П 180 Х 6 Х 22 | ШТ. | 0.041103
|  |  | 1/10-230-35/105 | КЛЕЙ ВК-11 | КГ | 0.006721
|  |  | 1/10-230-45-10/165 | ЭМАЛЬ ПЕНТАФТАЛЕВАЯ ПФ-115, СЕРАЯ | КГ | 0.003597
|  |  | 1/10-240-10-10/131 | БОЛТЫ СТРОИТЕЛЬНЫЕ | Т | 1.5e-05
|  |  | 1/10-240-20/1 | ГАЙКИ СТРОИТЕЛЬНЫЕ | Т | 4e-06
|  |  | 1/10-240-30-50/10 | ДЮБЕЛЬ С ШУРУПОМ ДЛЯ БЫСТРОГО МОНТАЖА 6 Х 40 ММ | 100 ШТ. | 0.13908
|  |  | 1/10-240-50-16/6 | ШАЙБА ПЛОСКАЯ ОЦИНКОВАННАЯ | КГ | 0.002191
|  |  | 1/10-260-210-1/82 | ПРОВОЛОКА СТАЛЬНАЯ НИЗКОУГЛЕРОДИСТАЯ ОБЩЕГО НАЗНАЧЕНИЯ ТЕРМИЧЕСКИ ОБРАБОТАННАЯ, ОЦИНКОВАННАЯ, ДИАМЕТРОМ 2 ММ | КГ | 0.084011
|  |  | 1/10-260-30-2/1 | ЛИСТ СТАЛЬНОЙ 300х250 ММ | Т | 4.6e-05
|  |  | 1/10-260-30-31/5 | ПРОКАТ ГОРЯЧЕКАТАНЫЙ ПОЛОСОВОЙ ИЗ СТАЛИ УГЛЕРОДИСТОЙ ОБЫКНОВЕННОГО КАЧЕСТВА МАРКИ СТ3СП, СТ3ПС, ТОЛЩИНОЙ 10 - 80 ММ ПРИ ШИРИНЕ 100 - 200 ММ | Т | 0.000231
|  |  | 5/10-30-60/2 | МУФТА ТРУБНАЯ ТР-5 У3 | ШТ. | 0.04481
|  |  | 5/20-10-10/12 | ПРОФИЛЬ (ШВЕЛЛЕР) МОНТАЖНЫЙ ГОРЯЧЕГО ЦИНКОВАНИЯ, ТИПА К240 УТ2 | ШТ. | 0.8763
|  |  | 5/20-10-3/1 | СТОЙКА КАБЕЛЬНАЯ ГОРЯЧЕГО ЦИНКОВАНИЯ, ТИПА К1150 Ц УТ1,5 | ШТ. | 0.6096
|  |  | 5/20-10-4/4 | ПОЛКА КАБЕЛЬНАЯ ГОРЯЧЕГО ЦИНКОВАНИЯ, ТИПА К1160 Ц УТ1,5 | 1000 ШТ. | 0.00061
|  |  | 5/20-10-9/1 | РУКАВ МЕТАЛЛИЧЕСКИЙ НЕГЕРМЕТИЧНЫЙ ИЗ ОЦИНКОВАННОЙ ЛЕНТЫ С ХЛОПЧАТОБУМАЖНЫМ УПЛОТНЕНИЕМ Р3-Ц-Х, ДИАМЕТРОМ 10 ММ | М | 0.4572
|  |  | 5/20-20-3-1/1 | ТРУБА ГЛАДКАЯ ЖЕСТКАЯ ПВХ, ДИАМЕТР 16 ММ | М | 3.429
|  |  | 5/20-30-2/1 | ПЕРЕМЫЧКА ГИБКАЯ ПГС-35-560 У2,5 | ШТ. | 0.022405
|  |  | 5/20-30-3/20 | СКОБА К 142 У2 | 10 ШТ. | 0.36964
|  |  | 5/20-30-3/23 | СКОБА К 145 У2 | 10 ШТ. | 0.11202
|  |  | 5/20-30-3/28 | СКОБА К1157 У3 | 1000 ШТ. | 0.001244
|  |  | 5/20-30-3/8 | ГАЙКА УСТАНОВОЧНАЯ ЗАЗЕМЛЯЮЩАЯ К 485 | 100 ШТ. | 0.000448
|  |  | 5/20-30-4/2 | ВТУЛКА В22 УХЛ2 | 100 ШТ. | 0.006049
|  |  | 5/20-30-4/4 | ВТУЛКА В42 УХЛ2 | 100 ШТ. | 0.000448
|  |  | 5/20-30-5/2 | БИРКА МАРКИРОВОЧНАЯ У134 | 100 ШТ. | 0.000448
|  |  | 5/20-40-2/1 | ПАТРУБОК ВВОДНОЙ У476 У3 | 10 ШТ. | 0.060487
|  |  | 5/20-40-2/2 | ПАТРУБОК ВВОДНОЙ У477 У3 | 10 ШТ. | 0.004481
|  |  | М021141 | КРАНЫ НА АВТОМОБИЛЬНОМ ХОДУ ПРИ РАБОТЕ НА ДРУГИХ ВИДАХ СТРОИТЕЛЬСТВА, 10 Т | МАШ.-Ч | 0.009241
|  |  | М030402 | ЛЕБЕДКИ ЭЛЕКТРИЧЕСКИЕ ТЯГОВЫМ УСИЛИЕМ ДО 12,26 (1,25) КН (Т) | МАШ.-Ч | 0.007681
|  |  | М040502 | УСТАНОВКИ ДЛЯ СВАРКИ РУЧНОЙ ДУГОВОЙ (ПОСТОЯННОГО ТОКА) | МАШ.-Ч | 0.25526
|  |  | М150402 | ГАЗОВАЯ ГОРЕЛКА | МАШ.-Ч | 0.079843
|  |  | М330301 | МАШИНЫ ШЛИФОВАЛЬНЫЕ ЭЛЕКТРИЧЕСКИЕ | МАШ.-Ч | 0.13967
|  |  | М331451 | ПЕРФОРАТОРЫ ЭЛЕКТРИЧЕСКИЕ | МАШ.-Ч | 0.5408
|  |  | М331617 | СРЕДСТВА МАЛОЙ МЕХАНИЗАЦИИ | МАШ.-Ч | 0.000133
|  |  | М400002 | АВТОМОБИЛЬ БОРТОВОЙ, ГРУЗОПОДЪЕМНОСТЬЮ ДО 8 Т | МАШ.-Ч | 0.014578
00000/36090 | ДЕМОНТАЖНЫЕ РАБОТЫ | РУБ. | С1-1 | ЗАТРАТЫ ТРУДА РАБОЧИХ | ЧЕЛ.-Ч | 0.04
|  | 853.04 | С1-3 | ЗАТРАТЫ ТРУДА МАШИНИСТОВ | ЧЕЛ.-Ч
|  |  | 3/8-40-70-10/В12 | РЕГУЛЯТОР (ВОЗВРАТ) | ШТ. | 0.0381
|  |  | 3/8-40-70-10/В13 | ТЕПЛОСЧЕТЧИК (ВОЗВРАТ) | ШТ. | 0.0381
|  |  | 3/8-40-70-10/В133 | ДАТЧИК ТЕМПЕРАТУРЫ (ВОЗВРАТ) | ШТ. | 0.1524
Составил |  |  |  | КОРМАН А.В.
| (должность служащего) |  | (подпись) | (инициалы, фамилия)
Проверил
| (должность служащего) |  | (подпись) | (инициалы, фамилия)

## id=4933 ЛС(э)-103
УТВЕРЖДАЮ
[5 empty] | (должность) |  | (подпись) | (инициалы, фамилия)
" " ____________________ 20_____ г.
Наименование объекта: 1. КАПИТАЛЬНЫЙ РЕМОНТ МНОГОКВАРТИРНОГО ЖИЛОГО ДОМА №16 ПО УЛ.РЫБАЛКО В Г.МИНСКЕ. ВСТРОЕННЫЕ
ПОМЕЩЕНИЯ - 3,81%.
Код объекта: 13-26
Наименование здания, сооружения: 1. КАПИТАЛЬНЫЙ РЕМОНТ МНОГОКВАРТИРНОГО ЖИЛОГО ДОМА №16 ПО УЛ.РЫБАЛКО В Г.МИНСКЕ.
Шифр здания, сооружения: 13-26
Комплект чертежей: ЭМ
|  |  | ЛОКАЛЬНАЯ СМЕТА № | 103
(ЛОКАЛЬНЫЙ СМЕТНЫЙ РАСЧЕТ)
на ЭЛЕКТРОМОНТАЖНЫЕ РАБОТЫ
Составлена в ценах на 01.04.2026 |  |  |  | Стоимость | 0.131 тысяч белорусских рублей
(дата разработки)
№ п/п | Обоснование | Наименование работ, ресурсов, расходов | Единица измерения | Стоимость единицы измерения/всего, белорусских рублей | [5 empty] | Трудозатраты (чел-ч.)
|  |  |  | заработная плата | эксплуатация машин и механизмов |  | материалы, изделия, конструк-ции (монти-руемые оборудо-вание, мебель) | транс-порт | общая стоимость | рабочих | машини-стов
|  |  | количество |  | всего | в т.ч. заработ-ная плата машини-стов
1 | 2 | 3 | 4 | 5 | 6 | 7 | 8 | 9 | 10 | 11 | 12
Чел.ч.= 16.96 руб/ч; Дата: на 1-ое Апреля 2026г.; Методика: Ремонт; Зона: 3, Район: Минск, База НРР 2022г.
| 00000/34011 | ЗДАНИЕ - ИНЖЕНЕРНОЕ ОБЕСПЕЧЕНИЕ. Другое. Электроснабжение
1 | Ц8-573-4 | ШКАФ (ПУЛЬТ) УПРАВЛЕНИЯ НАВЕСНОЙ, ВЫСОТА, ШИРИНА, ГЛУБИНА ДО 600 Х 600 Х 350 ММ | ШТ. | 50.69 | 26.36 | 8.94 | 3.06 | 0.25 | 80.36 | 2.84 | 0.49
[5 empty] | К=1.2 | К=1.2
|  | РАЗРЯД=4.5, МЕЖР.КОЭФФ.=1.0509 ОХРиОПР=61.01%, План=35.49% Ктруд=1.2, Ктруд.маш=1.2 | 0.0381 | 1.93 | 1 | 0.34 | 0.12 | 0.01 | 3.06 | 0.11 | 0.02
2 | 5/30-30-4-7/П | ЩИТОК ТИПА ЩРН 1/12-УХЛ4 | ШТ. |  |  |  | 1500 | 30 | 1530
| обор. подр. |  | 0.0381 |  |  |  | 57.15 | 1.14 | 58.29
3 | Ц8-526-1 | АВТОМАТ ОДНО-, ДВУХ-, ТРЕХПОЛЮСНЫЙ, УСТАНАВЛИВАЕМЫЙ НА КОНСТРУКЦИИ НА СТЕНЕ ИЛИ КОЛОННЕ, ТОК ДО 25 А | ШТ. | 33.04 | 1.09 | 0.11 | 15.23 | 0.86 | 50.22 | 1.87
[5 empty] | К=1.2 | К=1.2
|  | РАЗРЯД=4.4, МЕЖР.КОЭФФ.=1.0408 ОХРиОПР=61.01%, План=35.49% Ктруд=1.2, Ктруд.маш=1.2 | 0.1143 | 3.78 | 0.12 | 0.01 | 1.74 | 0.1 | 5.74 | 0.21
4 | 5/30-30-1-6-2/П | АВТОМАТИЧЕСКИЙ ВЫКЛЮЧАТЕЛЬ 2P 10А (С) 4,5КА ВА 47-29 | ШТ. |  |  |  | 16.25 | 0.33 | 16.58
| обор. подр. |  | 0.1143 |  |  |  | 1.86 | 0.04 | 1.9
5 | Ц8-146-1 | КАБЕЛИ ДО 35 КВ, ПРОКЛАДЫВАЕМЫЕ С КРЕПЛЕНИЕМ НАКЛАДНЫМИ СКОБАМИ, МАССА 1 М ДО 0,5 КГ | 100 М КАБЕЛЯ | 287.35 | 45.22 | 14.17 | 387.42 | 24.32 | 744.31 | 16.44 | 0.71
[5 empty] | К=1.2 | К=1.2
|  | РАЗРЯД=4.3, МЕЖР.КОЭФФ.=1.0306 ОХРиОПР=61.01%, План=35.49% Ктруд=1.2, Ктруд.маш=1.2 | 0.007049 | 2.03 | 0.32 | 0.1 | 2.73 | 0.17 | 5.25 | 0.12 | 0.01
6 | 5/10-10-10-10-1/121 | КАБЕЛЬ СИЛОВОЙ МАРКИ ВВГНГ (А)-LS П 3 Х 1,5-0,66 С МЕДНЫМИ ЖИЛАМИ, ИЗОЛЯЦИЯ И ОБОЛОЧКА ИЗ ПОЛИВИНИЛХЛОРИДНОГО ПЛАСТИКАТА, НЕ РАСПРОСТРАНЯЮЩИЙ ГОРЕНИЕ ПО КАТЕГОРИИ (А) С НИЗКИМ ДЫМО- И ГАЗОВЫДЕЛЕНИЕМ, БЕЗ ЗАЩИТНОГО ПОКРОВА, С ТРЕМЯ ЖИЛАМИ СЕЧЕНИЕМ 1,5 ММ2, НА НАПРЯЖЕНИЕ 0,66 КВ, В ПЛОСКОМ ИСПОЛНЕНИИ | 1000 М |  |  |  | 1945.35 | 103.49 | 2048.84
|  |  | 0.000381 |  |  |  | 0.74 | 0.04 | 0.78
7 | 5/10-10-10-10-1/122 | КАБЕЛЬ СИЛОВОЙ МАРКИ ВВГНГ (А)-LS П 3 Х 2,5-0,66 С МЕДНЫМИ ЖИЛАМИ, ИЗОЛЯЦИЯ И ОБОЛОЧКА ИЗ ПОЛИВИНИЛХЛОРИДНОГО ПЛАСТИКАТА, НЕ РАСПРОСТРАНЯЮЩИЙ ГОРЕНИЕ ПО КАТЕГОРИИ (А) С НИЗКИМ ДЫМО- И ГАЗОВЫДЕЛЕНИЕМ, БЕЗ ЗАЩИТНОГО ПОКРОВА, С ТРЕМЯ ЖИЛАМИ СЕЧЕНИЕМ 2,5 ММ2, НА НАПРЯЖЕНИЕ 0,66 КВ, В | 1000 М |  |  |  | 3015.03 | 160.4 | 3175.43
|  |  | 0.006668 |  |  |  | 20.1 | 1.07 | 21.17
|  | ИТОГО ПО РАЗДЕЛУ 00000/34011 |  | 8 | 1 |  | 25 | 1 | 35 | 0.44 | 0.03
|  | ОХР и ОПР | [6 empty] | 5
|  | ПЛАНОВАЯ ПРИБЫЛЬ | [6 empty] | 3
|  | ИТОГО С ОХР/ОПР И ПЛАНОВОЙ ПРИБЫЛЬЮ | [6 empty] | 43
|  | ОБОРУДОВАНИЕ ПОДРЯДЧИКА |  |  |  |  | 59 | 1
| 00000/34040 | ЗДАНИЕ - ИНЖЕНЕРНОЕ ОБЕСПЕЧЕНИЕ. Другое. Молниезащита ЭУП
8 | Ц8-472-7 | ПРОВОДНИК ЗАЗЕМЛЯЮЩИЙ ИЗ ПОЛОСОВОЙ СТАЛИ СЕЧЕНИЕМ 160 ММ2, ОТКРЫТО ПО СТРОИТЕЛЬНЫМ ОСНОВАНИЯМ | 100 М | 446.76 | 70.48 | 14.69 | 62.85 | 5 | 585.09 | 25.56 | 0.73
[5 empty] | К=1.2 | К=1.2
|  | РАЗРЯД=4.3, МЕЖР.КОЭФФ.=1.0306 ОХРиОПР=61.01%, План=35.49% Ктруд=1.2, Ктруд.маш=1.2 | 0.01524 | 6.81 | 1.07 | 0.22 | 0.96 | 0.08 | 8.92 | 0.39 | 0.01
9 | 1/10-260-30-8/1 | ПРОКАТ ГОРЯЧЕКАТАНЫЙ ПОЛОСОВОЙ ИЗ СТАЛИ УГЛЕРОДИСТОЙ ОБЫКНОВЕННОГО КАЧЕСТВА МАРКИ СТ3СП, СТ3ПС, РАЗМЕРАМИ 4 Х 50 ММ | Т |  |  |  | 1809.24 | 103.49 | 1912.73
|  |  | 0.001539 |  |  |  | 2.78 | 0.16 | 2.94
10 | Ц8-472-6 | ПРОВОДНИК ЗАЗЕМЛЯЮЩИЙ ИЗ ПОЛОСОВОЙ СТАЛИ СЕЧЕНИЕМ 100 ММ2, ОТКРЫТО ПО СТРОИТЕЛЬНЫМ ОСНОВАНИЯМ | 100 М | 398.52 | 60.97 | 10.63 | 245.12 | 14.92 | 719.53 | 22.8 | 0.53
[5 empty] | К=1.2 | К=1.2
|  | РАЗРЯД=4.3, МЕЖР.КОЭФФ.=1.0306 ОХРиОПР=61.01%, План=35.49% Ктруд=1.2, Ктруд.маш=1.2 | 0.000762 | 0.3 | 0.05 | 0.01 | 0.19 | 0.01 | 0.55 | 0.02
11 | Ц8-472-6 | ПРОВОДНИК ЗАЗЕМЛЯЮЩИЙ ИЗ ПОЛОСОВОЙ СТАЛИ | 100 М | 398.52 | 59.7 | 10.12 | 40.27 | 3.2 | 501.69 | 22.8 | 0.5
[5 empty] | К=1.2 | К=1.2
|  | РАЗРЯД=4.3, МЕЖР.КОЭФФ.=1.0306 ОХРиОПР=61.01%, План=35.49% Ктруд=1.2, Ктруд.маш=1.2 | 0.002286 | 0.91 | 0.14 | 0.02 | 0.09 | 0.01 | 1.15 | 0.05
12 | 5/10-20-60-2/10 | ПРОВОД СИЛОВОЙ МАРКИ ПВ1 С МЕДНОЙ ЖИЛОЙ, С ПОЛИВИНИЛХЛОРИДНОЙ ИЗОЛЯЦИЕЙ, СЕЧЕНИЕМ 25 ММ2, НА НАПРЯЖЕНИЕ 0,45 КВ | 1000 М |  |  |  | 11475 | 610.47 | 12085.47
|  |  | 0.000229 |  |  |  | 2.63 | 0.14 | 2.77
13 | 1/55-20-50/20 | ГЕРМЕТИК ОГНЕЗАЩИТНЫЙ ТЕРМОРАСШИРЯЮЩИЙСЯ (ПРЕДЕЛ ОГНЕСТОЙКОСТИ EI120) | Л |  |  |  | 173.23 | 13.76 | 186.99
|  |  | 0.011811 |  |  |  | 2.05 | 0.16 | 2.21
|  | ИТОГО ПО РАЗДЕЛУ 00000/34040 |  | 8 | 1 |  | 9 | 1 | 19 | 0.46 | 0.01
|  | ОХР и ОПР | [6 empty] | 5
|  | ПЛАНОВАЯ ПРИБЫЛЬ | [6 empty] | 3
|  | ИТОГО С ОХР/ОПР И ПЛАНОВОЙ ПРИБЫЛЬЮ | [6 empty] | 27
|  | ИТОГО ПО Электромонтажные работы (рем) |  | 16 | 3 | 1 | 34 | 2 | 55 | 0.9 | 0.04
|  | ОХРиОПР = 61.01% | [6 empty] | 10
|  | План.приб. = 35.49% | [6 empty] | 6
|  | ИТОГО | [6 empty] | 71
|  | ИТОГО |  | 16 | 3 | 1 | 34 | 2 | 55 | 0.9 | 0.04
|  | ОХР и ОПР | [6 empty] | 10
|  | ПЛАНОВАЯ ПРИБЫЛЬ | [6 empty] | 6
|  | СРЕДНИЙ РАЗРЯД РАБОЧИХ | [6 empty] | 4.3
|  | ВСЕГО | [6 empty] | 71
В ТОМ ЧИСЛЕ:
|  | СТРОИТЕЛЬНЫЕ РАБОТЫ, ВСЕГО | [6 empty] | 30
В ТОМ ЧИСЛЕ:
ЗАРАБОТНАЯ ПЛАТА
ЭКСПЛУАТАЦИЯ МАШИН И МЕХАНИЗМОВ, ВСЕГО
В ТОМ ЧИСЛЕ ЗАРАБОТНАЯ ПЛАТА МАШИНИСТОВ
|  | МАТЕРИАЛЫ, ИЗДЕЛИЯ, КОНСТРУКЦИИ | [6 empty] | 28
|  | ТРАНСПОРТ | [6 empty] | 2
ОХР И ОПР
ПЛАНОВАЯ ПРИБЫЛЬ
|  | МОНТАЖНЫЕ РАБОТЫ, ВСЕГО | [6 empty] | 41
В ТОМ ЧИСЛЕ:
|  | ЗАРАБОТНАЯ ПЛАТА | [6 empty] | 16
|  | ЭКСПЛУАТАЦИЯ МАШИН И МЕХАНИЗМОВ, ВСЕГО | [6 empty] | 3
|  | В ТОМ ЧИСЛЕ ЗАРАБОТНАЯ ПЛАТА МАШИНИСТОВ | [6 empty] | 1
|  | МАТЕРИАЛЫ, ИЗДЕЛИЯ, КОНСТРУКЦИИ | [6 empty] | 6
ТРАНСПОРТ
|  | ОХР И ОПР | [6 empty] | 10
|  | ПЛАНОВАЯ ПРИБЫЛЬ | [6 empty] | 6
|  | МОНТИРУЕМЫЕ ОБОРУДОВАНИЕ, МЕБЕЛЬ |  |  |  |  | 59 |  | 59
|  | ТРАНСПОРТ | [5 empty] | 1 | 1
|  | ВСЕГО С ПРОЧИМИ И ОБОРУДОВАНИЕМ | [6 empty] | 131
|  | ЗАТРАТЫ ТРУДА РАБОЧИХ-СТРОИТЕЛЕЙ | [6 empty] | 0.9
|  | ЗАТРАТЫ ТРУДА МАШИНИСТОВ | [6 empty] | 0.04
|  | ВСЕГО СТРОИТЕЛЬНЫХ И ИНЫХ СПЕЦИАЛЬНЫХ МОНТАЖНЫХ РАБОТ [71+0+0+0] | [6 empty] | 71
|  | ЗАТРАТЫ, СВЯЗАННЫЕ С ОТЧИСЛЕНИЯМИ НА СОЦИАЛЬНОЕ СТРАХОВАНИЕ | [6 empty] | 6
[((16+1)*(34/100)) * ((100-0)/100)]
|  | ИТОГО ПРОЧИЕ ЗАТРАТЫ [0+6+0+0+0+0+0+0+0] | [6 empty] | 6
|  | ИТОГО СТРОИТЕЛЬНЫХ И ИНЫХ СПЕЦИАЛЬНЫХ МОНТАЖНЫХ РАБОТ [71+6+0] | [6 empty] | 77
| Составил |  |  |  | КОРМАН А.В.
|  | (должность служащего) | (подпись) |  | (инициалы, фамилия)
Проверил
|  | (должность служащего) | (подпись) |  | (инициалы, фамилия)

## id=4933 ВР-103
Наименование объекта: 1. КАПИТАЛЬНЫЙ РЕМОНТ МНОГОКВАРТИРНОГО ЖИЛОГО ДОМА №16 ПО УЛ.РЫБАЛКО В
Г.МИНСКЕ. ВСТРОЕННЫЕ ПОМЕЩЕНИЯ - 3,81%.
Код объекта: 13-26
Наименование здания, сооружения: 1. КАПИТАЛЬНЫЙ РЕМОНТ МНОГОКВАРТИРНОГО ЖИЛОГО ДОМА №16 ПО
УЛ.РЫБАЛКО В Г.МИНСКЕ.
Шифр здания, сооружения: 13-26
Комплект чертежей: ЭМ
ВЕДОМОСТЬ РЕСУРСОВ №103
на ЭЛЕКТРОМОНТАЖНЫЕ РАБОТЫ
Составлена в ценах на |  | 01.04.2026
(дата разработки)
№ п/п | Код | Наименование ресурса | Единица измерения | Количество | Стоимость ресурса, белорусских рублей
[5 empty] | за единицу измерения | общая (гр.5 х гр.6)
1 | 2 | 3 | 4 | 5 | 6 | 7
1 | С1-1 | ЗАТРАТЫ ТРУДА РАБОЧИХ | ЧЕЛ-Ч. | 0.9
2 | С1-3 | ЗАТРАТЫ ТРУДА МАШИНИСТОВ | ЧЕЛ-Ч. | 0.04
3 | М400002 | АВТОМОБИЛЬ БОРТОВОЙ, ГРУЗОПОДЪЕМНОСТЬЮ ДО 8 Т | МАШ.-Ч | 0.012372 | 40.65 | 0.5
4 | М050102 | КОМПРЕССОРЫ ПЕРЕДВИЖНЫЕ С ДВИГАТЕЛЕМ ВНУТРЕННЕГО СГОРАНИЯ ДАВЛЕНИЕМ ДО 686 КПА (7АТМ) 5 М3/МИН | МАШ.-Ч | 0.010973 | 35.23 | 0.39
5 | М021141 | КРАНЫ НА АВТОМОБИЛЬНОМ ХОДУ ПРИ РАБОТЕ НА ДРУГИХ ВИДАХ СТРОИТЕЛЬСТВА, 10 Т | МАШ.-Ч | 0.013551 | 50.37 | 0.68
6 | М030402 | ЛЕБЕДКИ ЭЛЕКТРИЧЕСКИЕ ТЯГОВЫМ УСИЛИЕМ ДО 12,26 (1,25) КН (Т) | МАШ.-Ч | 0.032228 | 1.25 | 0.04
7 | М330301 | МАШИНЫ ШЛИФОВАЛЬНЫЕ ЭЛЕКТРИЧЕСКИЕ | МАШ.-Ч | 0.061137 | 0.9 | 0.06
8 | М100602 | МОЛОТКИ БУРИЛЬНЫЕ ЛЕГКИЕ ПРИ РАБОТЕ ОТ КОМПРЕССОРНЫХ СТАНЦИЙ ПЕРЕДВИЖНЫХ | МАШ.-Ч | 0.010973 | 9.34 | 0.1
9 | М331451 | ПЕРФОРАТОРЫ ЭЛЕКТРИЧЕСКИЕ | МАШ.-Ч | 0.31322 | 0.87 | 0.27
10 | М330250 | ПИСТОЛЕТ МОНТАЖНЫЙ | МАШ.-Ч | 0.034935 | 1.46 | 0.05
11 | М040502 | УСТАНОВКИ ДЛЯ СВАРКИ РУЧНОЙ ДУГОВОЙ (ПОСТОЯННОГО ТОКА) | МАШ.-Ч | 0.13562 | 4.51 | 0.61
12 | 5/20-30-5/2 | БИРКА МАРКИРОВОЧНАЯ У134 | 100 ШТ. | 0.000282 | 8.69
13 | 5/20-30-5/3 | БИРКА МАРКИРОВОЧНАЯ У153 У3,5 | 1000 ШТ. | 0.000229 | 34.64 | 0.01
14 | 1/10-240-10-10/131 | БОЛТЫ СТРОИТЕЛЬНЫЕ | Т | 7e-06 | 3900 | 0.03
15 | 1/10-240-20/1 | ГАЙКИ СТРОИТЕЛЬНЫЕ | Т | 2e-06 | 4430.03 | 0.01
16 | 1/55-20-50/20 | ГЕРМЕТИК ОГНЕЗАЩИТНЫЙ ТЕРМОРАСШИРЯЮЩИЙСЯ (ПРЕДЕЛ ОГНЕСТОЙКОСТИ EI120) | Л | 0.011811 | 173.23 | 2.05
17 | 1/10-240-30-50/10 | ДЮБЕЛЬ С ШУРУПОМ ДЛЯ БЫСТРОГО МОНТАЖА 6 Х 40 ММ | 100 ШТ. | 0.038451 | 3.36 | 0.13
18 | 1/10-240-30-30/290 | ДЮБЕЛЬ-ГВОЗДЬ ДЛЯ МОНТАЖНОГО ПИСТОЛЕТА 3,7 Х 50 ММ | КГ | 0.010574 | 46.87 | 0.5
19 | 1/10-235-20/681 | ИЗОЛЕНТА ПВХ (РАЗМЕРОМ 15 ММХ20 М) | М2 | 0.010287 | 5.67 | 0.06
20 | 5/10-10-10-10-1/121 | КАБЕЛЬ СИЛОВОЙ МАРКИ ВВГНГ (А)-LS П 3 Х 1,5-0,66 С МЕДНЫМИ ЖИЛАМИ, ИЗОЛЯЦИЯ И ОБОЛОЧКА ИЗ ПОЛИВИНИЛХЛОРИДНОГО ПЛАСТИКАТА, НЕ РАСПРОСТРАНЯЮЩИЙ ГОРЕНИЕ ПО КАТЕГОРИИ (А) С НИЗКИМ ДЫМО- И ГАЗОВЫДЕЛЕНИЕМ, БЕЗ ЗАЩИТНОГО ПОКРОВА, С ТРЕМЯ ЖИЛАМИ СЕЧЕНИЕМ 1,5 ММ2, НА НАПРЯЖЕНИЕ 0,66 КВ, В ПЛОСКОМ ИСПОЛНЕНИИ | 1000 М | 0.000381 | 1945.35 | 0.74
21 | 5/10-10-10-10-1/122 | КАБЕЛЬ СИЛОВОЙ МАРКИ ВВГНГ (А)-LS П 3 Х 2,5-0,66 С МЕДНЫМИ ЖИЛАМИ, ИЗОЛЯЦИЯ И ОБОЛОЧКА ИЗ ПОЛИВИНИЛХЛОРИДНОГО ПЛАСТИКАТА, НЕ РАСПРОСТРАНЯЮЩИЙ ГОРЕНИЕ ПО КАТЕГОРИИ (А) С НИЗКИМ ДЫМО- И ГАЗОВЫДЕЛЕНИЕМ, БЕЗ ЗАЩИТНОГО ПОКРОВА, С ТРЕМЯ ЖИЛАМИ СЕЧЕНИЕМ 2,5 ММ2, НА НАПРЯЖЕНИЕ 0,66 КВ, В | 1000 М | 0.006668 | 3015.03 | 20.1
22 | 5/20-30-3/2 | КНОПКА К227 УХЛ2 | 1000 ШТ. | 0.000147 | 120 | 0.02
23 | 1/10-230-40-20/55 | КРАСКА МАСЛЯНАЯ МА-15, ЖЕЛТАЯ | Т | 6.3e-05 | 5421.3 | 0.34
24 | 1/10-230-40-20/64 | КРАСКА МАСЛЯНАЯ МА-15, ЗЕЛЕНАЯ | Т | 6.3e-05 | 4733.34 | 0.3
25 | 1/10-230-40-20/127 | КРАСКА МАСЛЯНАЯ МА-15, СУРИК ЖЕЛЕЗНЫЙ | Т | 1e-06 | 5039.5 | 0.01
26 | 1/10-230-40-20/136 | КРАСКА МАСЛЯНАЯ МА-15, СУРИК ЖЕЛЕЗНЫЙ | КГ | 0.04191 | 5.22 | 0.22
27 | 1/10-180-20/57 | КРУГИ ШЛИФОВАЛЬНЫЕ ДЛЯ СПЕЦИАЛЬНЫХ МОНТАЖНЫХ РАБОТ 5П 180 Х 6 Х 22 | ШТ. | 0.063322 | 3.02 | 0.19
28 | 1/55-50-20/35 | ЛАК БИТУМНЫЙ БТ-577 | КГ | 0.020301 | 10.57 | 0.21
29 | 1/10-230-45-5/186 | ЛАК НИТРОЦЕЛЛЮЛОЗНЫЙ МЕБЕЛЬНЫЙ НЦ-218 | КГ | 0.000686 | 11.56 | 0.01
30 | 5/20-30-3/43 | ЛЕНТА К226 | 100 М | 0.000173 | 70 | 0.01
31 | 5/50-30-3/2 | ЛИСТ НОРМАЛЬНОЙ ТОЧНОСТИ ИЗГОТОВЛЕНИЯ, ТОЛЩИНОЙ 1 ММ, ИЗ СВИНЦА МАРКИ С1 | Т | 1.1e-05 | 15061.4 | 0.17
32 | 1/55-50-30/20 | ПАСТА КВАРЦЕВАЗЕЛИНОВАЯ | КГ | 0.000686 | 25.83 | 0.02
33 | 1/10-170-50/5 | ПАТРОН СТРОИТЕЛЬНЫЙ Д-4 | 1000 ШТ. | 0.001748 | 158.17 | 0.28
34 | 5/20-30-2/1 | ПЕРЕМЫЧКА ГИБКАЯ ПГС-35-560 У2,5 | ШТ. | 0.1143 | 6.39 | 0.73
35 | 5/20-30-3/40 | ПОЛОСКА К404 И ПРЯЖКА К407 ДЛЯ КРЕПЛЕНИЯ ПРОВОДОВ | 100 ШТ. | 0.002286 | 312 | 0.71
36 | 5/50-70-2/2 | ПРИПОЙ ОЛОВЯННО-СВИНЦОВЫЙ БЕССУРЬМЯНИСТЫЙ В ЧУШКАХ, МАРКИ ПОС61 | Т | 4e-06 | 283793.78 | 1.14
37 | 5/10-20-60-2/10 | ПРОВОД СИЛОВОЙ МАРКИ ПВ1 С МЕДНОЙ ЖИЛОЙ, С ПОЛИВИНИЛХЛОРИДНОЙ ИЗОЛЯЦИЕЙ, СЕЧЕНИЕМ 25 ММ2, НА НАПРЯЖЕНИЕ 0,45 КВ | 1000 М | 0.000229 | 11475 | 2.63
38 | 1/10-260-210-1/82 | ПРОВОЛОКА СТАЛЬНАЯ НИЗКОУГЛЕРОДИСТАЯ ОБЩЕГО НАЗНАЧЕНИЯ ТЕРМИЧЕСКИ ОБРАБОТАННАЯ, ОЦИНКОВАННАЯ, ДИАМЕТРОМ 2 ММ | КГ | 0.000705 | 4.76
39 | 1/10-260-30-3/1 | ПРОКАТ ГОРЯЧЕКАТАНЫЙ ПОЛОСОВОЙ ИЗ СТАЛИ УГЛЕРОДИСТОЙ ОБЫКНОВЕННОГО КАЧЕСТВА МАРКИ СТ3СП, СТ3ПС, РАЗМЕРАМИ 4 Х 25 ММ | Т | 6.2e-05 | 2529.05 | 0.16
40 | 1/10-260-30-8/1 | ПРОКАТ ГОРЯЧЕКАТАНЫЙ ПОЛОСОВОЙ ИЗ СТАЛИ УГЛЕРОДИСТОЙ ОБЫКНОВЕННОГО КАЧЕСТВА МАРКИ СТ3СП, СТ3ПС, РАЗМЕРАМИ 4 Х 50 ММ | Т | 0.001539 | 1809.24 | 2.78
41 | 1/10-230-50-15/39 | РАСТВОРИТЕЛЬ ДЛЯ ЛАКОКРАСОЧНЫХ МАТЕРИАЛОВ МАРКИ 646 | КГ | 0.003429 | 4.36 | 0.01
42 | 1/10-170-10/135 | СВЕРЛА С SDS PLUS ХВОСТОВИКОМ (НАКОНЕЧНИК ИЗ ТВЕРДОСПЛАВНОЙ СТАЛИ) (ПО БЕТОНУ), ДИАМЕТРОМ 8-10 ММ, ДЛИНОЙ 260 (265) ММ | ШТ. | 0.001143 | 4.77 | 0.01
43 | 5/20-30-3/20 | СКОБА К 142 У2 | 10 ШТ. | 0.0719 | 7.49 | 0.54
44 | 1/10-240-50-16/25 | ШАЙБА ДИАМЕТРОМ 16 ММ | КГ | 0.000953 | 5.61 | 0.01
45 | 1/10-140-40/100 | ЭЛЕКТРОДЫ ТИПА Э42А ДИАМЕТРОМ 4 ММ | Т | 3.3e-05 | 4200 | 0.14
46 | 1/10-230-45-10/165 | ЭМАЛЬ ПЕНТАФТАЛЕВАЯ ПФ-115, СЕРАЯ | КГ | 0.004572 | 6.11 | 0.03
ОБОРУДОВАНИЕ:
47 | 5/30-30-1-6-2/П | АВТОМАТИЧЕСКИЙ ВЫКЛЮЧАТЕЛЬ 2P 10А (С) 4,5КА ВА 47-29 | ШТ. | 0.1143 | 16.25 | 1.86
48 | 5/30-30-4-7/П | ЩИТОК ТИПА ЩРН 1/12-УХЛ4 | ШТ. | 0.0381 | 1500 | 57.15
| Составил |  |  | КОРМАН А.В.
|  | (должность служащего) | (подпись) | (инициалы, фамилия)
Проверил
|  | (должность служащего) | (подпись) | (инициалы, фамилия)

## id=4933 ВО-103
Наименование объекта: 1. КАПИТАЛЬНЫЙ РЕМОНТ МНОГОКВАРТИРНОГО ЖИЛОГО ДОМА №16 ПО УЛ.РЫБАЛКО В
Г.МИНСКЕ. ВСТРОЕННЫЕ ПОМЕЩЕНИЯ - 3,81%.
Код объекта: 13-26
Наименование здания, сооружения: 1. КАПИТАЛЬНЫЙ РЕМОНТ МНОГОКВАРТИРНОГО ЖИЛОГО ДОМА №16 ПО
УЛ.РЫБАЛКО В Г.МИНСКЕ.
Шифр здания, сооружения: 13-26
Комплект чертежей: ЭМ
ВЕДОМОСТЬ №103
объемов работ и расхода ресурсов
на ЭЛЕКТРОМОНТАЖНЫЕ РАБОТЫ
Обоснование | Наименование видов работ | Единица измерения | Код ресурса | Наименование ресурсов | Единица измерения | Количество
объем
1 | 2 | 3 | 4 | 5 | 6 | 7
00000/34011 | ЗДАНИЕ - ИНЖЕНЕРНОЕ ОБЕСПЕЧЕНИЕ. Другое. Электроснабжение | М | С1-1 | ЗАТРАТЫ ТРУДА РАБОЧИХ | ЧЕЛ.-Ч | 0.44
|  |  | С1-3 | ЗАТРАТЫ ТРУДА МАШИНИСТОВ | ЧЕЛ.-Ч | 0.03
|  |  | 1/10-140-40/100 | ЭЛЕКТРОДЫ ТИПА Э42А ДИАМЕТРОМ 4 ММ | Т | 1.2e-05
|  |  | 1/10-170-10/135 | СВЕРЛА С SDS PLUS ХВОСТОВИКОМ (НАКОНЕЧНИК ИЗ ТВЕРДОСПЛАВНОЙ СТАЛИ) (ПО БЕТОНУ), ДИАМЕТРОМ 8-10 ММ, ДЛИНОЙ 260 (265) ММ | ШТ. | 0.001143
|  |  | 1/10-170-50/5 | ПАТРОН СТРОИТЕЛЬНЫЙ Д-4 | 1000 ШТ. | 0.001748
|  |  | 1/10-180-20/57 | КРУГИ ШЛИФОВАЛЬНЫЕ ДЛЯ СПЕЦИАЛЬНЫХ МОНТАЖНЫХ РАБОТ 5П 180 Х 6 Х 22 | ШТ. | 0.043815
|  |  | 1/10-230-40-20/127 | КРАСКА МАСЛЯНАЯ МА-15, СУРИК ЖЕЛЕЗНЫЙ | Т | 1e-06
|  |  | 1/10-230-40-20/136 | КРАСКА МАСЛЯНАЯ МА-15, СУРИК ЖЕЛЕЗНЫЙ | КГ | 0.000762
|  |  | 1/10-230-45-10/165 | ЭМАЛЬ ПЕНТАФТАЛЕВАЯ ПФ-115, СЕРАЯ | КГ | 0.004572
|  |  | 1/10-230-45-5/186 | ЛАК НИТРОЦЕЛЛЮЛОЗНЫЙ МЕБЕЛЬНЫЙ НЦ-218 | КГ | 0.000686
|  |  | 1/10-230-50-15/39 | РАСТВОРИТЕЛЬ ДЛЯ ЛАКОКРАСОЧНЫХ МАТЕРИАЛОВ МАРКИ 646 | КГ | 0.003429
|  |  | 1/10-235-20/681 | ИЗОЛЕНТА ПВХ (РАЗМЕРОМ 15 ММХ20 М) | М2 | 0.010287
|  |  | 1/10-240-10-10/131 | БОЛТЫ СТРОИТЕЛЬНЫЕ | Т | 7e-06
|  |  | 1/10-240-20/1 | ГАЙКИ СТРОИТЕЛЬНЫЕ | Т | 2e-06
|  |  | 1/10-240-30-30/290 | ДЮБЕЛЬ-ГВОЗДЬ ДЛЯ МОНТАЖНОГО ПИСТОЛЕТА 3,7 Х 50 ММ | КГ | 0.010574
|  |  | 1/10-240-30-50/10 | ДЮБЕЛЬ С ШУРУПОМ ДЛЯ БЫСТРОГО МОНТАЖА 6 Х 40 ММ | 100 ШТ. | 0.013945
|  |  | 1/10-240-50-16/25 | ШАЙБА ДИАМЕТРОМ 16 ММ | КГ | 0.000953
|  |  | 1/10-260-210-1/82 | ПРОВОЛОКА СТАЛЬНАЯ НИЗКОУГЛЕРОДИСТАЯ ОБЩЕГО НАЗНАЧЕНИЯ ТЕРМИЧЕСКИ ОБРАБОТАННАЯ, ОЦИНКОВАННАЯ, ДИАМЕТРОМ 2 ММ | КГ | 0.000705
|  |  | 1/55-50-20/35 | ЛАК БИТУМНЫЙ БТ-577 | КГ | 0.020301
|  |  | 1/55-50-30/20 | ПАСТА КВАРЦЕВАЗЕЛИНОВАЯ | КГ | 0.000686
|  |  | 5/10-10-10-10-1/121 | КАБЕЛЬ СИЛОВОЙ МАРКИ ВВГНГ (А)-LS П 3 Х 1,5-0,66 С МЕДНЫМИ ЖИЛАМИ, ИЗОЛЯЦИЯ И ОБОЛОЧКА ИЗ ПОЛИВИНИЛХЛОРИДНОГО ПЛАСТИКАТА, НЕ РАСПРОСТРАНЯЮЩИЙ ГОРЕНИЕ ПО КАТЕГОРИИ (А) С НИЗКИМ ДЫМО- И ГАЗОВЫДЕЛЕНИЕМ, БЕЗ ЗАЩИТНОГО ПОКРОВА, С ТРЕМЯ ЖИЛАМИ СЕЧЕНИЕМ 1,5 ММ2, НА НАПРЯЖЕНИЕ 0,66 КВ, В ПЛОСКОМ ИСПОЛНЕНИИ | 1000 М | 0.000381
|  |  | 5/10-10-10-10-1/122 | КАБЕЛЬ СИЛОВОЙ МАРКИ ВВГНГ (А)-LS П 3 Х 2,5-0,66 С МЕДНЫМИ ЖИЛАМИ, ИЗОЛЯЦИЯ И ОБОЛОЧКА ИЗ ПОЛИВИНИЛХЛОРИДНОГО ПЛАСТИКАТА, НЕ РАСПРОСТРАНЯЮЩИЙ ГОРЕНИЕ ПО КАТЕГОРИИ (А) С НИЗКИМ ДЫМО- И ГАЗОВЫДЕЛЕНИЕМ, БЕЗ ЗАЩИТНОГО ПОКРОВА, С ТРЕМЯ ЖИЛАМИ СЕЧЕНИЕМ 2,5 ММ2, НА НАПРЯЖЕНИЕ 0,66 КВ, В | 1000 М | 0.006668
|  |  | 5/20-30-2/1 | ПЕРЕМЫЧКА ГИБКАЯ ПГС-35-560 У2,5 | ШТ. | 0.1143
|  |  | 5/20-30-3/2 | КНОПКА К227 УХЛ2 | 1000 ШТ. | 0.000147
|  |  | 5/20-30-3/20 | СКОБА К 142 У2 | 10 ШТ. | 0.0719
|  |  | 5/20-30-3/40 | ПОЛОСКА К404 И ПРЯЖКА К407 ДЛЯ КРЕПЛЕНИЯ ПРОВОДОВ | 100 ШТ. | 0.002286
|  |  | 5/20-30-3/43 | ЛЕНТА К226 | 100 М | 0.000173
|  |  | 5/20-30-5/2 | БИРКА МАРКИРОВОЧНАЯ У134 | 100 ШТ. | 0.000282
|  |  | 5/20-30-5/3 | БИРКА МАРКИРОВОЧНАЯ У153 У3,5 | 1000 ШТ. | 0.000229
|  |  | 5/30-30-1-6-2/П | АВТОМАТИЧЕСКИЙ ВЫКЛЮЧАТЕЛЬ 2P 10А (С) 4,5КА ВА 47-29 | ШТ. | 0.1143
|  |  | 5/30-30-4-7/П | ЩИТОК ТИПА ЩРН 1/12-УХЛ4 | ШТ. | 0.0381
|  |  | 5/50-30-3/2 | ЛИСТ НОРМАЛЬНОЙ ТОЧНОСТИ ИЗГОТОВЛЕНИЯ, ТОЛЩИНОЙ 1 ММ, ИЗ СВИНЦА МАРКИ С1 | Т | 1.1e-05
|  |  | 5/50-70-2/2 | ПРИПОЙ ОЛОВЯННО-СВИНЦОВЫЙ БЕССУРЬМЯНИСТЫЙ В ЧУШКАХ, МАРКИ ПОС61 | Т | 4e-06
|  |  | М021141 | КРАНЫ НА АВТОМОБИЛЬНОМ ХОДУ ПРИ РАБОТЕ НА ДРУГИХ ВИДАХ СТРОИТЕЛЬСТВА, 10 Т | МАШ.-Ч | 0.00693
|  |  | М030402 | ЛЕБЕДКИ ЭЛЕКТРИЧЕСКИЕ ТЯГОВЫМ УСИЛИЕМ ДО 12,26 (1,25) КН (Т) | МАШ.-Ч | 0.032228
|  |  | М040502 | УСТАНОВКИ ДЛЯ СВАРКИ РУЧНОЙ ДУГОВОЙ (ПОСТОЯННОГО ТОКА) | МАШ.-Ч | 0.054864
|  |  | М050102 | КОМПРЕССОРЫ ПЕРЕДВИЖНЫЕ С ДВИГАТЕЛЕМ ВНУТРЕННЕГО СГОРАНИЯ ДАВЛЕНИЕМ ДО 686 КПА (7АТМ) 5 М3/МИН | МАШ.-Ч | 0.010973
|  |  | М100602 | МОЛОТКИ БУРИЛЬНЫЕ ЛЕГКИЕ ПРИ РАБОТЕ ОТ КОМПРЕССОРНЫХ СТАНЦИЙ ПЕРЕДВИЖНЫХ | МАШ.-Ч | 0.010973
|  |  | М330250 | ПИСТОЛЕТ МОНТАЖНЫЙ | МАШ.-Ч | 0.034935
|  |  | М330301 | МАШИНЫ ШЛИФОВАЛЬНЫЕ ЭЛЕКТРИЧЕСКИЕ | МАШ.-Ч | 0.010516
|  |  | М331451 | ПЕРФОРАТОРЫ ЭЛЕКТРИЧЕСКИЕ | МАШ.-Ч | 0.006858
|  |  | М400002 | АВТОМОБИЛЬ БОРТОВОЙ, ГРУЗОПОДЪЕМНОСТЬЮ ДО 8 Т | МАШ.-Ч | 0.0063
00000/34040 | ЗДАНИЕ - ИНЖЕНЕРНОЕ ОБЕСПЕЧЕНИЕ. Другое. Молниезащита ЭУП | М2 | С1-1 | ЗАТРАТЫ ТРУДА РАБОЧИХ | ЧЕЛ.-Ч | 0.46
|  |  | С1-3 | ЗАТРАТЫ ТРУДА МАШИНИСТОВ | ЧЕЛ.-Ч | 0.01
|  |  | 1/10-140-40/100 | ЭЛЕКТРОДЫ ТИПА Э42А ДИАМЕТРОМ 4 ММ | Т | 2.1e-05
|  |  | 1/10-180-20/57 | КРУГИ ШЛИФОВАЛЬНЫЕ ДЛЯ СПЕЦИАЛЬНЫХ МОНТАЖНЫХ РАБОТ 5П 180 Х 6 Х 22 | ШТ. | 0.019507
|  |  | 1/10-230-40-20/136 | КРАСКА МАСЛЯНАЯ МА-15, СУРИК ЖЕЛЕЗНЫЙ | КГ | 0.041148
|  |  | 1/10-230-40-20/55 | КРАСКА МАСЛЯНАЯ МА-15, ЖЕЛТАЯ | Т | 6.3e-05
|  |  | 1/10-230-40-20/64 | КРАСКА МАСЛЯНАЯ МА-15, ЗЕЛЕНАЯ | Т | 6.3e-05
|  |  | 1/10-240-30-50/10 | ДЮБЕЛЬ С ШУРУПОМ ДЛЯ БЫСТРОГО МОНТАЖА 6 Х 40 ММ | 100 ШТ. | 0.024506
|  |  | 1/10-260-30-3/1 | ПРОКАТ ГОРЯЧЕКАТАНЫЙ ПОЛОСОВОЙ ИЗ СТАЛИ УГЛЕРОДИСТОЙ ОБЫКНОВЕННОГО КАЧЕСТВА МАРКИ СТ3СП, СТ3ПС, РАЗМЕРАМИ 4 Х 25 ММ | Т | 6.2e-05
|  |  | 1/10-260-30-8/1 | ПРОКАТ ГОРЯЧЕКАТАНЫЙ ПОЛОСОВОЙ ИЗ СТАЛИ УГЛЕРОДИСТОЙ ОБЫКНОВЕННОГО КАЧЕСТВА МАРКИ СТ3СП, СТ3ПС, РАЗМЕРАМИ 4 Х 50 ММ | Т | 0.001539
|  |  | 1/55-20-50/20 | ГЕРМЕТИК ОГНЕЗАЩИТНЫЙ ТЕРМОРАСШИРЯЮЩИЙСЯ (ПРЕДЕЛ ОГНЕСТОЙКОСТИ EI120) | Л | 0.011811
|  |  | 5/10-20-60-2/10 | ПРОВОД СИЛОВОЙ МАРКИ ПВ1 С МЕДНОЙ ЖИЛОЙ, С ПОЛИВИНИЛХЛОРИДНОЙ ИЗОЛЯЦИЕЙ, СЕЧЕНИЕМ 25 ММ2, НА НАПРЯЖЕНИЕ 0,45 КВ | 1000 М | 0.000229
|  |  | М021141 | КРАНЫ НА АВТОМОБИЛЬНОМ ХОДУ ПРИ РАБОТЕ НА ДРУГИХ ВИДАХ СТРОИТЕЛЬСТВА, 10 Т | МАШ.-Ч | 0.006621
|  |  | М040502 | УСТАНОВКИ ДЛЯ СВАРКИ РУЧНОЙ ДУГОВОЙ (ПОСТОЯННОГО ТОКА) | МАШ.-Ч | 0.08076
|  |  | М330301 | МАШИНЫ ШЛИФОВАЛЬНЫЕ ЭЛЕКТРИЧЕСКИЕ | МАШ.-Ч | 0.050621
|  |  | М331451 | ПЕРФОРАТОРЫ ЭЛЕКТРИЧЕСКИЕ | МАШ.-Ч | 0.30636
|  |  | М400002 | АВТОМОБИЛЬ БОРТОВОЙ, ГРУЗОПОДЪЕМНОСТЬЮ ДО 8 Т | МАШ.-Ч | 0.006072
Составил |  |  |  | КОРМАН А.В.
| (должность служащего) |  | (подпись) | (инициалы, фамилия)
Проверил
| (должность служащего) |  | (подпись) | (инициалы, фамилия)

## id=4934 ЛС(э)-104
УТВЕРЖДАЮ
[5 empty] | (должность) |  | (подпись) | (инициалы, фамилия)
" " ____________________ 20_____ г.
Наименование объекта: 1. КАПИТАЛЬНЫЙ РЕМОНТ МНОГОКВАРТИРНОГО ЖИЛОГО ДОМА №16 ПО УЛ.РЫБАЛКО В Г.МИНСКЕ. ВСТРОЕННЫЕ
ПОМЕЩЕНИЯ - 3,81%.
Код объекта: 13-26
Наименование здания, сооружения: 1. КАПИТАЛЬНЫЙ РЕМОНТ МНОГОКВАРТИРНОГО ЖИЛОГО ДОМА №16 ПО УЛ.РЫБАЛКО В Г.МИНСКЕ.
Шифр здания, сооружения: 13-26
Комплект чертежей: ООС
|  |  | ЛОКАЛЬНАЯ СМЕТА № | 104
(ЛОКАЛЬНЫЙ СМЕТНЫЙ РАСЧЕТ)
на ОТХОДЫ
Составлена в ценах на 01.04.2026 |  |  |  | Стоимость | 0.002 тысяч белорусских рублей
(дата разработки)
№ п/п | Обоснование | Наименование работ, ресурсов, расходов | Единица измерения | Стоимость единицы измерения/всего, белорусских рублей | [5 empty] | Трудозатраты (чел-ч.)
|  |  |  | заработная плата | эксплуатация машин и механизмов |  | материалы, изделия, конструк-ции (монти-руемые оборудо-вание, мебель) | транс-порт | общая стоимость | рабочих | машини-стов
|  |  | количество |  | всего | в т.ч. заработ-ная плата машини-стов
1 | 2 | 3 | 4 | 5 | 6 | 7 | 8 | 9 | 10 | 11 | 12
Чел.ч.= 16.96 руб/ч; Дата: на 1-ое Апреля 2026г.; Методика: Ремонт; Зона: 3, Район: Минск, База НРР 2022г.
| 00000/90000 | ДРУГИЕ ЗАТРАТЫ ПОДРЯДЧИКА.ОТХОДЫ
1 | ПРИМЕЧАНИЕ: | СТОИМОСТЬ ПРИЕМКИ И ПЕРЕРАБОТКИ ВКЛЮЧЕНА В СТОИМОСТЬ ОТХОДОВ
2 | 3143001-ПОГР | ОТХОДЫ МИНЕРАЛЬНОЙ ВАТЫ ЗАГРЯЗНЕННЫЕ (ПОГРУЗКА) | Т |  |  |  |  | 2.58 | 2.58
| обращение с отходами |  | 0.022403 |  |  |  |  | 0.06 | 0.06
3 | 3143001-РАЗГР | ОТХОДЫ МИНЕРАЛЬНОЙ ВАТЫ ЗАГРЯЗНЕННЫЕ (РАЗГРУЗКА) | Т |  |  |  |  | 3.14 | 3.14
| обращение с отходами |  | 0.022403 |  |  |  |  | 0.07 | 0.07
4 | 8/2/1-1П | ПЛИТЫ МИНЕРАЛОВАТНЫЕ | М3 |  |  |  | 60.82 |  | 60.82
| прием отходов |  | 0.037338 |  |  |  | 2.27 |  | 2.27
5 | С310-17.1 | ПЕРЕВОЗКА ДО 17 КМ,КЛАСС ГРУЗА I | Т |  |  |  |  | 8.01 | 8.01
| перевозка |  | 0.022403 |  |  |  |  | 0.18 | 0.18
ИТОГО
ОХР и ОПР
ПЛАНОВАЯ ПРИБЫЛЬ
СРЕДНИЙ РАЗРЯД РАБОЧИХ
ВСЕГО
В ТОМ ЧИСЛЕ:
СТРОИТЕЛЬНЫЕ РАБОТЫ, ВСЕГО
В ТОМ ЧИСЛЕ:
ЗАРАБОТНАЯ ПЛАТА
ЭКСПЛУАТАЦИЯ МАШИН И МЕХАНИЗМОВ, ВСЕГО
В ТОМ ЧИСЛЕ ЗАРАБОТНАЯ ПЛАТА МАШИНИСТОВ
МАТЕРИАЛЫ, ИЗДЕЛИЯ, КОНСТРУКЦИИ
ТРАНСПОРТ
ОХР И ОПР
ПЛАНОВАЯ ПРИБЫЛЬ
|  | СРЕДСТВА НА ВЫПОЛНЕНИЕ МЕРОПРИЯТИЙ ПО ОБРАЩЕНИЮ С ОТХОДАМИ: |  |  |  |  | 2 |  | 2
|  | В Т.Ч. СТОИМОСТЬ ПРИЕМА И ПЕРЕРАБОТКИ ОТХОДОВ |  |  |  |  | 2 |  | 2
|  | ВСЕГО С ПРОЧИМИ И ОБОРУДОВАНИЕМ | [6 empty] | 2
ЗАТРАТЫ ТРУДА РАБОЧИХ-СТРОИТЕЛЕЙ
ЗАТРАТЫ ТРУДА МАШИНИСТОВ
МАССА (КОЛИЧЕСТВО) ОТХОДОВ
|  | ПОГРУЗКА, Т | [6 empty] | 0.022403
|  | РАЗГРУЗКА, Т | [6 empty] | 0.022403
|  | ПРИЕМ И ПЕРЕРАБОТКА ОТХОДОВ, М3 | [6 empty] | 0.037338
|  | КОНКУРСНЫЙ КОЭФФИЦИЕНТ | [6 empty] | 1
|  | КОЭФФИЦИЕНТ, УЧИТЫВАЮЩИЙ ПРИМЕНЕНИЕ ПРОГНОЗНОГО ИНДЕКСА ЦЕН В | [6 empty] | 1
СТРОИТЕЛЬСТВЕ
|  | СТОИМОСТЬ ПРИЕМА И ПЕРЕРАБОТКИ ОТХОДОВ [2*1] | [6 empty] | 2
|  | ИТОГО СРЕДСТВА НА ВЫПОЛНЕНИЕ МЕРОПРИЯТИЙ ПО ОБРАЩЕНИЮ С ОТХОДАМИ | [6 empty] | 2
[2+0+0]
|  | ИТОГО ПРОЧИХ СРЕДСТВ С УЧЕТОМ ПРОГНОЗНОГО ИНДЕКСА [(0+2)*1+0*1] | [6 empty] | 2
|  | ВСЕГО ПРОЧИХ СРЕДСТВ [2+0+0] | [6 empty] | 2
|  | ВСЕГО ПО РАСЧЕТУ [0+2+0] | [6 empty] | 2
| Составил |  |  |  | КОРМАН А.В.
|  | (должность служащего) | (подпись) |  | (инициалы, фамилия)
| Проверил |  |  |  | БАРАШКОВ А.Н
|  | (должность служащего) | (подпись) |  | (инициалы, фамилия)

## id=4934 ВР-104
Наименование объекта: 1. КАПИТАЛЬНЫЙ РЕМОНТ МНОГОКВАРТИРНОГО ЖИЛОГО ДОМА №16 ПО УЛ.РЫБАЛКО В
Г.МИНСКЕ. ВСТРОЕННЫЕ ПОМЕЩЕНИЯ - 3,81%.
Код объекта: 13-26
Наименование здания, сооружения: 1. КАПИТАЛЬНЫЙ РЕМОНТ МНОГОКВАРТИРНОГО ЖИЛОГО ДОМА №16 ПО
УЛ.РЫБАЛКО В Г.МИНСКЕ.
Шифр здания, сооружения: 13-26
Комплект чертежей: ООС
ВЕДОМОСТЬ РЕСУРСОВ №104
на ОТХОДЫ
Составлена в ценах на |  | 01.04.2026
(дата разработки)
№ п/п | Код | Наименование ресурса | Единица измерения | Количество | Стоимость ресурса, белорусских рублей
[5 empty] | за единицу измерения | общая (гр.5 х гр.6)
1 | 2 | 3 | 4 | 5 | 6 | 7
1 | С1-1 | ЗАТРАТЫ ТРУДА РАБОЧИХ | ЧЕЛ-Ч.
2 | С1-3 | ЗАТРАТЫ ТРУДА МАШИНИСТОВ | ЧЕЛ-Ч.
| Составил |  |  | КОРМАН А.В.
|  | (должность служащего) | (подпись) | (инициалы, фамилия)
| Проверил |  |  | БАРАШКОВ А.Н
|  | (должность служащего) | (подпись) | (инициалы, фамилия)

## id=4934 ВО-104
Наименование объекта: 1. КАПИТАЛЬНЫЙ РЕМОНТ МНОГОКВАРТИРНОГО ЖИЛОГО ДОМА №16 ПО УЛ.РЫБАЛКО В
Г.МИНСКЕ. ВСТРОЕННЫЕ ПОМЕЩЕНИЯ - 3,81%.
Код объекта: 13-26
Наименование здания, сооружения: 1. КАПИТАЛЬНЫЙ РЕМОНТ МНОГОКВАРТИРНОГО ЖИЛОГО ДОМА №16 ПО
УЛ.РЫБАЛКО В Г.МИНСКЕ.
Шифр здания, сооружения: 13-26
Комплект чертежей: ООС
ВЕДОМОСТЬ №104
объемов работ и расхода ресурсов
на ОТХОДЫ
Обоснование | Наименование видов работ | Единица измерения | Код ресурса | Наименование ресурсов | Единица измерения | Количество
объем
1 | 2 | 3 | 4 | 5 | 6 | 7
00000/90000 | ДРУГИЕ ЗАТРАТЫ ПОДРЯДЧИКА.ОТХОДЫ | РУБ. | С1-1 | ЗАТРАТЫ ТРУДА РАБОЧИХ | ЧЕЛ.-Ч
|  |  | С1-3 | ЗАТРАТЫ ТРУДА МАШИНИСТОВ | ЧЕЛ.-Ч
Составил |  |  |  | КОРМАН А.В.
| (должность служащего) |  | (подпись) | (инициалы, фамилия)
Проверил |  |  |  | БАРАШКОВ А.Н
| (должность служащего) |  | (подпись) | (инициалы, фамилия)