## ЛС-1
УТВЕРЖДАЮ
[7 empty] | Первый заместитель директора-главный инженер |  |  | О.В.Шавко
[7 empty] | (должность) |  | (подпись) | (инициалы, фамилия)
" " ____________________ 20_____ г.
ЗАКАЗЧИК: Коммунальное ремонтно-эксплуатационное унитарное предприятие "Домэнергосервис"
АДРЕС: 220049, г. Минск, ул. Кедышко, 27
УНП: 100215121
ПОДРЯДЧИК:
АДРЕС:
УНП:
ДОГОВОР:
НАИМЕНОВАНИЕ ОБЪЕКТА: "Текущий ремонт актового зала администрации Первомайского района по адресу: г. Минск, пер. К. Чорного, 5"
ЧАСТЬ ОБЪЕКТА: "Текущий ремонт актового зала администрации Первомайского района по адресу: г. Минск, пер. К. Чорного, 5"
|  |  |  | ЛОКАЛЬНАЯ СМЕТА № | 1
В ТЕКУЩИХ ЦЕНАХ В НОРМАХ НРР НА 01.08.2026 | [6 empty] | СТОИМОСТЬ |  | 238 639.46 БЕЛ. РУБ.
№ П/П | ОБОСНО-ВАНИЕ | НАИМЕНОВАНИЕ РАБОТ, РЕСУРСОВ, РАСХОДОВ | ЕД. ИЗМ. КОЛ-ВО | С Т О И М О С Т Ь ЕД.ИЗМ./ВСЕГО, БЕЛ. РУБ. | [5 empty] | ТРУДОЗАТРАТЫ (ЧЕЛ-Ч.) |  | ОХР И ОПР, БЕЛ. РУБ. | ПЛАН. ПРИБЫЛЬ, БЕЛ. РУБ. | ЗИМНИЕ
|  |  |  | ЗАРАБОТ-НАЯ ПЛАТА | ЭКСПЛ. МАШИН |  | МАТЕРИА-ЛЫ (ОБОРУД.) | ТРАНС- ПОРТ | ОБЩАЯ СТОИМОСТЬ | РАБ-ИХ | МАШ-ОВ |  |  | ОБЩИЙ % | ВСЕГО
[5 empty] | ВСЕГО | В Т.Ч. З/П | [7 empty] | З/П % | В Т.Ч. З/П
1 | 2 | 3 | 4 | 5 | 6 | 7 | 8 | 9 | 10 | 11 | 12
Чел.ч.= 16.96 руб/ч; Дата: на 1-ое Августа 2026г.; Методика: Ремонт; Зона: 3, Район: Минск, База НРР 2022г.
| Ж1 | СТЕНЫ
1 | Е69-22-1 | УСТРОЙСТВО И РАЗБОРКА ЛЕСОВ ВНУТРЕННИХ ИНВЕНТАРНЫХ ПРИ ВЫСОТЕ ПОМЕЩЕНИЯ ДО 6 М | 100 М2 ГОРИЗОНТАЛЬНОЙ ПРОЕКЦИИ | 1593.75 | 19.86 | 13.48 | 197.19 | 13.12 | 1823.92 | 88.56 | 0.92
[5 empty] | К=1.2 | К=1.2 |  |  |  | К=1.2 | К=1.2
|  | РАЗРЯД=4.6, МЕЖР.КОЭФФ.=1.0611 ОХРиОПР=83.83%, План=45.82% | 2.186 | 3483.94 | 43.41 | 29.47 | 431.06 | 28.68 | 3987.09 | 193.59 | 2.01
2 | Е10-236-1 | ДЕМОНТАЖ ОБЛИЦОВКИ ГИПСОКАРТОННЫМИ ЛИСТАМИ СТЕН С МЕТАЛЛИЧЕСКИМ КАРКАСОМ | 100 М2 | 996.62 | 12.51 |  |  |  | 1009.13 | 60.46
[5 empty] | К=0.3*1.2 | К=0.3*1.2 | К=0 | К=0 |  | К=0.3*1.2 | К=0.3*1.2
|  | РАЗРЯД=3.8, МЕЖР.КОЭФФ.=0.9719 ОХРиОПР=83.83%, План=45.82% | 1.608 | 1602.56 | 20.12 |  |  |  | 1622.68 | 97.22
3 | Е53-23-3 | ЗАДЕЛКА ОТВЕРСТИЙ И ГНЕЗД В СТЕНАХ КИРПИЧНЫХ | М3 | 766.7 | 37.04 | 15.66 |  |  | 803.74 | 40.51 | 0.89
[5 empty] | К=1.2 | К=1.2 |  |  |  | К=1.2 | К=1.2
| Пост. 46 | РАЗРЯД=3.5, МЕЖР.КОЭФФ.=0.9299 ОХРиОПР=83.83%, План=45.82% | 0.7 | 536.69 | 25.93 | 10.96 |  |  | 562.62 | 28.36 | 0.62
4 | 4/1-4-20-20-10-10/10 | РАСТВОРЫ КЛАДОЧНЫЕ ТЯЖЕЛЫЕ ЦЕМЕНТНЫЕ, МАРКИ 25 | М3 |  |  |  | 104.3 | 8.11 | 112.41
|  |  | 0.168 |  |  |  | 17.52 | 1.36 | 18.88
5 | 4/1-6-10-20-11/3000 | КИРПИЧ КЕРАМИЧЕСКИЙ РЯДОВОЙ ПОЛНОТЕЛЫЙ ОДИНАРНЫЙ, МАРКИ ПО ПРОЧНОСТИ 200 | 1000 ШТ. |  |  |  | 709.18 | 55.46 | 764.64
|  |  | 0.2716 |  |  |  | 192.61 | 15.06 | 207.67
6 | Е61-1-3 | СПЛОШНОЕ ВЫРАВНИВАНИЕ ШТУКАТУРКИ СТЕН ПОЛИМЕРЦЕМЕНТНЫМ РАСТВОРОМ ПРИ ТОЛЩИНЕ НАМЕТА ДО 5 ММ | 100 М2 | 862.81 | 15.47 | 10.5 | 0.81 |  | 879.09 | 54.71 | 0.72
[5 empty] | К=1.2 | К=1.2 |  |  |  | К=1.2 | К=1.2
|  | РАЗРЯД=3.5, МЕЖР.КОЭФФ.=0.9299 ОХРиОПР=83.83%, План=45.82% | 0.798 | 688.52 | 12.35 | 8.38 | 0.65 |  | 701.52 | 43.66 | 0.57
7 | 1/10-230-60-45-5/105 | РАСТВОРНАЯ СМЕСЬ СУХАЯ (РСС), ШТУКАТУРНАЯ, ДЛЯ ВНУТРЕННИХ РАБОТ (В), ГИПСОВАЯ, М50 | Т |  |  |  | 495 | 39.3 | 534.3
|  |  | 0.399 |  |  |  | 197.51 | 15.68 | 213.19
8 | Е10-236-1 | ОБЛИЦОВКА ГИПСОКАРТОННЫМИ ЛИСТАМИ СТЕН С УСТРОЙСТВОМ МЕТАЛЛИЧЕСКОГО КАРКАСА | 100 М2 | 3322.07 | 44.87 |  | 469.45 | 37.45 | 3873.84 | 201.54
[5 empty] | К=1.2 | К=1.2 |  |  |  | К=1.2 | К=1.2
|  | РАЗРЯД=3.8, МЕЖР.КОЭФФ.=0.9719 ОХРиОПР=83.83%, План=45.82% | 1.608 | 5341.89 | 72.15 |  | 754.88 | 60.22 | 6229.14 | 324.08
9 | 1/10-230-55-20/10 | ПОДВЕС ПРЯМОЙ ДЛЯ ПРОФИЛЯ CD (ПП) | ШТ. |  |  |  | 0.23 | 0.02 | 0.25
|  |  | 434.16 |  |  |  | 99.86 | 8.68 | 108.54
10 | 1/10-230-55-20/120 | ПРОФИЛЬ ДЛЯ ГИПСОКАРТОНА ПОТОЛОЧНЫЙ - ПРИСТЕННЫЙ UD (ПН) 27 Х 28, 0,6 ММ | М |  |  |  | 1.4 | 0.11 | 1.51
|  |  | 128.64 |  |  |  | 180.1 | 14.15 | 194.25
11 | 1/10-230-55-20/135 | ПРОФИЛЬ ДЛЯ ГИПСОКАРТОНА ПОТОЛОЧНЫЙ СD (ПП) 60 Х 27, 0,6 ММ | М |  |  |  | 2.49 | 0.2 | 2.69
|  |  | 289.44 |  |  |  | 720.71 | 57.89 | 778.6
12 | 1/10-235-20/653 | ЛЕНТА УПЛОТНИТЕЛЬНАЯ | М |  |  |  | 0.47 | 0.04 | 0.51
|  |  | 128.64 |  |  |  | 60.46 | 5.15 | 65.61
13 | 1/10-235-20/558 | ЛЕНТА САМОКЛЕЯЩАЯСЯ УПЛОТНИТЕЛЬНАЯ УЛ ОДНОСТОРОННЯЯ, ТОЛЩИНОЙ 3 ММ, ШИРИНОЙ 70 ММ | М |  |  |  | 0.65 | 0.05 | 0.7
|  |  | 132.853 |  |  |  | 86.35 | 6.64 | 92.99
14 | 1/10-240-30-50/10 | ДЮБЕЛЬ С ШУРУПОМ ДЛЯ БЫСТРОГО МОНТАЖА 6 Х 40 ММ | 100 ШТ. |  |  |  | 3.36 | 0.27 | 3.63
|  |  | 16.08 |  |  |  | 54.03 | 4.34 | 58.37
15 | 1/10-240-55-20/80 | ШУРУПЫ-САМОРЕЗЫ 4,8 Х 28 ММ | 1000 ШТ. |  |  |  | 80 | 6.35 | 86.35
|  |  | 2.3798 |  |  |  | 190.39 | 15.11 | 205.5
16 | Е15-253-1 | ОКЛЕЙКА СТЕН ПОЛИВИНИЛХЛОРИДНОЙ ДЕКОРАТИВНО-ОТДЕЛОЧНОЙ САМОКЛЕЮЩЕЙСЯ ПЛЕНКОЙ ПО ШТУКАТУРКЕ И БЕТОНУ | 100 М2 ОКЛЕИВАЕМОЙ ПОВЕРХНОСТИ | 2231.98 | 1.55 | 1.04 | 950.36 | 75.41 | 3259.3 | 122.84 | 0.07
[5 empty] | К=1.2 | К=1.2 |  |  |  | К=1.2 | К=1.2
|  | РАЗРЯД=4.7, МЕЖР.КОЭФФ.=1.0713 ОХРиОПР=83.83%, План=45.82% | 1 | 2231.98 | 1.55 | 1.04 | 950.36 | 75.41 | 3259.3 | 122.84 | 0.07
17 | 1/10-230-65-20-20/12-П | АКУСТИЧЕСКАЯ РЕЕЧНАЯ ПАНЕЛЬ НА ВОЙЛОКЕ STELLA COMFORT STANDART ДУБ СНЕЖНЫЙ 2780*600*9 ММ. | М2 |  |  |  | 104.79 | 8.32 | 113.11
|  |  | 160.8 |  |  |  | 16850.23 | 1337.86 | 18188.09
18 | Е15-41-4 | ОБЛИЦОВКА ПРЯМОУГОЛЬНЫХ КОЛОНН ГРАНИТНЫМИ ПЛИТАМИ МОДУЛЬНЫМИ ПОЛИРОВАННЫМИ ТОЛЩИНОЙ 8-10 ММ, ПРИ ЧИСЛЕ ПЛИТ В 1 М2 ДО 12 | 100 М2 ОБЛИЦОВКИ | 10934.64 | 195.85 | 141.35 | 12.88 | 0.97 | 11144.34 | 703.93 | 8.3
[5 empty] | К=1.2 | К=1.2 |  |  |  | К=1.2 | К=1.2
|  | РАЗРЯД=3.4, МЕЖР.КОЭФФ.=0.9159 ОХРиОПР=83.83%, План=45.82% | 0.3937 | 4304.97 | 77.11 | 55.65 | 5.07 | 0.38 | 4387.53 | 277.14 | 3.27
19 | 1/10-220-15/5-П | СТЕКЛО ЗАКАЛЁННОЕ 8 ММ , ОСВЕТЛЁННОЕ С ФОТОПЕЧАТЬЮ | М2 |  |  |  | 1 | 0.08 | 1.08
|  |  | 39.7637 |  |  |  | 39.76 | 3.18 | 42.94
20 | 1/10-130-15/9-П | КЛЕЙ-ГЕРМЕТИК ПОЛИУРЕТАНОВЫЙ "SOUDAL" SOUDAFLEX 40FC 600 МЛ (БЕЛЫЙ) | ШТ. |  |  |  | 1 | 0.08 | 1.08
|  |  | 15 |  |  |  | 15 | 1.2 | 16.2
21 | Е8-57-2 | КЛАДКА ПЕРЕГОРОДОК ИЗ БЛОКОВ ЯЧЕИСТОГО БЕТОНА ОДНОСЛОЙНЫХ ТОЛЩИНОЙ 120 ММ НА РАСТВОРЕ | 100 М2 | 1361.26 | 3.56 | 1.04 | 2453.83 | 201.09 | 4019.74 | 71.93 | 0.07
[5 empty] | К=1.2 | К=1.2 |  |  |  | К=1.2 | К=1.2
| Пост. 46 | РАЗРЯД=3.5, МЕЖР.КОЭФФ.=0.9299 ОХРиОПР=83.83%, План=45.82% | 0.92 | 1252.36 | 3.28 | 0.96 | 2257.52 | 185 | 3698.16 | 66.18 | 0.06
22 | Е13-73-2 | ГРУНТОВАНИЕ ВНУТРЕННИХ ПОВЕРХНОСТЕЙ СТЕН | 100 М2 | 88.2 |  |  |  |  | 88.2 | 6.05
[5 empty] | К=1.2 | К=1.2 |  |  |  | К=1.2 | К=1.2
|  | РАЗРЯД=3, МЕЖР.КОЭФФ.=0.8599 ОХРиОПР=83.83%, План=45.82% | 2.498 | 220.32 |  |  |  |  | 220.32 | 15.11
23 | 1/10-230-15/395 | ГРУНТОВКА АКРИЛОВАЯ ГЛУБОКОГО ПРОНИКНОВЕНИЯ ДЛЯ НАРУЖНЫХ (Н) И ВНУТРЕННИХ РАБОТ (В), ПОЛИМЕРНАЯ (П), ОДНОКОМПОНЕНТНАЯ (1), ВОДНО-ДИСПЕРСИОННАЯ (Д) | КГ |  |  |  | 2.73 | 0.22 | 2.95
|  |  | 44.964 |  |  |  | 122.75 | 9.89 | 132.64
24 | Е61-1-4 | СПЛОШНОЕ ВЫРАВНИВАНИЕ ШТУКАТУРКИ СТЕН ПОЛИМЕРЦЕМЕНТНЫМ РАСТВОРОМ ПРИ ТОЛЩИНЕ НАМЕТА ДО 10 ММ | 100 М2 | 1217.09 | 30.95 | 21 | 1.6 |  | 1249.64 | 77.17 | 1.44
[5 empty] | К=1.2 | К=1.2 |  |  |  | К=1.2 | К=1.2
|  | РАЗРЯД=3.5, МЕЖР.КОЭФФ.=0.9299 ОХРиОПР=83.83%, План=45.82% | 2.498 | 3040.29 | 77.31 | 52.46 | 4 |  | 3121.6 | 192.77 | 3.6
25 | 1/10-230-60-45-5/105 | РАСТВОРНАЯ СМЕСЬ СУХАЯ (РСС), ШТУКАТУРНАЯ, ДЛЯ ВНУТРЕННИХ РАБОТ (В), ГИПСОВАЯ, М50 | Т |  |  |  | 495 | 39.3 | 534.3
|  |  | 2.498 |  |  |  | 1236.51 | 98.17 | 1334.68
26 | Е26-100-1 | УСТРОЙСТВО ДОПОЛНИТЕЛЬНОГО СЛОЯ АРМИРОВАНИЯ СТЕКЛОСЕТКОЙ | 100 М2 | 519.12 | 15.01 | 11.38 | 141.49 | 11.4 | 687.02 | 32.92 | 0.78
[5 empty] | К=1.2 | К=1.2 |  |  |  | К=1.2 | К=1.2
|  | РАЗРЯД=3.5, МЕЖР.КОЭФФ.=0.9299 ОХРиОПР=83.83%, План=45.82% | 2.498 | 1296.76 | 37.49 | 28.43 | 353.44 | 28.48 | 1716.17 | 82.23 | 1.95
27 | 1/10-230-60-35/61 | СОСТАВ КЛЕЕВОЙ ПОЛИМИНЕРАЛЬНЫЙ ДЛЯ НАКЛЕИВАНИЯ ТЕПЛОИЗОЛЯЦИОННЫХ МАТЕРИАЛОВ И АРМИРУЮЩЕЙ СЕТКИ (КС), ОДНОКОМПОНЕНТНЫЙ (1) | Т |  |  |  | 477.98 | 37.95 | 515.93
|  |  | 0.89928 |  |  |  | 429.84 | 34.13 | 463.97
28 | Е15-311-2 | ШПАТЛЕВАНИЕ ПО ШТУКАТУРКЕ И БЕТОННЫМ ПОВЕРХНОСТЯМ ВНУТРЕННИХ СТЕН ЗА ДВА РАЗА | 100 М2 ПОВЕРХНОСТИ | 1029.61 | 1.52 | 0.88 | 187.59 | 15.39 | 1234.11 | 60.71 | 0.06
[5 empty] | К=1.2 | К=1.2 |  |  |  | К=1.2 | К=1.2
|  | РАЗРЯД=4, МЕЖР.КОЭФФ.=1.0 ОХРиОПР=83.83%, План=45.82% | 2.498 | 2571.97 | 3.8 | 2.2 | 468.6 | 38.44 | 3082.81 | 151.65 | 0.15
29 | Е15-255-1 | ОКЛЕЙКА ПОВЕРХНОСТЕЙ СТЕН МАЛЯРНЫМ СТЕКЛОХОЛСТОМ | 100 М2 | 440.21 | 0.07 |  | 268 | 21.27 | 729.55 | 25.96
[5 empty] | К=1.2 | К=1.2 |  |  |  | К=1.2 | К=1.2
|  | РАЗРЯД=4, МЕЖР.КОЭФФ.=1.0 ОХРиОПР=83.83%, План=45.82% | 2.498 | 1099.64 | 0.17 |  | 669.46 | 53.13 | 1822.4 | 64.85
30 | 1/10-230-15/395 | ГРУНТОВКА АКРИЛОВАЯ ГЛУБОКОГО ПРОНИКНОВЕНИЯ ДЛЯ НАРУЖНЫХ (Н) И ВНУТРЕННИХ РАБОТ (В), ПОЛИМЕРНАЯ (П), ОДНОКОМПОНЕНТНАЯ (1), ВОДНО-ДИСПЕРСИОННАЯ (Д) | КГ |  |  |  | 2.73 | 0.22 | 2.95
|  |  | 44.964 |  |  |  | 122.75 | 9.89 | 132.64
31 | Е15-169-5 | ТРЕТЬЯ ШПАТЛЕВКА ПРИ ВЫСОКОКАЧЕСТВЕННОЙ ОКРАСКЕ СТЕН ПО ШТУКАТУРКЕ И СБОРНЫМ КОНСТРУКЦИЯМ, ПОДГОТОВЛЕННЫМ ПОД ОКРАСКУ | 100 М2 ОКРАШИВАЕМОЙ ПОВЕРХНОСТ | 226.91 | 0.52 | 0.35 | 372.78 | 29.6 | 629.81 | 14.39 | 0.02
[5 empty] | К=1.2 | К=1.2 |  |  |  | К=1.2 | К=1.2
|  | РАЗРЯД=3.5, МЕЖР.КОЭФФ.=0.9299 ОХРиОПР=83.83%, План=45.82% | 2.498 | 566.82 | 1.3 | 0.87 | 931.2 | 73.94 | 1573.26 | 35.95 | 0.05
32 | 1/10-230-15/395/П | ЦВЕТОВОЙ ГРУНТ | КГ |  |  |  | 5.17 |  | 5.17
|  |  | 24.98 |  |  |  | 129.15 |  | 129.15
33 | 1/10-230-15/395 | ГРУНТОВКА АКРИЛОВАЯ ГЛУБОКОГО ПРОНИКНОВЕНИЯ ДЛЯ НАРУЖНЫХ (Н) И ВНУТРЕННИХ РАБОТ (В), ПОЛИМЕРНАЯ (П), ОДНОКОМПОНЕНТНАЯ (1), ВОДНО-ДИСПЕРСИОННАЯ (Д) | КГ |  |  |  | 2.73 | 0.22 | 2.95
|  |  | 44.964 |  |  |  | 122.75 | 9.89 | 132.64
34 | Е15-410-3 | УСТРОЙСТВО ДЕКОРАТИВНОГО МИНЕРАЛЬНОГО ПОКРЫТИЯ ТИПА "ВЕНЕЦИАНСКАЯ ШТУКАТУРКА" | 100 М2 | 5401.9 |  |  | 32.63 | 2.6 | 5437.13 | 300.17
[5 empty] | К=1.2 | К=1.2 |  |  |  | К=1.2 | К=1.2
|  | РАЗРЯД=4.6, МЕЖР.КОЭФФ.=1.0611 ОХРиОПР=83.83%, План=45.82% | 2.498 | 13493.95 |  |  | 81.51 | 6.49 | 13581.95 | 749.82
35 | 1/10-230-60-50/20-П | ШТУКАТУРКА ФАКТУРНАЯ "МОКРЫЙ ШЕЛК" БАЗА СЕРЕБРИСТО-БЕЛАЯ №1, 6 КГ | ШТ. |  |  |  | 158.39 | 12.58 | 170.97
|  |  | 12.49 |  |  |  | 1978.29 | 157.12 | 2135.41
36 | Е15-65-1 | ШТУКАТУРКА ПЛОСКИХ ПОВЕРХНОСТЕЙ ОКОННЫХ И ДВЕРНЫХ ОТКОСОВ ПО БЕТОНУ И КАМНЮ | 100 М2 ОШТУКАТУРИВАЕМОЙ ПОВЕР | 3920.04 | 38.42 | 26.06 | 15.31 | 1.19 | 3974.96 | 244.87 | 1.79
[5 empty] | К=1.2 | К=1.2 |  |  |  | К=1.2 | К=1.2
|  | РАЗРЯД=3.6, МЕЖР.КОЭФФ.=0.9439 ОХРиОПР=83.83%, План=45.82% | 0.124 | 486.08 | 4.76 | 3.23 | 1.9 | 0.15 | 492.89 | 30.36 | 0.22
37 | 4/1-4-20-10-40-999/460 | СМЕСИ РАСТВОРНЫЕ ПРЕДВАРИТЕЛЬНОГО ИЗГОТОВЛЕНИЯ (СРЕДНЯЯ ЦЕНА ПО ГРУППЕ), ОПРЕД. - 46 | М3 |  |  |  | 115.38 | 8.98 | 124.36
|  |  | 0.5332 |  |  |  | 61.52 | 4.79 | 66.31
38 | Е110-3-2 | ОКРАСКА ОШТУКАТУРЕННЫХ ПОВЕРХНОСТЕЙ СВОДОВ, ОТКОСОВ | 10 М2 | 134.32 | 20.96 | 13.99 | 2.14 | 0.17 | 157.59 | 7.92 | 0.96
[5 empty] | К=1.2 | К=1.2 |  |  |  | К=1.2 | К=1.2
|  | РАЗРЯД=4, МЕЖР.КОЭФФ.=1.0 ОХРиОПР=83.83%, План=45.82% | 1.7 | 228.34 | 35.63 | 23.78 | 3.64 | 0.29 | 267.9 | 13.46 | 1.63
39 | 1/10-230-40-10/106-1 | ЭМАЛЬ ВД-АК-1179 УНИВЕРСАЛЬНАЯ МАТОВАЯ БАЗА А СУПЕРБЕЛАЯ, 15,0 КГ | ШТ. |  |  |  | 211.93 | 16.83 | 228.76
|  |  | 2 |  |  |  | 423.86 | 33.66 | 457.52
|  | ИТОГО ПО РАЗДЕЛУ Ж1 |  | 42447.08 | 416.36 | 217.43 | 30245.24 | 2394.45 | 75503.13 | 2489.27 | 14.2
|  | ОХР и ОПР | [6 empty] | 35515.7
|  | ПЛАНОВАЯ ПРИБЫЛЬ | [6 empty] | 24133.79
|  | ИТОГО С ОХР/ОПР И ПЛАНОВОЙ ПРИБЫЛЬЮ | [6 empty] | 135152.62
| Ж2 | ПОЛ
40 | Е57-32-5 | УСТРОЙСТВО ПОЛИВИНИЛХЛОРИДНЫХ ПЛИНТУСОВ | 100 М | 206.32 | 2.06 | 1.4 | 550.84 | 43.31 | 802.53 | 12.89 | 0.1
[5 empty] | К=1.2 | К=1.2 |  |  |  | К=1.2 | К=1.2
|  | РАЗРЯД=3.6, МЕЖР.КОЭФФ.=0.9439 ОХРиОПР=83.83%, План=45.82% | 0.63 | 129.98 | 1.3 | 0.88 | 347.03 | 27.29 | 505.6 | 8.12 | 0.06
41 | Е11-73-3 | УСТРОЙСТВО ПОКРЫТИЙ ИЗ КОВРОЛИНА НАСУХО С ПРОКЛЕИВАНИЕМ НА СТЫКАХ КЛЕЕМ "БУСТИЛАТ" | 100 М2 | 891.9 | 1.03 | 0.7 | 13.7 | 1.08 | 907.71 | 54.9 | 0.05
[5 empty] | К=1.2 | К=1.2 |  |  |  | К=1.2 | К=1.2
|  | РАЗРЯД=3.7, МЕЖР.КОЭФФ.=0.9579 ОХРиОПР=83.83%, План=45.82% | 2.981 | 2658.75 | 3.07 | 2.09 | 40.84 | 3.22 | 2705.88 | 163.66 | 0.15
42 | 1/10-125-5-10/20-2 | КОВРОЛИН | М2 |  |  |  | 85 | 6.75 | 91.75
|  |  | 304.062 |  |  |  | 25845.27 | 2052.42 | 27897.69
43 | Е57-32-4 | УСТРОЙСТВО ПЛИНТУСОВ ИЗ КЕРАМИЧЕСКИХ ПЛИТОК | 100 М | 736.13 | 11.6 | 7.87 |  |  | 747.73 | 34.75 | 0.54
[5 empty] | К=1.2 | К=1.2 |  |  |  | К=1.2 | К=1.2
| Пост. 46 | РАЗРЯД=4.4, МЕЖР.КОЭФФ.=1.0408 ОХРиОПР=83.83%, План=45.82% | 1.02 | 750.85 | 11.83 | 8.03 |  |  | 762.68 | 35.45 | 0.55
44 | 1/10-230-65-20-23/69-1 | ПЛИТКИ ДЛЯ ПЛИНТУСА | М |  |  |  | 31.9 | 2.53 | 34.43
|  |  | 103.2 |  |  |  | 3292.08 | 261.1 | 3553.18
45 | 1/10-230-60-35/52 | РАСТВОРНАЯ СМЕСЬ СУХАЯ (РСС), КЛЕЕВАЯ ОБЛИЦОВОЧНАЯ, ПОВЫШЕННОЙ ЭЛАСТИЧНОСТИ, ВЫСОКОАДГЕЗИОННАЯ, ДЛЯ НАРУЖНЫХ И ВНУТРЕННИХ РАБОТ (НВ), ЦЕМЕНТНАЯ, М100, F100, ПК1, ST-4 | Т |  |  |  | 754.02 | 59.87 | 813.89
|  |  | 0.040248 |  |  |  | 30.35 | 2.41 | 32.76
46 | 1/10-230-60-15/10-1 | КОМПОЗИЦИЯ ДЛЯ ЗАПОЛНЕНИЯ ШВОВ | КГ |  |  |  | 4.92 | 0.39 | 5.31
|  |  | 2.0124 |  |  |  | 9.9 | 0.78 | 10.68
|  | ИТОГО ПО РАЗДЕЛУ Ж2 |  | 3539.58 | 16.2 | 11 | 29565.47 | 2347.22 | 35468.47 | 207.23 | 0.76
|  | ОХР и ОПР | [6 empty] | 2871.54
|  | ПЛАНОВАЯ ПРИБЫЛЬ | [6 empty] | 1951.29
|  | ИТОГО С ОХР/ОПР И ПЛАНОВОЙ ПРИБЫЛЬЮ | [6 empty] | 40291.3
| Ж3 | ПОТОЛОК
47 | Е34-140-1 | УСТРОЙСТВО ПОДВЕСНОГО ПОТОЛКА НА МЕТАЛЛИЧЕСКОМ КАРКАСЕ С ЗАПОЛНЕНИЕМ ПЛИТАМИ МИНЕРАЛОВОЛОКНИСТЫМИ С ЯЧЕЙКОЙ 600 Х 600 ММ | 100 М2 ПОВЕРХНОСТИ ПОТОЛКА | 1986.71 | 3.12 |  | 3.73 | 0.3 | 1993.86 | 120.53
[5 empty] | К=1.2 | К=1.2 |  |  |  | К=1.2 | К=1.2
|  | РАЗРЯД=3.8, МЕЖР.КОЭФФ.=0.9719 ОХРиОПР=83.83%, План=45.82% | 0.453 | 899.98 | 1.41 |  | 1.69 | 0.14 | 903.22 | 54.6
48 | 1/10-230-95/50 | ПЛИТА ПОТОЛОЧНАЯ ТИПА "ARMSTRONG", РАЗМЕРОМ 600 Х 600 ММ | М2 |  |  |  | 16.31 | 1.3 | 17.61
|  |  | 46.6409 |  |  |  | 760.71 | 60.63 | 821.34
49 | 1/10-230-55-20/20 | ПРОФИЛЬ Т24 БЕЛЫЙ МАТОВЫЙ, ДЛИНОЙ 0,6 М | 100 М |  |  |  | 231.08 | 18.35 | 249.43
|  |  | 0.38 |  |  |  | 87.81 | 6.97 | 94.78
50 | 1/10-230-55-20/25 | ПРОФИЛЬ Т24 БЕЛЫЙ МАТОВЫЙ, ДЛИНОЙ 1,2 М | 100 М |  |  |  | 239.74 | 19.04 | 258.78
|  |  | 0.76 |  |  |  | 182.2 | 14.47 | 196.67
51 | 1/10-230-55-20/30 | ПРОФИЛЬ Т24 БЕЛЫЙ МАТОВЫЙ, ДЛИНОЙ 3,7 М | 100 М |  |  |  | 234.8 | 18.64 | 253.44
|  |  | 0.38 |  |  |  | 89.22 | 7.08 | 96.3
52 | 1/10-230-55-20/15 | ПОДВЕС РЕГУЛИРУЕМЫЙ С ЗАЖИМОМ ДЛЯ ПРОФИЛЯ CD (ПП) | ШТ. |  |  |  | 0.44 | 0.03 | 0.47
|  |  | 31.94 |  |  |  | 14.05 | 0.96 | 15.01
53 | 1/10-240-60/5 | АНКЕР ЛАТУННЫЙ М8 | ШТ. |  |  |  | 0.42 | 0.03 | 0.45
|  |  | 31.94 |  |  |  | 13.41 | 0.96 | 14.37
54 | Е15-164-8 | ПРОСТАЯ ОКРАСКА БЕЛИЛАМИ ПОТОЛКОВ ПО ШТУКАТУРКЕ И СБОРНЫМ КОНСТРУКЦИЯМ, ПОДГОТОВЛЕННЫМ ПОД ОКРАСКУ | 100 М2 ОКРАШИВАЕМОЙ ПОВЕРХНОСТ | 452.57 | 14.7 | 9.97 | 399.27 | 31.6 | 898.14 | 27.46 | 0.68
[5 empty] | К=1.2 | К=1.2 |  |  |  | К=1.2 | К=1.2
|  | РАЗРЯД=3.8, МЕЖР.КОЭФФ.=0.9719 ОХРиОПР=83.83%, План=45.82% | 3.53 | 1597.57 | 51.89 | 35.19 | 1409.42 | 111.55 | 3170.43 | 96.93 | 2.4
|  | ИТОГО ПО РАЗДЕЛУ Ж3 |  | 2497.55 | 53.3 | 35.19 | 2558.51 | 202.76 | 5312.12 | 151.53 | 2.4
|  | ОХР и ОПР | [6 empty] | 2123.19
|  | ПЛАНОВАЯ ПРИБЫЛЬ | [6 empty] | 1442.76
|  | ИТОГО С ОХР/ОПР И ПЛАНОВОЙ ПРИБЫЛЬЮ | [6 empty] | 8878.07
| Ж4 | СЦЕНА
55 | Е55-1-3 | РАЗБОРКА ДЕРЕВЯННЫХ ЩИТОВЫХ ПЕРЕГОРОДОК | 100 М2 ПЕРЕГОРОДОК | 540.07 | 134.1 | 90.98 | 98.4 |  | 772.57 | 37.03 | 6.24
[5 empty] | К=1.2 | К=1.2 |  |  |  | К=1.2 | К=1.2
|  | РАЗРЯД=3, МЕЖР.КОЭФФ.=0.8599 ОХРиОПР=83.83%, План=45.82% | 0.0686 | 37.05 | 9.2 | 6.24 | 6.75 |  | 53 | 2.54 | 0.43
56 | Е59-6-1 | РАЗБОРКА ПРЯМОЙ ЧАСТИ ДЕРЕВЯННЫХ ПОРУЧНЕЙ | 100 М РАЗБИРАЕМЫХ ПОРУЧНЕЙ | 231.88 | 1.8 | 1.22 |  |  | 233.68 | 15.9 | 0.08
[5 empty] | К=1.2 | К=1.2 |  |  |  | К=1.2 | К=1.2
|  | РАЗРЯД=3, МЕЖР.КОЭФФ.=0.8599 ОХРиОПР=83.83%, План=45.82% | 0.038 | 8.81 | 0.07 | 0.05 |  |  | 8.88 | 0.6
|  | ИТОГО ПО РАЗДЕЛУ Ж4 |  | 45.86 | 9.27 | 6.29 | 6.75 |  | 61.88 | 3.14 | 0.43
|  | ОХР и ОПР | [6 empty] | 43.72
|  | ПЛАНОВАЯ ПРИБЫЛЬ | [6 empty] | 29.71
|  | ИТОГО С ОХР/ОПР И ПЛАНОВОЙ ПРИБЫЛЬЮ | [6 empty] | 135.31
| Ж5 | ДВЕРИ
57 | Е56-18-1 | ДЕМОНТАЖ ДВЕРНЫХ КОРОБОК В КАМЕННЫХ СТЕНАХ С ОТБИВКОЙ ШТУКАТУРКИ В ОТКОСАХ | 100 ШТ. | 2450.8 | 96.23 | 62.46 |  |  | 2547.03 | 168.05 | 4.28
[5 empty] | К=1.2 | К=1.2 |  |  |  | К=1.2 | К=1.2
|  | РАЗРЯД=3, МЕЖР.КОЭФФ.=0.8599 ОХРиОПР=83.83%, План=45.82% | 0.01 | 24.51 | 0.96 | 0.62 |  |  | 25.47 | 1.68 | 0.04
58 | 8/1/120 | КОРОБКИ ДВЕРНЫЕ | ШТ
| возвр. мат. без вкл. в док. |  | 1
59 | Е10-229-2 | УСТАНОВКА ДВЕРНЫХ БЛОКОВ ДЕРЕВЯННЫХ НА РАСПОРНЫХ ДЮБЕЛЯХ В БЕТОННЫХ СТЕНАХ, ПРИ ПЛОЩАДИ ПРОЕМА СВЫШЕ 2 М2 | 100 М2 ПРОЕМОВ | 1762.14 | 5.26 |  | 85.17 | 6.81 | 1859.38 | 120.83
[5 empty] | К=1.2 | К=1.2 |  |  |  | К=1.2 | К=1.2
|  | РАЗРЯД=3, МЕЖР.КОЭФФ.=0.8599 ОХРиОПР=83.83%, План=45.82% | 0.0456 | 80.35 | 0.24 |  | 3.88 | 0.31 | 84.78 | 5.51
60 | 2/50-20-5-5/105-1 | БЛОК ДВЕРНОЙ ВНУТРЕННИЙ ДЕРЕВЯННЫЙ | М2 |  |  |  | 707 | 56.14 | 763.14
|  |  | 4.56 |  |  |  | 3223.92 | 256 | 3479.92
|  | ИТОГО ПО РАЗДЕЛУ Ж5 |  | 104.86 | 1.2 | 0.62 | 3227.8 | 256.31 | 3590.17 | 7.19 | 0.04
|  | ОХР и ОПР | [6 empty] | 88.43
|  | ПЛАНОВАЯ ПРИБЫЛЬ | [6 empty] | 60.09
|  | ИТОГО С ОХР/ОПР И ПЛАНОВОЙ ПРИБЫЛЬЮ | [6 empty] | 3738.69
| Ж6 | ЭЛЕКТРОМОНТАЖНЫЕ РАБОТЫ
61 | Е46-32-1 | ПРОБИВКА БОРОЗД В БЕТОННЫХ КОНСТРУКЦИЯХ ПОЛОВ, СТЕН ПЛОЩАДЬЮ СЕЧЕНИЯ ДО 20 СМ2 | 100 М БОРОЗД | 491.07 | 699.28 | 327.26 |  |  | 1190.35 | 33.67 | 19.3
[5 empty] | К=1.2 | К=1.2 |  |  |  | К=1.2 | К=1.2
|  | РАЗРЯД=3, МЕЖР.КОЭФФ.=0.8599 ОХРиОПР=83.83%, План=45.82% | 2.38 | 1168.75 | 1664.29 | 778.88 |  |  | 2833.04 | 80.13 | 45.93
62 | Е46-33-1 | ЗАДЕЛКА ОТВЕРСТИЙ, ГНЕЗД И БОРОЗД В ПЕРЕКРЫТИЯХ ЖЕЛЕЗОБЕТОННЫХ ПЛОЩАДЬЮ ДО 0,1 М2 | М3 ЗАДЕЛКИ | 1115.07 | 10.84 | 7.34 | 273.93 | 19.89 | 1419.73 | 71.78 | 0.5
[5 empty] | К=1.2 | К=1.2 |  |  |  | К=1.2 | К=1.2
|  | РАЗРЯД=3.4, МЕЖР.КОЭФФ.=0.9159 ОХРиОПР=83.83%, План=45.82% | 0.108 | 120.43 | 1.17 | 0.79 | 29.58 | 2.15 | 153.33 | 7.75 | 0.05
63 | Ц8-407-202 | ТРУБЫ СТАЛЬНЫЕ ПО УСТАНОВЛЕННЫМ КОНСТРУКЦИЯМ ПО СТЕНАМ С КРЕПЛЕНИЕМ СКОБАМИ, ДИАМЕТР ДО 40 ММ, КРЕПЛЕНИЕ ДЮБЕЛЯМИ | 100 М | 794.31 | 66.56 | 20 | 400.74 | 21.63 | 1283.24 | 45.44 | 1.02
[5 empty] | К=1.2 | К=1.2 |  |  |  | К=1.2 | К=1.2
|  | РАЗРЯД=4.3, МЕЖР.КОЭФФ.=1.0306 ОХРиОПР=61.01%, План=35.49% | 1.25 | 992.89 | 83.2 | 25 | 500.93 | 27.04 | 1604.06 | 56.8 | 1.28
64 | 6/20-50-25/6 | ТРУБЫ СТАЛЬНЫЕ ЭЛЕКТРОСВАРНЫЕ ПРЯМОШОВНЫЕ ИЗ СПОКОЙНОЙ И ПОЛУСПОКОЙНОЙ СТАЛИ МАРОК СТ2, СТ3, 10, 20, НАРУЖНЫМ ДИАМЕТРОМ 32 ММ, ТОЛЩИНОЙ СТЕНКИ 1,5 ММ | М |  |  |  | 3.42 | 0.16 | 3.58
|  |  | 127.5 |  |  |  | 436.05 | 20.4 | 456.45
65 | Ц8-409-1 | ТРУБЫ ВИНИПЛАСТОВЫЕ ПО УСТАНОВЛЕННЫМ КОНСТРУКЦИЯМ ПО СТЕНАМ И КОЛОННАМ С КРЕПЛЕНИЕМ СКОБАМИ, ДИАМЕТР ДО 25 ММ | 100 М | 468.58 | 36.83 | 3.06 | 341.82 | 21.95 | 869.18 | 26.81 | 0.16
[5 empty] | К=1.2 | К=1.2 |  |  |  | К=1.2 | К=1.2
|  | РАЗРЯД=4.3, МЕЖР.КОЭФФ.=1.0306 ОХРиОПР=61.01%, План=35.49% | 0.2 | 93.72 | 7.37 | 0.61 | 68.36 | 4.39 | 173.84 | 5.36 | 0.03
66 | 5/20-20-3-2/1 | ТРУБА ГОФРИРОВАННАЯ ПВХ ЛЕГКОГО ТИПА С ЗОНДОМ, ДИАМЕТРОМ 16 ММ | М |  |  |  | 0.52 | 0.03 | 0.55
|  |  | 20.2 |  |  |  | 10.5 | 0.61 | 11.11
67 | Ц8-409-2 | ТРУБЫ ВИНИПЛАСТОВЫЕ ПО УСТАНОВЛЕННЫМ КОНСТРУКЦИЯМ ПО СТЕНАМ И КОЛОННАМ С КРЕПЛЕНИЕМ СКОБАМИ, ДИАМЕТР ДО 50 ММ | 100 М | 676.65 | 47.57 | 8.94 | 534.42 | 35.43 | 1294.07 | 38.71 | 0.46
[5 empty] | К=1.2 | К=1.2 |  |  |  | К=1.2 | К=1.2
|  | РАЗРЯД=4.3, МЕЖР.КОЭФФ.=1.0306 ОХРиОПР=61.01%, План=35.49% | 0.85 | 575.15 | 40.43 | 7.6 | 454.26 | 30.12 | 1099.96 | 32.9 | 0.39
68 | 5/20-20-3-2/4 | ТРУБА ГОФРИРОВАННАЯ ПВХ ЛЕГКОГО ТИПА С ЗОНДОМ, ДИАМЕТРОМ 32 ММ | М |  |  |  | 1.41 | 0.08 | 1.49
|  |  | 85.85 |  |  |  | 121.05 | 6.87 | 127.92
69 | Ц8-686-1 | КАБЕЛИ В ПРОЛОЖЕННЫХ ТРУБАХ, МАССА 1 М ДО 1 КГ | 100 М | 256.73 |  |  | 10.99 | 0.69 | 268.41 | 14.69
[5 empty] | К=1.2 | К=1.2 |  |  |  | К=1.2 | К=1.2
|  | РАЗРЯД=4.3, МЕЖР.КОЭФФ.=1.0306 ОХРиОПР=61.01%, План=35.49% | 8.1 | 2079.51 |  |  | 89.02 | 5.59 | 2174.12 | 118.99
70 | 5/10-10-10-2/19 | КАБЕЛЬ СИЛОВОЙ МАРКИ ВВГНГ 3 Х 1,5-0,66 С МЕДНЫМИ ЖИЛАМИ, ИЗОЛЯЦИЯ И ОБОЛОЧКА ИЗ ПОЛИВИНИЛХЛОРИДНОГО ПЛАСТИКАТА, НЕ РАСПРОСТРАНЯЮЩИЙ ГОРЕНИЕ, БЕЗ ЗАЩИТНОГО ПОКРОВА, С ТРЕМЯ ЖИЛАМИ СЕЧЕНИЕМ 1,5 ММ2, НА НАПРЯЖЕНИЕ 0,66 КВ | 1000 М |  |  |  | 2200 | 117.04 | 2317.04
|  |  | 0.15 |  |  |  | 330 | 17.56 | 347.56
71 | 5/10-10-10-2/37 | КАБЕЛЬ СИЛОВОЙ МАРКИ ВВГНГ 5 Х 10-0,66 С МЕДНЫМИ ЖИЛАМИ, ИЗОЛЯЦИЯ И ОБОЛОЧКА ИЗ ПОЛИВИНИЛХЛОРИДНОГО ПЛАСТИКАТА, НЕ РАСПРОСТРАНЯЮЩИЙ ГОРЕНИЕ, БЕЗ ЗАЩИТНОГО ПОКРОВА, С ПЯТЬЮ ЖИЛАМИ СЕЧЕНИЕМ 10 ММ2, НА НАПРЯЖЕНИЕ 0,66 КВ | 1000 М |  |  |  | 24772.98 | 1317.92 | 26090.9
|  |  | 0.095 |  |  |  | 2353.43 | 125.2 | 2478.63
72 | 5/10-10-80-6/23 | КАБЕЛЬ МАРКИ U/UTP CAT 6 ZH НГ(C)-HF (ANC) 4 X 2 X 0,57 , СОДЕРЖАЩИЙ 4 ПАРЫ ТОКОПРОВОДЯЩИХ МЕДНЫХ ЖИЛ ДИАМЕТРОМ 0,57 ММ В ИЗОЛЯЦИИ ИЗ ПОЛИЭТИЛЕНА, В ОБОЛОЧКЕ ИЗ ПОЛИМЕРНОЙ КОМПОЗИЦИИ, НЕ СОДЕРЖАЩЕЙ ГАЛОГЕНОВ, НЕ РАСПРОСТРАНЯЮЩИЕ ГОРЕНИЕ ПРИ ГРУППОВОЙ ПРОКЛАДКЕ | М |  |  |  | 3.47 | 0.18 | 3.65
|  |  | 535 |  |  |  | 1856.45 | 96.3 | 1952.75
73 | 5/10-10-80-3/1-1 | КАБЕЛЬ КОАКСИАЛЬНЫЙ 50 ОМ | 1000 М |  |  |  | 1291.67 | 68.72 | 1360.39
|  |  | 0.03 |  |  |  | 38.75 | 2.06 | 40.81
74 | Ц8-409-2 | ТРУБЫ ВИНИПЛАСТОВЫЕ ПО УСТАНОВЛЕННЫМ КОНСТРУКЦИЯМ ПО СТЕНАМ И КОЛОННАМ С КРЕПЛЕНИЕМ СКОБАМИ, ДИАМЕТР ДО 50 ММ | 100 М | 676.65 | 47.57 | 8.94 | 534.42 | 35.43 | 1294.07 | 38.71 | 0.46
[5 empty] | К=1.2 | К=1.2 |  |  |  | К=1.2 | К=1.2
|  | РАЗРЯД=4.3, МЕЖР.КОЭФФ.=1.0306 ОХРиОПР=61.01%, План=35.49% | 4.66 | 3153.19 | 221.68 | 41.66 | 2490.4 | 165.1 | 6030.37 | 180.39 | 2.14
75 | 5/20-20-3-2/4 | ТРУБА ГОФРИРОВАННАЯ ПВХ ЛЕГКОГО ТИПА С ЗОНДОМ, ДИАМЕТРОМ 32 ММ | М |  |  |  | 1.41 | 0.08 | 1.49
|  |  | 470.66 |  |  |  | 663.63 | 37.65 | 701.28
76 | Ц8-686-1 | КАБЕЛИ В ПРОЛОЖЕННЫХ ТРУБАХ, МАССА 1 М ДО 1 КГ | 100 М | 256.73 |  |  | 10.99 | 0.69 | 268.41 | 14.69
[5 empty] | К=1.2 | К=1.2 |  |  |  | К=1.2 | К=1.2
|  | РАЗРЯД=4.3, МЕЖР.КОЭФФ.=1.0306 ОХРиОПР=61.01%, План=35.49% | 4.66 | 1196.36 |  |  | 51.21 | 3.22 | 1250.79 | 68.46
77 | 5/10-10-10-10-1/121 | КАБЕЛЬ СИЛОВОЙ МАРКИ ВВГНГ (А)-LS П 3 Х 1,5-0,66 С МЕДНЫМИ ЖИЛАМИ, ИЗОЛЯЦИЯ И ОБОЛОЧКА ИЗ ПОЛИВИНИЛХЛОРИДНОГО ПЛАСТИКАТА, НЕ РАСПРОСТРАНЯЮЩИЙ ГОРЕНИЕ ПО КАТЕГОРИИ (А) С НИЗКИМ ДЫМО- И ГАЗОВЫДЕЛЕНИЕМ, БЕЗ ЗАЩИТНОГО ПОКРОВА, С ТРЕМЯ ЖИЛАМИ СЕЧЕНИЕМ 1,5 ММ2, НА НАПРЯЖЕНИЕ 0,66 КВ, В | 1000 М |  |  |  | 2039.09 | 108.48 | 2147.57
|  |  | 0.466 |  |  |  | 950.22 | 50.55 | 1000.77
78 | 5/20-30-3/1 | ЗАКРЕП ТМ-2 | 100 ШТ. |  |  |  | 1.19 | 0.06 | 1.25
|  |  | 0.47532 |  |  |  | 0.57 | 0.03 | 0.6
79 | 5/20-40-4/5 | КОРОБКА МОНТАЖНАЯ ОТКРЫТОЙ УСТАНОВКИ ДЛЯ РАЗВОДКИ ПРОВОДОВ КМ-209 | ШТ. |  |  |  | 2.62 | 0.14 | 2.76
|  |  | 12 |  |  |  | 31.44 | 1.68 | 33.12
80 | 5/20-30-1-4/12 | СОЕДИНИТЕЛЬНЫЙ ИЗОЛИРУЮЩИЙ ЗАЖИМ СИЗ-4 | 100 ШТ. |  |  |  | 6.82 | 0.36 | 7.18
|  |  | 15.5641 |  |  |  | 106.15 | 5.6 | 111.75
81 | Ц10-901-8 | ЯЩИК ПРОТЯЖНОЙ ИЛИ КОРОБКА РАЗМЕРОМ ДО 200 Х 200 ММ | 10 ШТ. | 190.76 |  |  | 0.62 | 0.05 | 191.43 | 13.08
[5 empty] | К=1.2 | К=1.2 |  |  |  | К=1.2 | К=1.2
|  | РАЗРЯД=3, МЕЖР.КОЭФФ.=0.8599 ОХРиОПР=78.22%, План=32.64% | 0.2 | 38.15 |  |  | 0.12 | 0.01 | 38.28 | 2.62
82 | 5/20-10-8/3-1 | КОРОБКА ПРОТЯЖНАЯ | ШТ. |  |  |  | 14.64 | 0.78 | 15.42
|  |  | 2 |  |  |  | 29.28 | 1.56 | 30.84
83 | Ц8-591-201 | ВЫКЛЮЧАТЕЛЬ ОДНОКЛАВИШНЫЙ УТОПЛЕННОГО ТИПА ПРИ СКРЫТОЙ ПРОВОДКЕ С КРЕПЛЕНИЕМ ВЯЖУЩИМИ РАСТВОРАМИ | 100 ШТ. | 692.33 | 1.98 | 0.94 | 15.2 | 0.83 | 710.34 | 38.84 | 0.05
[5 empty] | К=1.2 | К=1.2 |  |  |  | К=1.2 | К=1.2
|  | РАЗРЯД=4.5, МЕЖР.КОЭФФ.=1.0509 ОХРиОПР=61.01%, План=35.49% | 0.14 | 96.93 | 0.28 | 0.13 | 2.13 | 0.12 | 99.46 | 5.44 | 0.01
84 | 5/30-30-4-1-1/100 | ВЫКЛЮЧАТЕЛЬ УСТАНОВОЧНЫЙ ОДНОКЛАВИШНЫЙ ДЛЯ СКРЫТОЙ УСТАНОВКИ 10А/230В/IP20 | ШТ. |  |  |  | 1.35 | 0.07 | 1.42
|  |  | 14 |  |  |  | 18.9 | 0.98 | 19.88
85 | 5/20-40-4/3 | КОРОБКА МОНТАЖНАЯ СКРЫТОЙ УСТАНОВКИ ПОД РОЗЕТКИ И ВЫКЛЮЧАТЕЛИ К-207 | ШТ. |  |  |  | 0.52 | 0.03 | 0.55
|  |  | 14 |  |  |  | 7.28 | 0.42 | 7.7
86 | Ц8-526-1 | АВТОМАТ ОДНО-, ДВУХ-, ТРЕХПОЛЮСНЫЙ, УСТАНАВЛИВАЕМЫЙ НА КОНСТРУКЦИИ НА СТЕНЕ ИЛИ КОЛОННЕ, ТОК ДО 25 А | ШТ. | 33.04 | 1.01 | 0.05 | 15.37 | 0.86 | 50.28 | 1.87
[5 empty] | К=1.2 | К=1.2 |  |  |  | К=1.2 | К=1.2
|  | РАЗРЯД=4.4, МЕЖР.КОЭФФ.=1.0408 ОХРиОПР=61.01%, План=35.49% | 11 | 363.44 | 11.11 | 0.55 | 169.07 | 9.46 | 553.08 | 20.57
87 | 5/30-30-1-6-1/29 | АВТОМАТИЧЕСКИЙ ВЫКЛЮЧАТЕЛЬ 1P 16А (С) 6,0КА AV-6 | ШТ. |  |  |  | 15 | 0.8 | 15.8
|  |  | 11 |  |  |  | 165 | 8.8 | 173.8
88 | Ц8-594-102 | СВЕТИЛЬНИК С ЛЮМИНЕСЦЕНТНЫМИ ЛАМПАМИ, ОТДЕЛЬНО УСТАНАВЛИВАЕМЫЙ НА РАСПОРНЫХ ДЮБЕЛЯХ, КОЛИЧЕСТВО ЛАМП В СВЕТИЛЬНИКЕ 1 | 100 ШТ. | 2586.01 | 105.95 | 42.36 | 114.77 | 6.44 | 2813.17 | 145.09 | 2.16
[5 empty] | К=1.2 | К=1.2 |  |  |  | К=1.2 | К=1.2
|  | РАЗРЯД=4.5, МЕЖР.КОЭФФ.=1.0509 ОХРиОПР=61.01%, План=35.49% | 0.18 | 465.48 | 19.07 | 7.62 | 20.66 | 1.16 | 506.37 | 26.12 | 0.39
89 | 5/30-30-4-4-1/999121-1 | СВЕТИЛЬНИК СВЕТОДИОДНЫЙ | ШТ. |  |  |  | 100 | 5.32 | 105.32
|  |  | 18 |  |  |  | 1800 | 95.76 | 1895.76
90 | Ц8-607-6 | СВЕТИЛЬНИК С ЛЮМИНЕСЦЕНТНЫМИ ЛАМПАМИ, УСТАНАВЛИВАЕМЫЙ В ПОДВЕСНЫХ ПОТОЛКАХ ТИПА "АРМСТРОНГ", БЕЗ ДОПОЛНИТЕЛЬНОГО КРЕПЛЕНИЯ, КОЛИЧЕСТВО ЛАМП 4 | 100 ШТ. | 4259.47 | 18.88 |  | 217.74 | 11.7 | 4507.79 | 251.15
[5 empty] | К=1.2 | К=1.2 |  |  |  | К=1.2 | К=1.2
|  | РАЗРЯД=4, МЕЖР.КОЭФФ.=1.0 ОХРиОПР=61.01%, План=35.49% | 0.1 | 425.95 | 1.89 |  | 21.77 | 1.17 | 450.78 | 25.12
91 | 5/30-30-4-3-2/4 | СВЕТИЛЬНИК СВЕТОДИОДНЫЙ ПОТОЛОЧНЫЙ ДЛЯ ОБЩЕСТВЕННЫХ ЗДАНИЙ ДБО 05-20-001 | ШТ. |  |  |  | 80 | 4.26 | 84.26
|  |  | 10 |  |  |  | 800 | 42.6 | 842.6
92 | Ц8-903-1 | ЛЕНТА ПО СТЕНАМ И ПОТОЛКАМ, ДЛИНА 2 М | 100 М | 930.81 | 13.45 |  | 129.96 | 8.19 | 1082.41 | 60.85
[5 empty] | К=1.2 | К=1.2 |  |  |  | К=1.2 | К=1.2
|  | РАЗРЯД=3.3, МЕЖР.КОЭФФ.=0.9019 ОХРиОПР=61.01%, План=35.49% Примечание: ПРИМ. | 1.3 | 1210.05 | 17.49 |  | 168.95 | 10.65 | 1407.14 | 79.11
93 | 5/20-30-3/3 | ЛЕНТА СВЕТОДИОДНАЯ | 100 М |  |  |  | 12.2 | 0.65 | 12.85
|  |  | 131.3 |  |  |  | 1601.86 | 85.35 | 1687.21
94 | Ц8-573-5 | ШКАФ (ПУЛЬТ) УПРАВЛЕНИЯ НАВЕСНОЙ, ВЫСОТА, ШИРИНА, ГЛУБИНА ДО 900 Х 600 Х 500 ММ | ШТ. | 50.69 | 15.6 | 3.3 | 3.53 | 0.28 | 70.1 | 2.84 | 0.17
[5 empty] | К=1.2 | К=1.2 |  |  |  | К=1.2 | К=1.2
|  | РАЗРЯД=4.5, МЕЖР.КОЭФФ.=1.0509 ОХРиОПР=61.01%, План=35.49% | 1 | 50.69 | 15.6 | 3.3 | 3.53 | 0.28 | 70.1 | 2.84 | 0.17
95 | 5/30-30-3-6/40 | КОРПУС ЩИТА РАСПРЕДЕЛИТЕЛЬНОГО НАВЕСНОГО ЩРН-24, IP31 | ШТ. |  |  |  | 50 | 2.66 | 52.66
|  |  | 1 |  |  |  | 50 | 2.66 | 52.66
96 | Ц8-591-902 | РОЗЕТКА ШТЕПСЕЛЬНАЯ УТОПЛЕННОГО ТИПА ПРИ СКРЫТОЙ ПРОВОДКЕ С КРЕПЛЕНИЕМ НА РАСПОРНЫЕ ДЮБЕЛЯ | 100 ШТ. | 673.18 | 5.21 | 0.78 | 33.68 | 1.91 | 713.98 | 37.77 | 0.04
|  | РАЗРЯД=4.5, МЕЖР.КОЭФФ.=1.0509 ОХРиОПР=61.01%, План=35.49% | 0.12 | 80.78 | 0.63 | 0.09 | 4.04 | 0.23 | 85.68 | 4.53
97 | 5/30-30-4-1-2-1/15-1 | РОЗЕТКА SHUKO 220В | ШТ. |  |  |  | 8.62 | 0.46 | 9.08
|  |  | 6 |  |  |  | 51.72 | 2.76 | 54.48
98 | 5/30-30-4-1-2-1/15-2 | РОЗЕТКА ВНЕШНЯЯ 220В | ШТ. |  |  |  | 3.94 | 0.21 | 4.15
|  |  | 6 |  |  |  | 23.64 | 1.26 | 24.9
|  | ИТОГО ПО РАЗДЕЛУ Ж6 |  | 12111.47 | 2084.21 | 866.23 | 15519.95 | 867.35 | 30582.98 | 717.13 | 50.39
|  | ОХР и ОПР | [6 empty] | 8396.38
|  | ПЛАНОВАЯ ПРИБЫЛЬ | [6 empty] | 5491.94
|  | ИТОГО С ОХР/ОПР И ПЛАНОВОЙ ПРИБЫЛЬЮ | [6 empty] | 44471.3
| Ж7 | ПРОЧЕЕ
99 | Е18-6-1 | ДЕМОНТАЖ РАДИАТОРОВ ЧУГУННЫХ | 100 КВТ РАДИАТОРОВ | 739.68 | 43.9 | 28.5 |  |  | 783.58 | 42.32 | 1.93
[5 empty] | К=0.3*1.2 | К=0.3*1.2 | К=0 | К=0 |  | К=0.3*1.2 | К=0.3*1.2
|  | РАЗРЯД=4.3, МЕЖР.КОЭФФ.=1.0306 ОХРиОПР=68.61%, План=43.58% | 0.1155 | 85.43 | 5.07 | 3.29 |  |  | 90.5 | 4.89 | 0.22
100 | Е16-6-4 | ДЕМОНТАЖ ТРУБОПРОВОДОВ ОТОПЛЕНИЯ ИЗ УКРУПНЕННЫХ УЗЛОВ, ИЗГОТОВЛЕННЫХ ИЗ СТАЛЬНЫХ ВОДОГАЗОПРОВОДНЫХ НЕОЦИНКОВАННЫХ ТРУБ ДИАМЕТРОМ 32 ММ | 100 М ТРУБОПРОВОДА | 196.2 | 4 | 1.79 |  |  | 200.2 | 11.45 | 0.12
[5 empty] | К=0.3*1.2 | К=0.3*1.2 | К=0 | К=0 |  | К=0.3*1.2 | К=0.3*1.2
|  | РАЗРЯД=4.1, МЕЖР.КОЭФФ.=1.0102 ОХРиОПР=68.61%, План=43.58% | 0.52 | 102.02 | 2.08 | 0.93 |  |  | 104.1 | 5.95 | 0.06
101 | Е57-18-1 | СМЕНА ВЕНТИЛЯЦИОННЫХ РЕШЕТОК В ПОЛАХ, КРОМЕ ПАРКЕТНЫХ | 100 ШТ. | 651.98 |  |  | 1.92 | 0.15 | 654.05 | 41.34
[5 empty] | К=1.2 | К=1.2 |  |  |  | К=1.2 | К=1.2
|  | РАЗРЯД=3.5, МЕЖР.КОЭФФ.=0.9299 ОХРиОПР=83.83%, План=45.82% | 0.1 | 65.2 |  |  | 0.19 | 0.02 | 65.41 | 4.13
102 | Е16-6-4 | ПРОКЛАДКА ТРУБОПРОВОДОВ ОТОПЛЕНИЯ ИЗ УКРУПНЕННЫХ УЗЛОВ, ИЗГОТОВЛЕННЫХ ИЗ СТАЛЬНЫХ ВОДОГАЗОПРОВОДНЫХ НЕОЦИНКОВАННЫХ ТРУБ ДИАМЕТРОМ 32 ММ | 100 М ТРУБОПРОВОДА | 654 | 13.33 | 5.95 | 2844.34 | 206.44 | 3718.11 | 38.17 | 0.41
[5 empty] | К=1.2 | К=1.2 |  |  |  | К=1.2 | К=1.2
|  | РАЗРЯД=4.1, МЕЖР.КОЭФФ.=1.0102 ОХРиОПР=68.61%, План=43.58% | 0.52 | 340.08 | 6.93 | 3.09 | 1479.06 | 107.35 | 1933.42 | 19.85 | 0.21
103 | Е18-6-2 | УСТАНОВКА РАДИАТОРОВ СТАЛЬНЫХ | 100 КВТ РАДИАТОРОВ | 1950.23 | 76.02 | 48.3 | 62.05 | 4.84 | 2093.14 | 111.58 | 3.26
[5 empty] | К=1.2 | К=1.2 |  |  |  | К=1.2 | К=1.2
|  | РАЗРЯД=4.3, МЕЖР.КОЭФФ.=1.0306 ОХРиОПР=68.61%, План=43.58% | 0.1155 | 225.25 | 8.78 | 5.58 | 7.17 | 0.56 | 241.76 | 12.89 | 0.38
104 | 3/10-10-10/999362-1 | КРОНШТЕЙНЫ ДЛЯ КРЕПЛЕНИЯ РАДИАТОРОВ | КОМПЛ. |  |  |  | 20.83 | 1.51 | 22.34
|  |  | 7 |  |  |  | 145.81 | 10.57 | 156.38
105 | 3/2-80-10-40-20-20/80 | РАДИАТОРЫ ОТОПИТЕЛЬНЫЕ БИМЕТАЛИЧЕСКИЕ С МЕЖОСЕВЫМ РАССТОЯНИЕМ 500 ММ, ГЛУБИНОЙ СЕКЦИИ СВЫШЕ 80 ДО 100 ММ И КОЛИЧЕСТВОМ СЕКЦИЙ 11 | ШТ. |  |  |  | 307.81 | 22.32 | 330.13
|  |  | 7 |  |  |  | 2154.67 | 156.24 | 2310.91
106 | Е65-49-1 | ПРОВЕРКА НА ПРОГРЕВ ОТОПИТЕЛЬНЫХ ПРИБОРОВ С РЕГУЛИРОВКОЙ | 100 ПРИБОРОВ | 248.08 |  |  |  |  | 248.08 | 15.73
|  | РАЗРЯД=3.5, МЕЖР.КОЭФФ.=0.9299 ОХРиОПР=68.61%, План=43.58% | 0.07 | 17.37 |  |  |  |  | 17.37 | 1.1
|  | ИТОГО ПО РАЗДЕЛУ Ж7 |  | 835.35 | 22.86 | 12.89 | 3786.9 | 274.74 | 4919.85 | 48.81 | 0.87
|  | ОХР и ОПР | [6 empty] | 591.9
|  | ПЛАНОВАЯ ПРИБЫЛЬ | [6 empty] | 460.42
|  | ИТОГО С ОХР/ОПР И ПЛАНОВОЙ ПРИБЫЛЬЮ | [6 empty] | 5972.17
| Ж9 | ОТХОДЫ
107 | 3991300 | СМЕШАННЫЕ ОТХОДЫ СТРОИТЕЛЬСТВА, СНОСА ЗДАНИЙ И СООРУЖЕНИЙ (ГИПСОКАРТОН 160,8М2Х0,015М(ТОЛЩ.)Х1,2Т(ВЕС) | Т
| прием отходов |  | 2.8944
108 | 1720200 | ПРИЕМКА ДРЕВЕСИНЫ НА ПЕРЕРАБОТКУ (ЩИТОВЫЕ ПЕРЕГОРОДКИ ПО НОРМЕ) | Т
| прием отходов |  | 0.30733
109 | 1720200 | ПРИЕМКА ДРЕВЕСИНЫ НА ПЕРЕРАБОТКУ (ДЕРЕВЯННЫЕ ПОРУЧНИ ПО НОРМЕ) | Т
| прием отходов |  | 0.00722
110 | СЦЕН-МЕТАЛЛ | ВОЗВРАТ СТОИМОСТИ МЕТАЛЛОЛОМА | Т |  |  |  | 145 |  | 145
| возвр. мат. без вкл. в док. |  | 0.616 |  |  |  | 89.32 |  | 89.32
|  | ИТОГО ПО Строительные работы (ремонт) |  |  |  |  | 56198.54 | 4384.35 | 60582.89
ОХРиОПР = 81.86%
План.приб. = 52.34% * Ктек.ремонт=1.115
|  | ИТОГО | [6 empty] | 60582.89
|  | ИТОГО ПО Строительные работы (ремонт) |  | 1289.18 | 1665.46 | 779.67 | 11501.53 | 741.46 | 15197.63 | 87.88 | 45.98
|  | ОХРиОПР = 83.83% | [6 empty] | 1734.32
|  | План.приб. = 45.82% * Ктек.ремонт=1.115 | [6 empty] | 1056.96
|  | ИТОГО | [6 empty] | 17988.91
|  | ИТОГО ПО Строительные работы (ремонт) |  | 48700.13 | 496.33 | 270.53 | 8723.09 | 693.14 | 58612.69 | 2862.49 | 17.83
|  | ОХРиОПР = 83.83% | [6 empty] | 40697.24
|  | План.приб. = 45.82% * 1.115 * Ктек.ремонт=1.115 | [6 empty] | 27654.78
|  | ИТОГО | [6 empty] | 126964.71
|  | ИТОГО ПО Внутренние санитарно-технические работы для городского строительства |  | 17.37 |  |  |  |  | 17.37 | 1.1
|  | ОХРиОПР = 68.61% | [6 empty] | 11.92
|  | План.приб. = 43.58% * Ктек.ремонт=1.115 | [6 empty] | 8.44
|  | ИТОГО | [6 empty] | 37.73
|  | ИТОГО ПО Внутренние санитарно-технические работы для городского строительства |  | 752.78 | 22.86 | 12.89 | 1486.23 | 107.91 | 2369.78 | 43.58 | 0.87
|  | ОХРиОПР = 68.61% | [6 empty] | 525.32
|  | План.приб. = 43.58% * 1.115 * Ктек.ремонт=1.115 | [6 empty] | 414.84
|  | ИТОГО | [6 empty] | 3309.94
|  | ИТОГО ПО Электромонтажные работы (рем) |  |  |  |  | 2881.42 | 153.41 | 3034.83
ОХРиОПР = 59.57%
План.приб. = 40.54% * Ктек.ремонт=1.115
|  | ИТОГО | [6 empty] | 3034.83
|  | ИТОГО ПО Электромонтажные работы (рем) |  | 8171.6 | 353.31 | 74.96 | 3733.58 | 239.71 | 12498.2 | 467.43 | 3.84
|  | ОХРиОПР = 61.01% | [6 empty] | 5031.23
|  | План.приб. = 35.49% * Ктек.ремонт=1.115 | [6 empty] | 3263.28
|  | ИТОГО | [6 empty] | 20792.71
|  | ИТОГО ПО Электромонтажные работы (рем) |  | 2612.54 | 65.44 | 11.6 | 386.11 | 22.84 | 3086.93 | 159.2 | 0.57
|  | ОХРиОПР = 61.01% | [6 empty] | 1600.99
|  | План.приб. = 35.49% * 1.115 * Ктек.ремонт=1.115 | [6 empty] | 1157.82
|  | ИТОГО | [6 empty] | 5845.74
|  | ИТОГО ПО Работы по ремонту сетей связи |  | 38.15 |  |  | 0.12 | 0.01 | 38.28 | 2.62
|  | ОХРиОПР = 78.22% | [6 empty] | 29.84
|  | План.приб. = 32.64% * Ктек.ремонт=1.115 | [6 empty] | 13.88
|  | ИТОГО | [6 empty] | 82
|  | ИТОГО |  | 61581.75 | 2603.4 | 1149.65 | 84910.62 | 6342.83 | 155438.6 | 3624.3 | 69.09
|  | В Т.Ч. СУММА УВЕЛИЧЕНИЯ З/П ПРИ ПРИМЕНЕНИИ НОРМАТИВНЫХ КОЭФФИЦИЕНТОВ К З/П РАБОЧИХ-СТРОИТЕЛЕЙ | [6 empty] | 423.32
|  | ОХР и ОПР | [6 empty] | 49630.86
|  | ПЛАНОВАЯ ПРИБЫЛЬ | [6 empty] | 33570
|  | СРЕДНИЙ РАЗРЯД РАБОЧИХ | [6 empty] | 3.8
|  | ВСЕГО | [6 empty] | 238639.46
|  | ВОЗВРАТНЫЕ СУММЫ |  |  |  |  | 89.32 |  | 89.32
|  | В Т.Ч. БЕЗ ВКЛЮЧЕНИЯ В ИТОГИ |  |  |  |  | 89.32 |  | 89.32
МАССА (КОЛИЧЕСТВО) ОТХОДОВ
|  | ПРИЕМ И ПЕРЕРАБОТКА ОТХОДОВ, Т | [6 empty] | 3.2089
| ЗАРАБОТНАЯ ПЛАТА [61581.75*1] | [6 empty] | 1 | 61581.75
| ТРУДОЕМКОСТЬ | [7 empty] | 3624.3
| ТРУДОЕМКОСТЬ МАШИНИСТОВ | [7 empty] | 69.09
| СРЕДНИЙ РАЗРЯД РАБОЧИХ | [7 empty] | 3.8
| ИТОГО ЭКСПЛУАТАЦИЯ МАШИН И МЕХАНИЗМОВ [2603.4*1] | [6 empty] | 1 | 2603.4
| ЗАРПЛАТА МАШИНИСТОВ [1149.65*1] | [6 empty] | 1 | 1149.65
| ТРАНСПОРТНЫЕ РАСХОДЫ [6342.83*1] | [6 empty] | 1 | 6342.83
| МАТЕРИАЛЫ-ВСЕГО | [7 empty] | 84910.62
1 | ИТОГО ПРЯМЫЕ ЗАТРАТЫ [61581.75+2603.4+6342.83+84910.62] | [7 empty] | 155438.6
В ТОМ ЧИСЛЕ:
1.2 | МАТЕРИАЛЫ ПОДРЯДЧИКА | [7 empty] | 84910.5
| ТРАНСПОРТНЫЕ РАСХОДЫ ПОДРЯДЧИКА [6342.83-0] | [7 empty] | 6342.83
2 | ОБЩЕХОЗЯЙСТВЕННЫЕ И ОБЩЕПРОИЗВОДСТВЕННЫЕ РАСХОДЫ [49630.86*1] | [6 empty] | 1 | 49630.86
3 | ПЛАНОВАЯ ПРИБЫЛЬ [33570*1] | [6 empty] | 1 | 33570
| ИТОГО [155438.6+0+0+49630.86+33570] | [7 empty] | 238639.46
| ВСЕГО СТРОИТЕЛЬНЫХ И ИНЫХ СПЕЦИАЛЬНЫХ МОНТАЖНЫХ РАБОТ | [7 empty] | 238639.46
[238639.46+0+0+0]
ПРОЧИЕ ЗАТРАТЫ, В ТОМ ЧИСЛЕ:
| ЗАТРАТЫ, СВЯЗАННЫЕ С ОТЧИСЛЕНИЯМИ НА СОЦИАЛЬНОЕ СТРАХОВАНИЕ | [5 empty] | 34 |  | 21328.68
[((61581.75+1149.65)*(34/100)) * ((100-0)/100)]
6 | ИТОГО ПРОЧИЕ ЗАТРАТЫ [0+21328.68+0+0+0+0+0+0+0+0] | [7 empty] | 21328.68
7 | ИТОГО СТРОИТЕЛЬНЫХ И ИНЫХ СПЕЦИАЛЬНЫХ МОНТАЖНЫХ РАБОТ | [7 empty] | 259968.14
[238639.46+21328.68+0]
| ИТОГО С УЧЕТОМ СРЕДСТВ НА НЕПРЕДВИДЕННЫЕ РАБОТЫ И ЗАТРАТЫ | [7 empty] | 259968.14
[259968.14+0]
РАСЧЕТ НАЛОГОВ И ОТЧИСЛЕНИЙ
9 | ИТОГО С УЧЕТОМ НАЛОГОВ И ОТЧИСЛЕНИЙ, ОТНОСИМЫХ НА РАСХОДЫ ПО ТЕКУЩЕЙ | [7 empty] | 259968.14
ДЕЯТЕЛЬНОСТИ [259968.14+0]
| ИТОГО ПОДРЯДНЫХ РАБОТ [259968.14-0-0-0] | [7 empty] | 259968.14
| КОНКУРСНЫЙ КОЭФФИЦИЕНТ | [6 empty] | 1
| ИТОГО С УЧЕТОМ КОНКУРСНОГО КОЭФФИЦИЕНТА [259968.14*1] | [7 empty] | 259968.14
11 | КОЭФФИЦИЕНТ, УЧИТЫВАЮЩИЙ ПРИМЕНЕНИЕ ПРОГНОЗНОГО ИНДЕКСА ЦЕН В | [6 empty] | 1
СТРОИТЕЛЬСТВЕ
12 | ИТОГО С УЧЕТОМ КОЭФФИЦИЕНТА, УЧИТЫВАЮЩЕГО ПРИМЕНЕНИЕ ПРОГНОЗНОГО | [7 empty] | 259968.14
ИНДЕКСА ЦЕН В СТРОИТЕЛЬСТВЕ [(259968.14+0+0-0)*1+0*1]
14 | ИТОГО ОБЪЕМ РАБОТ ДЛЯ СТАТИСТИЧЕСКОЙ ОТЧЕТНОСТИ ПОДРЯДНОЙ ОРГАНИЗАЦИИ | [7 empty] | 259968.14
[259968.14+0+0+0+0+0]
16 | ИТОГО ОБЪЕМ РАБОТ ДЛЯ НАЛОГООБЛОЖЕНИЯ [259968.14-(0+0+0)] | [7 empty] | 259968.14
| ИТОГО С НАЛОГАМИ И ОТЧИСЛЕНИЯМИ ОТ ВЫРУЧКИ [259968.14+0] | [7 empty] | 259968.14
18 | СУММА НДС [259968.14*20/100] | [5 empty] | 20 |  | 51993.63
| ВСЕГО ВЫПОЛНЕНО РАБОТ [259968.14+51993.63+0] | [7 empty] | 311961.77
СУММА ПРОПИСЬЮ: ТРИСТА ОДИННАДЦАТЬ ТЫСЯЧ ДЕВЯТЬСОТ ШЕСТЬДЕСЯТ ОДИН
БЕЛОРУССКИХ РУБ. 77 КОП.
ДОПОЛНИТЕЛЬНЫЕ СРЕДСТВА, включаемые в смету на текущий ремонт
в соответствии с п. 10 Инструкции о порядке определения сметной стоимости строительства и составления сметной документации (утв. Постановлением МАиС РБ от 13.10.2025 № 116)
| СРЕДСТВА ПО УПЛАТЕ ОБЯЗАТЕЛЬНЫХ СТРАХОВЫХ ВЗНОСОВ (УЧТЕНЫ В ОСНОВНОМ РАСЧЕТЕ) | [5 empty] | 34% |  | 21328.68
| СРЕДСТВА НА НЕПРЕДВИДЕННЫЕ РАБОТЫ И ЗАТРАТЫ СМР | [5 empty] | 1.5% |  | 3899.5221
| ИТОГО | [7 empty] | 263867.6621
| СРЕДСТВА НА ВЫПОЛНЕНИЕ МЕРОПРИЯТИЙ ПО ОБРАЩЕНИЮ С ОТХОДАМИ, ПОДЛЕЖАЩИМИ ХРАНЕНИЮ, ИСПОЛЬЗОВАНИЮ, ОБЕЗВРЕЖИВАНИЮ, ЗАХОРОНЕНИЮ, В Т.Ч. ИСПОЛЬЗОВАНИЮ В КАЧЕСТВЕ ИЗОЛИРУЮЩЕГО СЛОЯ НА ОБЪЕКТАХ ЗАХОРОНЕНИЯ ОТХОДОВ | [5 empty] | РАСЧЕТ |  | 237.66
| СРЕДСТВА НА СОДЕРЖАНИЕ ЗАКАЗЧИКА, ЗАСТРОЙЩИКА (ИНЖЕНЕРНОЙ ОРГАНИЗАЦИИ) | [5 empty] | РАСЧЕТ |  | 7605.83
| СРЕДСТВА НА НЕПРЕДВИДЕННЫЕ РАБОТЫ И ЗАТРАТЫ ПРОЧИЕ | [5 empty] | 1.5% |  | 117.6524
| ИТОГО НА ДАТУ НАЧАЛА РАЗРАБОТКИ СМЕТНОЙ ДОКУМЕНТАЦИИ | [7 empty] | 271828.8044
| СРЕДСТВА, УЧИТЫВАЮЩИЕ ПРИМЕНЕНИЕ ПРОГНОЗНЫХ ИНДЕКСОВ СТОИМОСТИ СТРОИТЕЛЬНО-МОНТАЖНЫХ РАБОТ, ОБОРУДОВАНИЯ, ПРОЧИХ ЗАТРАТ НА ДАТУ НАЧАЛА ВЫПОЛНЕНИЯ РАБОТ | [7 empty] | 4759.54
| ИТОГО НА ДАТУ НАЧАЛА ВЫПОЛНЕНИЯ РАБОТ | [7 empty] | 276588.3444
| СРЕДСТВА, УЧИТЫВАЮЩИЕ ПРИМЕНЕНИЕ ПРОГНОЗНЫХ ИНДЕКСОВ СТОИМОСТИ СТРОИТЕЛЬНО-МОНТАЖНЫХ РАБОТ, ОБОРУДОВАНИЯ, ПРОЧИХ ЗАТРАТ НА ДАТУ ОКОНЧАНИЯ ВЫПОЛНЕНИЯ РАБОТ | [7 empty] | 4245.15
| ИТОГО НА ДАТУ ОКОНЧАНИЯ ВЫПОЛНЕНИЯ РАБОТ | [7 empty] | 280833.4944
| НАЛОГИ И ОТЧИСЛЕНИЯ В СООТВЕТСТВИИ С ЗАКОНОДАТЕЛЬСТВОМ (НДС) | [5 empty] | 20% |  | 56166.6989
| ВСЕГО СТОИМОСТЬ РАБОТ | [7 empty] | 337000.1933
ВЕДОМОСТЬ ИСПОЛЬЗУЕМЫХ МАТЕРИАЛОВ, МЕХАНИЗМОВ
№ | Наименование ресурса |  |  | Ед. изм. | Кол-во | Цена за единицу, бел. руб. |  | Стои-мость, бел. руб. | Транспорт
[6 empty] | без НДС | с НДС |  | % | на ед., бел. руб. | всего, бел. руб.
1 | 2 |  |  | 3 | 4 | 5 | 6 | 7 | 8 | 9 | 10
Материалы подрядчика
1 | 5/30-30-1-6-1/29 АВТОМАТИЧЕСКИЙ |  |  | ШТ. | 11 | 15 |  | 165 | 5.32 | 0.8 | 8.8
ВЫКЛЮЧАТЕЛЬ 1P 16А (С) 6,0КА AV-6
2 | 1/10-230-65-20-20/12-П АКУСТИЧЕСКАЯ |  |  | М2 | 160.8 | 104.79 |  | 16850.23 | 7.94 | 8.32 | 1337.86
РЕЕЧНАЯ ПАНЕЛЬ НА ВОЙЛОКЕ STELLA
COMFORT STANDART ДУБ СНЕЖНЫЙ
2780*600*9 ММ
3 | 1/10-240-60/5 АНКЕР ЛАТУННЫЙ М8 |  |  | ШТ. | 31.94 | 0.42 |  | 13.41 | 7.94 | 0.03 | 0.96
4 | 1/10-135-20/35 АЦЕТИЛЕН РАСТВОРЕННЫЙ |  |  | Т | 6.8e-05 | 33069.27 |  | 2.25 | 7.94 | 2625.7 | 0.18
ТЕХНИЧЕСКИЙ МАРКИ Б
5 | 4/1-4-10-20-10/30 БЕТОН ТЯЖЕЛЫЙ С |  |  | М3 | 0.11232 | 166.67 |  | 18.72 | 7.78 | 12.97 | 1.46
КРУПНОСТЬЮ ЗАПОЛНИТЕЛЯ 10 ММ И МЕНЕЕ,
КЛАССА В7,5
6 | 5/20-30-5/3 БИРКА МАРКИРОВОЧНАЯ У153 |  |  | 1000 ШТ. | 0.04752 | 34.64 |  | 1.65 | 5.32 | 1.84 | 0.09
У3,5
7 | 2/50-20-5-5/105-1 БЛОК ДВЕРНОЙ |  |  | М2 | 4.56 | 707 |  | 3223.92 | 7.94 | 56.14 | 256
ВНУТРЕННИЙ ДЕРЕВЯННЫЙ
8 | 4/1-8-10-10-20/40 БЛОКИ ИЗ ЯЧЕИСТЫХ |  |  | М3 | 10.58 | 180 |  | 1904.4 | 8.52 | 15.34 | 162.3
БЕТОНОВ СТЕНОВЫЕ МЕЛКИЕ, 3 КАТЕГОРИИ,
КЛАСС БЕТОНА В2, ПЛОТНОСТЬ 700 КГ/М3
9 | 1/10-240-10-10/131 БОЛТЫ СТРОИТЕЛЬНЫЕ |  |  | Т | 0.008099 | 3900 |  | 31.59 | 7.94 | 309.66 | 2.51
10 | 1/10-110-50-5/245 БРУСКИ ОБРЕЗНЫЕ |  |  | М3 | 0.017488 | 531.86 |  | 9.3 | 7.94 | 42.23 | 0.74
ХВОЙНЫХ ПОРОД ДЛИНОЙ 4-6,5 М, ШИРИНОЙ
75-150 ММ, ТОЛЩИНОЙ 40-75 ММ, 2 СОРТА
11 | 1/10-160-20/15 ВЕТОШЬ |  |  | КГ | 2.3168 | 3.64 |  | 8.43 | 7.94 | 0.29 | 0.67
12 | 1/10-280-20/40 ВОДА |  |  | 3: М3; 4: 4.6203; 5: 1.45; 7: 6.7
13 | 5/20-30-4/2 ВТУЛКА В22 УХЛ2 |  |  | 100 ШТ. | 0.036 | 10.51 |  | 0.38 | 5.32 | 0.56 | 0.02
14 | 5/20-30-4/4 ВТУЛКА В42 УХЛ2 |  |  | 100 ШТ. | 0.9918 | 19 |  | 18.84 | 5.32 | 1.01 | 1
15 | 5/30-30-4-1-1/100 ВЫКЛЮЧАТЕЛЬ |  |  | ШТ. | 14 | 1.35 |  | 18.9 | 5.32 | 0.07 | 0.98
УСТАНОВОЧНЫЙ ОДНОКЛАВИШНЫЙ ДЛЯ
СКРЫТОЙ УСТАНОВКИ 10А/230В/IP20
16 | 5/20-30-3/7 ГАЙКА УСТАНОВОЧНАЯ |  |  | 100 ШТ. | 0.8125 | 249.9 |  | 203.04 | 5.32 | 13.29 | 10.8
ЗАЗЕМЛЯЮЩАЯ К 484
17 | 1/10-240-20/1 ГАЙКИ СТРОИТЕЛЬНЫЕ |  |  | Т | 0.002314 | 4147.21 |  | 9.6 | 7.94 | 329.29 | 0.76
18 | 1/10-240-20/10 ГАЙКИ ШЕСТИГРАННЫЕ |  |  | Т | 2.5e-05 | 4415 |  | 0.11 | 7.94 | 350.55 | 0.01
ДИАМЕТРОМ РЕЗЬБЫ 6 ММ
19 | 1/10-240-25-41/15 ГВОЗДИ СТРОИТЕЛЬНЫЕ |  |  | КГ | 0.324 | 3.99 |  | 1.29 | 7.94 | 0.32 | 0.1
ОЦИНКОВАННЫЕ
20 | 1/10-240-25-35/10 ГВОЗДИ СТРОИТЕЛЬНЫЕ |  |  | Т | 4.3e-05 | 3720 |  | 0.16 | 7.94 | 295.37 | 0.01
С КОНИЧЕСКОЙ ГОЛОВКОЙ 2 Х 50 ММ
21 | 1/10-230-15/395 ГРУНТОВКА АКРИЛОВАЯ |  |  | КГ | 134.892 | 2.73 |  | 368.26 | 7.94 | 0.22 | 29.68
ГЛУБОКОГО ПРОНИКНОВЕНИЯ ДЛЯ НАРУЖНЫХ
(Н) И ВНУТРЕННИХ РАБОТ (В),
ПОЛИМЕРНАЯ (П), ОДНОКОМПОНЕНТНАЯ (1),
ВОДНО-ДИСПЕРСИОННАЯ (Д)
22 | 2/10-35/30 ДЕТАЛИ ЗАКЛАДНЫЕ, |  |  | Т | 0.02208 | 8566.51 |  | 189.15 | 5.72 | 490 | 10.82
ИЗГОТОВЛЕННЫЕ С ПРИМЕНЕНИЕМ СВАРКИ,
ГНУТЬЯ, СВЕРЛЕНИЯ (ПРОБИВКИ)
ОТВЕРСТИЙ (ПРИ НАЛИЧИИ ОДНОЙ ИЗ ЭТИХ
ОПЕРАЦИЙ ИЛИ ВСЕГО ПЕРЕЧНЯ В ЛЮБЫХ
СОЧЕТАНИЯХ), ПОСТАВЛЯЕМЫЕ ОТДЕЛЬНО
23 | 1/10-230-35/47 ДИСПЕРСИЯ |  |  | КГ | 2.0234 | 5.51 |  | 11.15 | 7.94 | 0.44 | 0.89
ПОЛИВИНИЛАЦЕТАТНАЯ
НЕПЛАСТИФИЦИРОВАННАЯ МАРКИ Д50Н
24 | 8/1/110 ДОСКА 40-60 ММ |  |  | 3: М3; 4: 0.008232; 5: 410; 7: 3.38
25 | 1/10-110-50-20/765 ДОСКИ НЕОБРЕЗНЫЕ |  |  | М3 | 0.00972 | 185.1 |  | 1.8 | 7.94 | 14.7 | 0.14
ХВОЙНЫХ ПОРОД ДЛИНОЙ 4-6,5 М,
ТОЛЩИНОЙ 32, 40 ММ, 4 СОРТА
26 | 8/1/70 ДОСКИ ОБРЕЗНЫЕ ТОЛЩИНОЙ 50 ММ |  |  | 3: М3; 4: 0.008232; 5: 410; 7: 3.38
27 | 1/10-110-50-15/325 ДОСКИ ОБРЕЗНЫЕ |  |  | М3 | 0.002098 | 415.15 |  | 0.87 | 7.94 | 32.96 | 0.07
ХВОЙНЫХ ПОРОД ДЛИНОЙ 4-6,5 М, ШИРИНОЙ
75-150 ММ, ТОЛЩИНОЙ 19, 22 ММ, 2
СОРТА
28 | 1/10-240-30-22/21 ДЮБЕЛИ РАСПОРНЫЕ |  |  | 1000 ШТ. | 0.020097 | 17.4 |  | 0.35 | 7.94 | 1.38 | 0.03
ПОЛИЭТИЛЕНОВЫЕ 8 Х 40 ММ
29 | 1/10-240-30-45/11 ДЮБЕЛЬ |  |  | 10 ШТ. | 0.89832 | 2.74 |  | 2.46 | 7.94 | 0.22 | 0.2
МЕТАЛЛИЧЕСКИЙ РАМНЫЙ 10 Х 112
30 | 5/90-10/4 ДЮБЕЛЬ МОНТАЖНЫЙ У658 |  |  | 10 ШТ. | 93.38 | 1.5 |  | 140.07 | 5.32 | 0.08 | 7.47
31 | 5/90-10/2 ДЮБЕЛЬ МОНТАЖНЫЙ У661 У3 |  |  | 10 ШТ. | 39.94 | 0.31 |  | 12.38 | 5.32 | 0.02 | 0.8
32 | 1/10-240-30-50/10 ДЮБЕЛЬ С ШУРУПОМ |  |  | 100 ШТ. | 16.08 | 3.36 |  | 54.03 | 7.94 | 0.27 | 4.34
ДЛЯ БЫСТРОГО МОНТАЖА 6 Х 40 ММ
33 | 1/10-240-30-30/10 ДЮБЕЛЬ-ГВОЗДИ 3,7 Х |  |  | Т | 0.00046 | 16775 |  | 7.72 | 7.94 | 1331.94 | 0.61
40
34 | 1/10-240-35/36 ЗАГЛУШКА |  |  | 1000 ШТ. | 0.008983 | 15.42 |  | 0.14 | 7.94 | 1.22 | 0.01
ПОЛИЭТИЛЕНОВАЯ РАМНОГО АНКЕРА
35 | 5/20-40-3/1 ЗАГЛУШКА У469 |  |  | 10 ШТ. | 1.475 | 3.4 |  | 5.02 | 5.32 | 0.18 | 0.27
36 | 5/20-40-3/3 ЗАГЛУШКА У470 |  |  | 10 ШТ. | 5.51 | 5.5 |  | 30.31 | 5.32 | 0.29 | 1.6
37 | 2/10-45/15 ЗАГОТОВКИ ИЗ ПРОВОЛОКИ ИЗ |  |  | Т | 0.01656 | 2677.06 |  | 44.33 | 5.72 | 153.13 | 2.54
НИЗКОУГЛЕРОДИСТОЙ СТАЛИ
ХОЛОДНОТЯНУТОЙ ПЕРИОДИЧЕСКОГО ПРОФИЛЯ
КЛАССА ВР-I ДЛЯ АРМИРОВАНИЯ
ЖЕЛЕЗОБЕТОННЫХ КОНСТРУКЦИЙ ДИАМЕТРОМ
5 ММ
38 | 5/20-30-3/1 ЗАКРЕП ТМ-2 |  |  | 100 ШТ. | 0.47532 | 1.19 |  | 0.57 | 5.32 | 0.06 | 0.03
39 | 1/10-10-5/10 ИЗВЕСТЬ СТРОИТЕЛЬНАЯ |  |  | Т | 0.0102 | 284.9 |  | 2.91 | 7.94 | 22.62 | 0.23
ВОЗДУШНАЯ КАЛЬЦИЕВАЯ БЕЗ ДОБАВОК
НЕГАШЕНАЯ ПОРОШКООБРАЗНАЯ II СОРТ
40 | 1/10-10-5/42 ИЗВЕСТЬ ХЛОРНАЯ |  |  | Т | 2e-06 | 4120.84 |  | 0.01 | 7.94 | 327.19
41 | 1/10-235-20/681 ИЗОЛЕНТА ПВХ |  |  | М2 | 0.99 | 5.67 |  | 5.61 | 7.94 | 0.45 | 0.45
(РАЗМЕРОМ 15 ММХ20 М)
42 | 5/10-10-80-3/1-1 КАБЕЛЬ КОАКСИАЛЬНЫЙ |  |  | 1000 М | 0.03 | 1291.67 |  | 38.75 | 5.32 | 68.72 | 2.06
50 ОМ
43 | 5/10-10-80-6/23 КАБЕЛЬ МАРКИ U/UTP |  |  | М | 535 | 3.47 |  | 1856.45 | 5.32 | 0.18 | 96.3
CAT 6 ZH НГ(C)-HF (ANC) 4 X 2 X 0,57 ,
СОДЕРЖАЩИЙ 4 ПАРЫ ТОКОПРОВОДЯЩИХ
МЕДНЫХ ЖИЛ ДИАМЕТРОМ 0,57 ММ В
ИЗОЛЯЦИИ ИЗ ПОЛИЭТИЛЕНА, В ОБОЛОЧКЕ
ИЗ ПОЛИМЕРНОЙ КОМПОЗИЦИИ, НЕ
СОДЕРЖАЩЕЙ ГАЛОГЕНОВ, НЕ
РАСПРОСТРАНЯЮЩИЕ ГОРЕНИЕ ПРИ
ГРУППОВОЙ ПРОКЛАДКЕ
44 | 5/10-10-10-10-1/121 КАБЕЛЬ СИЛОВОЙ |  |  | 1000 М | 0.466 | 2039.09 |  | 950.22 | 5.32 | 108.48 | 50.55
МАРКИ ВВГНГ (А)-LS П 3 Х 1,5-0,66 С
МЕДНЫМИ ЖИЛАМИ, ИЗОЛЯЦИЯ И ОБОЛОЧКА
ИЗ ПОЛИВИНИЛХЛОРИДНОГО ПЛАСТИКАТА, НЕ
РАСПРОСТРАНЯЮЩИЙ ГОРЕНИЕ ПО КАТЕГОРИИ
(А) С НИЗКИМ ДЫМО- И ГАЗОВЫДЕЛЕНИЕМ,
БЕЗ ЗАЩИТНОГО ПОКРОВА, С ТРЕМЯ ЖИЛАМИ
СЕЧЕНИЕМ 1,5 ММ2, НА НАПРЯЖЕНИЕ 0,66
КВ, В
45 | 5/10-10-10-2/19 КАБЕЛЬ СИЛОВОЙ МАРКИ |  |  | 1000 М | 0.15 | 2200 |  | 330 | 5.32 | 117.04 | 17.56
ВВГНГ 3 Х 1,5-0,66 С МЕДНЫМИ ЖИЛАМИ,
ИЗОЛЯЦИЯ И ОБОЛОЧКА ИЗ
ПОЛИВИНИЛХЛОРИДНОГО ПЛАСТИКАТА, НЕ
РАСПРОСТРАНЯЮЩИЙ ГОРЕНИЕ, БЕЗ
ЗАЩИТНОГО ПОКРОВА, С ТРЕМЯ ЖИЛАМИ
СЕЧЕНИЕМ 1,5 ММ2, НА НАПРЯЖЕНИЕ 0,66
КВ
46 | 5/10-10-10-2/37 КАБЕЛЬ СИЛОВОЙ МАРКИ |  |  | 1000 М | 0.095 | 24772.98 |  | 2353.43 | 5.32 | 1317.92 | 125.2
ВВГНГ 5 Х 10-0,66 С МЕДНЫМИ ЖИЛАМИ,
ИЗОЛЯЦИЯ И ОБОЛОЧКА ИЗ
ПОЛИВИНИЛХЛОРИДНОГО ПЛАСТИКАТА, НЕ
РАСПРОСТРАНЯЮЩИЙ ГОРЕНИЕ, БЕЗ
ЗАЩИТНОГО ПОКРОВА, С ПЯТЬЮ ЖИЛАМИ
СЕЧЕНИЕМ 10 ММ2, НА НАПРЯЖЕНИЕ 0,66
КВ
47 | 5/50-70-3/7 КАНИФОЛЬ СОСНОВАЯ ВЫСШЕГО |  |  | КГ | 0.05 | 49 |  | 2.45 | 5.32 | 2.61 | 0.13
СОРТА
48 | 4/1-6-10-20-11/3000 КИРПИЧ |  |  | 1000 ШТ. | 0.2716 | 709.18 |  | 192.61 | 7.82 | 55.46 | 15.06
КЕРАМИЧЕСКИЙ РЯДОВОЙ ПОЛНОТЕЛЫЙ
ОДИНАРНЫЙ, МАРКИ ПО ПРОЧНОСТИ 200
49 | 1/10-135-20/60 КИСЛОРОД ТЕХНИЧЕСКИЙ |  |  | М3 | 0.2184 | 0.75 |  | 0.16 | 7.94 | 0.06 | 0.01
ГАЗООБРАЗНЫЙ
50 | 1/10-230-35/61 КЛЕЙ БУСТИЛАТ |  |  | Т | 0.013415 | 2980 |  | 39.98 | 7.94 | 236.61 | 3.17
51 | 1/10-230-35/105 КЛЕЙ ВК-11 |  |  | КГ | 2.244 | 605 |  | 1357.62 | 7.94 | 48.04 | 107.8
52 | 1/10-230-35/145 КЛЕЙ ДЛЯ НАКЛЕЙКИ |  |  | КГ | 88.1794 | 4.53 |  | 399.45 | 7.94 | 0.36 | 31.74
СТЕКЛОХОЛСТА НА ОСНОВЕ ПВА ДИСПЕРСИИ,
ГОТОВЫЙ К ПРИМЕНЕНИЮ
53 | 1/10-230-35/425 КЛЕЙ |  |  | Т | 0.007 | 42340 |  | 296.38 | 7.94 | 3361.8 | 23.53
ФЕНОЛОПОЛИВИНИЛАЦЕТАЛЬНЫЙ МАРКИ БФ-2,
БФ-2Н, СОРТ ВЫСШИЙ
54 | 1/10-130-15/9-П КЛЕЙ-ГЕРМЕТИК |  |  | ШТ. | 15 | 1 |  | 15 | 7.94 | 0.08 | 1.2
ПОЛИУРЕТАНОВЫЙ "SOUDAL" SOUDAFLEX
40FC 600 МЛ (БЕЛЫЙ)
55 | 1/10-125-5-10/20-2 КОВРОЛИН |  |  | М2 | 304.062 | 85 |  | 25845.27 | 7.94 | 6.75 | 2052.42
56 | 1/10-230-60-15/10-1 КОМПОЗИЦИЯ ДЛЯ |  |  | КГ | 2.0124 | 4.92 |  | 9.9 | 7.94 | 0.39 | 0.78
ЗАПОЛНЕНИЯ ШВОВ
57 | 5/20-40-4/5 КОРОБКА МОНТАЖНАЯ |  |  | ШТ. | 12 | 2.62 |  | 31.44 | 5.32 | 0.14 | 1.68
ОТКРЫТОЙ УСТАНОВКИ ДЛЯ РАЗВОДКИ
ПРОВОДОВ КМ-209
58 | 5/20-40-4/3 КОРОБКА МОНТАЖНАЯ СКРЫТОЙ |  |  | ШТ. | 14 | 0.52 |  | 7.28 | 5.32 | 0.03 | 0.42
УСТАНОВКИ ПОД РОЗЕТКИ И ВЫКЛЮЧАТЕЛИ К-
207
59 | 5/20-10-8/3-1 КОРОБКА ПРОТЯЖНАЯ |  |  | ШТ. | 2 | 14.64 |  | 29.28 | 5.32 | 0.78 | 1.56
60 | 5/30-30-3-6/40 КОРПУС ЩИТА |  |  | ШТ. | 1 | 50 |  | 50 | 5.32 | 2.66 | 2.66
РАСПРЕДЕЛИТЕЛЬНОГО НАВЕСНОГО ЩРН-24,
IP31
61 | 1/10-230-40-20/136 КРАСКА МАСЛЯНАЯ МА- |  |  | КГ | 0.03 | 5.34 |  | 0.16 | 7.94 | 0.42 | 0.01
15, СУРИК ЖЕЛЕЗНЫЙ
62 | 1/10-230-40-20/127 КРАСКА МАСЛЯНАЯ МА- |  |  | Т | 5.5e-05 | 5128 |  | 0.28 | 7.94 | 407.16 | 0.02
15, СУРИК ЖЕЛЕЗНЫЙ
63 | 3/10-10-10/999362-1 КРОНШТЕЙНЫ ДЛЯ |  |  | КОМПЛ. | 7 | 20.83 |  | 145.81 | 7.25 | 1.51 | 10.57
КРЕПЛЕНИЯ РАДИАТОРОВ
64 | 1/10-170-2/50 КРУГ НА БАКЕЛИТЕ |  |  | ШТ. | 0.9648 | 0.68 |  | 0.66 | 7.94 | 0.05 | 0.05
УСИЛЕННОМ ОТРЕЗНОЙ 125 Х 1,6 Х 22 ДЛЯ
РЕЗКИ МЕТАЛЛА
65 | 1/10-180-20/57 КРУГИ ШЛИФОВАЛЬНЫЕ ДЛЯ |  |  | ШТ. | 12.555 | 3.34 |  | 41.93 | 7.94 | 0.27 | 3.39
СПЕЦИАЛЬНЫХ МОНТАЖНЫХ РАБОТ 5П 180 Х
6 Х 22
66 | 1/55-50-20/35 ЛАК БИТУМНЫЙ БТ-577 |  |  | КГ | 2.552 | 10.88 |  | 27.77 | 7.94 | 0.86 | 2.19
67 | 1/10-230-45-5/186 ЛАК |  |  | КГ | 0.066 | 11.29 |  | 0.75 | 7.94 | 0.9 | 0.06
НИТРОЦЕЛЛЮЛОЗНЫЙ МЕБЕЛЬНЫЙ НЦ-218
68 | 1/10-235-20/737 ЛЕНТА КИПЕРНАЯ |  |  | М | 38.28 | 0.64 |  | 24.5 | 7.94 | 0.05 | 1.91
ШИРИНОЙ 25 ММ
69 | 5/30-40-2/21 ЛЕНТА ЛИПКАЯ |  |  | КГ | 0.0844 | 53.66 |  | 4.53 | 5.32 | 2.85 | 0.24
ИЗОЛЯЦИОННАЯ НА ПОЛИКАСИНОВОМ
КОМПАУНДЕ МАРКИ ЛСЭПЛ, ШИРИНОЙ 20-30
ММ, ТОЛЩИНОЙ 0,14 - 0,19 ММ
70 | 1/10-235-20/772 ЛЕНТА МАЛЯРНАЯ, |  |  | М2 | 32.474 | 2.51 |  | 81.51 | 7.94 | 0.2 | 6.49
ОДНОСТОРОННЯЯ, 50 ММХ50 М
71 | 1/10-235-20/558 ЛЕНТА САМОКЛЕЯЩАЯСЯ |  |  | М | 132.853 | 0.65 |  | 86.35 | 7.94 | 0.05 | 6.64
УПЛОТНИТЕЛЬНАЯ УЛ ОДНОСТОРОННЯЯ,
ТОЛЩИНОЙ 3 ММ, ШИРИНОЙ 70 ММ
72 | 5/20-30-3/3 ЛЕНТА СВЕТОДИОДНАЯ |  |  | 100 М | 131.3 | 12.2 |  | 1601.86 | 5.32 | 0.65 | 85.35
73 | 1/10-235-20/653 ЛЕНТА УПЛОТНИТЕЛЬНАЯ |  |  | М | 128.64 | 0.47 |  | 60.46 | 7.94 | 0.04 | 5.15
74 | 1/10-235-20/786 ЛЕНТА ФУМ МАРКА 3 |  |  | КГ | 0.04 | 37 |  | 1.48 | 7.94 | 2.94 | 0.12
75 | 1/10-230-55-7/15 ЛИСТЫ ГИПСОКАРТОННЫЕ |  |  | М2 | 168.84 | 3.76 |  | 634.84 | 7.94 | 0.3 | 50.65
ОБЫЧНЫЕ (ГКЛ),С УТОНЕННОЙ (УК)/ПРЯМОЙ
КРОМКОЙ (ПК), ДЛИНОЙ 2500 (2600,2700)
ММ, ШИРИНОЙ 1200 ММ, ТОЛЩИНОЙ 12,5 ММ
76 | 1/10-235-3/47 ЛЬНЯНАЯ ПРЯДЬ |  |  | КГ | 0.07278 | 54.5 |  | 3.97 | 7.94 | 4.33 | 0.32
77 | 1/10-130-5/227 МАСТИКА КЛЕЯЩАЯ |  |  | КГ | 18.27 | 14.85 |  | 271.31 | 7.94 | 1.18 | 21.56
КАУЧУКОВАЯ МАРКИ КН-2
78 | 5/10-30-60/3 МУФТА ТРУБНАЯ ТР-7 У3 |  |  | ШТ. | 21.25 | 6.96 |  | 147.9 | 5.32 | 0.37 | 7.86
79 | 1/10-280-10/20 МЫЛО ТВЕРДОЕ |  |  | ШТ. | 9.992 | 0.72 |  | 7.19 | 7.94 | 0.06 | 0.6
ХОЗЯЙСТВЕННОЕ
80 | 1/10-230-50-15/31 ОЛИФА НАТУРАЛЬНАЯ |  |  | КГ | 0.14558 | 6.7 |  | 0.98 | 7.94 | 0.53 | 0.08
81 | 1/10-230-50-15/29 ОЛИФА ОКСОЛЬ |  |  | КГ | 42.7998 | 7.26 |  | 310.73 | 7.94 | 0.58 | 24.82
82 | 1/55-50-30/20 ПАСТА КВАРЦЕВАЗЕЛИНОВАЯ |  |  | КГ | 0.066 | 40 |  | 2.64 | 7.94 | 3.18 | 0.21
83 | 1/10-170-50/5 ПАТРОН СТРОИТЕЛЬНЫЙ Д-4 |  |  | 1000 ШТ. | 0.092 | 160 |  | 14.72 | 7.94 | 12.7 | 1.17
84 | 5/20-40-2/1 ПАТРУБОК ВВОДНОЙ У476 У3 |  |  | 10 ШТ. | 0.36 | 38.95 |  | 14.02 | 5.32 | 2.07 | 0.75
85 | 5/20-40-2/4 ПАТРУБОК ВВОДНОЙ У479 У3 |  |  | 10 ШТ. | 9.918 | 91.45 |  | 907 | 5.32 | 4.87 | 48.3
86 | 5/20-30-2/1 ПЕРЕМЫЧКА ГИБКАЯ ПГС-35- |  |  | ШТ. | 21 | 6.39 |  | 134.19 | 5.32 | 0.34 | 7.14
560 У2,5
87 | 2/40-25-15/5 ПЛИНТУС ДЛЯ ПОЛОВ ИЗ |  |  | М | 63.63 | 1.19 |  | 75.72 | 7.94 | 0.09 | 5.73
ПЛАСТИКАТА
88 | 1/10-230-95/50 ПЛИТА ПОТОЛОЧНАЯ ТИПА |  |  | М2 | 46.6409 | 16.31 |  | 760.71 | 7.94 | 1.3 | 60.63
"ARMSTRONG", РАЗМЕРОМ 600 Х 600 ММ
89 | 1/10-230-65-20-23/69-1 ПЛИТКИ ДЛЯ |  |  | М | 103.2 | 31.9 |  | 3292.08 | 7.94 | 2.53 | 261.1
ПЛИНТУСА
90 | 1/10-230-55-20/10 ПОДВЕС ПРЯМОЙ ДЛЯ |  |  | ШТ. | 434.16 | 0.23 |  | 99.86 | 7.94 | 0.02 | 8.68
ПРОФИЛЯ CD (ПП)
91 | 1/10-230-55-20/15 ПОДВЕС РЕГУЛИРУЕМЫЙ |  |  | ШТ. | 31.94 | 0.44 |  | 14.05 | 7.94 | 0.03 | 0.96
С ЗАЖИМОМ ДЛЯ ПРОФИЛЯ CD (ПП)
92 | 5/20-30-3/40 ПОЛОСКА К404 И ПРЯЖКА |  |  | 100 ШТ. | 0.22 | 312 |  | 68.64 | 5.32 | 16.6 | 3.65
К407 ДЛЯ КРЕПЛЕНИЯ ПРОВОДОВ
93 | 1/10-10-10/6 ПОРТЛАНДЦЕМЕНТ |  |  | Т | 0.000441 | 361.07 |  | 0.16 | 7.94 | 28.67 | 0.01
БЕЗДОБАВОЧНЫЙ ЦЕМ 0 42,5 Н (В
УПАКОВКЕ)
94 | 5/50-70-2/8 ПРИПОЙ ОЛОВЯННО-СВИНЦОВЫЙ |  |  | Т | 0.002552 | 25000 |  | 63.8 | 5.32 | 1330 | 3.39
БЕССУРЬМЯНИСТЫЙ В ЧУШКАХ, МАРКИ ПОС30
95 | 5/50-70-2/2 ПРИПОЙ ОЛОВЯННО-СВИНЦОВЫЙ |  |  | Т | 5e-05 | 284818.78 |  | 14.24 | 5.32 | 15152.36 | 0.76
БЕССУРЬМЯНИСТЫЙ В ЧУШКАХ, МАРКИ ПОС61
96 | 5/10-20-60-2/19 ПРОВОД СИЛОВОЙ МАРКИ |  |  | 1000 М | 0.0035 | 1340.01 |  | 4.69 | 5.32 | 71.29 | 0.25
ПВ3 С МЕДНОЙ ЖИЛОЙ, С
ПОЛИВИНИЛХЛОРИДНОЙ ИЗОЛЯЦИЕЙ,
ПОВЫШЕННОЙ ГИБКОСТИ, СЕЧЕНИЕМ 2,5 ММ2,
НА НАПРЯЖЕНИЕ 0,45 КВ
97 | 1/10-140-60-10/16 ПРОВОЛОКА СВАРОЧНАЯ |  |  | Т | 5.2e-05 | 3248.35 |  | 0.17 | 7.94 | 257.92 | 0.01
ХОЛОДНОТЯНУТАЯ ИЗ ЛЕГИРОВАННОЙ СТАЛИ,
ДИАМЕТРОМ 1,6 ММ
98 | 1/10-260-210-2/25 ПРОВОЛОКА СТАЛЬНАЯ |  |  | Т | 0.002462 | 3156.05 |  | 7.77 | 5.72 | 180.53 | 0.44
НИЗКОУГЛЕРОДИСТАЯ ОБЩЕГО НАЗНАЧЕНИЯ
ТЕРМИЧЕСКИ ОБРАБОТАННАЯ, БЕЗ ПОКРЫТИЯ
(СВЕТЛАЯ И ЧЕРНАЯ), ДИАМЕТРОМ 1,1 ММ
99 | 1/10-260-210-1/82 ПРОВОЛОКА СТАЛЬНАЯ |  |  | КГ | 14.616 | 4.88 |  | 71.33 | 5.72 | 0.28 | 4.09
НИЗКОУГЛЕРОДИСТАЯ ОБЩЕГО НАЗНАЧЕНИЯ
ТЕРМИЧЕСКИ ОБРАБОТАННАЯ, ОЦИНКОВАННАЯ,
ДИАМЕТРОМ 2 ММ
100 | 1/10-260-210-1/35 ПРОВОЛОКА СТАЛЬНАЯ |  |  | Т | 0.005104 | 4560.95 |  | 23.28 | 5.72 | 260.89 | 1.33
НИЗКОУГЛЕРОДИСТАЯ ОБЩЕГО НАЗНАЧЕНИЯ
ТЕРМИЧЕСКИ ОБРАБОТАННАЯ, ОЦИНКОВАННАЯ,
ДИАМЕТРОМ 3 ММ
101 | 1/10-230-55-20/120 ПРОФИЛЬ ДЛЯ |  |  | М | 128.64 | 1.4 |  | 180.1 | 7.94 | 0.11 | 14.15
ГИПСОКАРТОНА ПОТОЛОЧНЫЙ - ПРИСТЕННЫЙ
UD (ПН) 27 Х 28, 0,6 ММ
102 | 1/10-230-55-20/135 ПРОФИЛЬ ДЛЯ |  |  | М | 289.44 | 2.49 |  | 720.71 | 7.94 | 0.2 | 57.89
ГИПСОКАРТОНА ПОТОЛОЧНЫЙ СD (ПП) 60 Х
27, 0,6 ММ
103 | 1/10-230-55-20/20 ПРОФИЛЬ Т24 БЕЛЫЙ |  |  | 100 М | 0.38 | 231.08 |  | 87.81 | 7.94 | 18.35 | 6.97
МАТОВЫЙ, ДЛИНОЙ 0,6 М
104 | 1/10-230-55-20/25 ПРОФИЛЬ Т24 БЕЛЫЙ |  |  | 100 М | 0.76 | 239.74 |  | 182.2 | 7.94 | 19.04 | 14.47
МАТОВЫЙ, ДЛИНОЙ 1,2 М
105 | 1/10-230-55-20/30 ПРОФИЛЬ Т24 БЕЛЫЙ |  |  | 100 М | 0.38 | 234.8 |  | 89.22 | 7.94 | 18.64 | 7.08
МАТОВЫЙ, ДЛИНОЙ 3,7 М
106 | 3/2-80-10-40-20-20/80 РАДИАТОРЫ |  |  | ШТ. | 7 | 307.81 |  | 2154.67 | 7.25 | 22.32 | 156.24
ОТОПИТЕЛЬНЫЕ БИМЕТАЛИЧЕСКИЕ С
МЕЖОСЕВЫМ РАССТОЯНИЕМ 500 ММ,
ГЛУБИНОЙ СЕКЦИИ СВЫШЕ 80 ДО 100 ММ И
КОЛИЧЕСТВОМ СЕКЦИЙ 11
107 | 1/10-230-50-15/39 РАСТВОРИТЕЛЬ ДЛЯ |  |  | КГ | 0.33 | 4.95 |  | 1.63 | 7.94 | 0.39 | 0.13
ЛАКОКРАСОЧНЫХ МАТЕРИАЛОВ МАРКИ 646
108 | 1/10-230-60-35/52 РАСТВОРНАЯ СМЕСЬ |  |  | Т | 0.040248 | 754.02 |  | 30.35 | 7.94 | 59.87 | 2.41
СУХАЯ (РСС), КЛЕЕВАЯ ОБЛИЦОВОЧНАЯ,
ПОВЫШЕННОЙ ЭЛАСТИЧНОСТИ,
ВЫСОКОАДГЕЗИОННАЯ, ДЛЯ НАРУЖНЫХ И
ВНУТРЕННИХ РАБОТ (НВ), ЦЕМЕНТНАЯ,
М100, F100, ПК1, ST-4
109 | 1/10-230-60-45-5/105 РАСТВОРНАЯ СМЕСЬ |  |  | Т | 2.897 | 495 |  | 1434.02 | 7.94 | 39.3 | 113.85
СУХАЯ (РСС), ШТУКАТУРНАЯ, ДЛЯ
ВНУТРЕННИХ РАБОТ (В), ГИПСОВАЯ, М50
110 | 4/1-4-20-20-10-10/10 РАСТВОРЫ |  |  | М3 | 0.168 | 104.3 |  | 17.52 | 7.78 | 8.11 | 1.36
КЛАДОЧНЫЕ ТЯЖЕЛЫЕ ЦЕМЕНТНЫЕ, МАРКИ 25
111 | 4/1-4-20-20-20-10/10 РАСТВОРЫ |  |  | М3 | 0.644 | 150.93 |  | 97.2 | 7.78 | 11.74 | 7.56
КЛАДОЧНЫЕ ЦЕМЕНТНО-ИЗВЕСТКОВЫЕ, МАРКИ
25
112 | 4/1-4-20-10-10-10/20 РАСТВОРЫ |  |  | М3 | 0.0124 | 153.06 |  | 1.9 | 7.78 | 11.91 | 0.15
ОТДЕЛОЧНЫЕ ТЯЖЕЛЫЕ ИЗВЕСТКОВЫЕ, В
СООТНОШЕНИИ 1:2,5
113 | 5/30-30-4-1-2-1/15-1 РОЗЕТКА SHUKO |  |  | ШТ. | 6 | 8.62 |  | 51.72 | 5.32 | 0.46 | 2.76
220В
114 | 5/30-30-4-1-2-1/15-2 РОЗЕТКА ВНЕШНЯЯ |  |  | ШТ. | 6 | 3.94 |  | 23.64 | 5.32 | 0.21 | 1.26
220В
115 | 1/10-170-10/165 СВЕРЛА С SDS PLUS |  |  | ШТ. | 0.85798 | 3.23 |  | 2.77 | 7.94 | 0.26 | 0.22
ХВОСТОВИКОМ (НАКОНЕЧНИК ИЗ
ТВЕРДОСПЛАВНОЙ СТАЛИ) (ПО БЕТОНУ),
ДИАМЕТРОМ 10-12 ММ, ДЛИНОЙ 110-165 ММ
116 | 1/10-170-10/115 СВЕРЛА С SDS PLUS |  |  | ШТ. | 12.3816 | 2.99 |  | 37.02 | 7.94 | 0.24 | 2.97
ХВОСТОВИКОМ (НАКОНЕЧНИК ИЗ
ТВЕРДОСПЛАВНОЙ СТАЛИ) (ПО БЕТОНУ),
ДИАМЕТРОМ 5-10 ММ, ДЛИНОЙ 210 (215)
ММ
117 | 1/10-170-10/135 СВЕРЛА С SDS PLUS |  |  | ШТ. | 12.8227 | 4.24 |  | 54.37 | 7.94 | 0.34 | 4.36
ХВОСТОВИКОМ (НАКОНЕЧНИК ИЗ
ТВЕРДОСПЛАВНОЙ СТАЛИ) (ПО БЕТОНУ),
ДИАМЕТРОМ 8-10 ММ, ДЛИНОЙ 260 (265)
ММ
118 | 1/10-170-10/15 СВЕРЛА СПИРАЛЬНЫЕ С |  |  | ШТ. | 0.1 | 1.77 |  | 0.18 | 7.94 | 0.14 | 0.01
ЦИЛИНДРИЧЕСКИМ ХВОСТОВИКОМ, ДЛИННАЯ
СЕРИЯ (ПО МЕТАЛЛУ), ДИАМЕТРОМ 4,3-5,3
ММ
119 | 1/10-170-10/35 СВЕРЛА СПИРАЛЬНЫЕ С |  |  | ШТ. | 1.4633 | 7.15 |  | 10.46 | 7.94 | 0.57 | 0.83
ЦИЛИНДРИЧЕСКИМ ХВОСТОВИКОМ, ДЛИННАЯ
СЕРИЯ (ПО МЕТАЛЛУ), ДИАМЕТРОМ 9,6-10,
6 ММ
120 | 5/30-30-4-4-1/999121-1 СВЕТИЛЬНИК |  |  | ШТ. | 18 | 100 |  | 1800 | 5.32 | 5.32 | 95.76
СВЕТОДИОДНЫЙ
121 | 5/30-30-4-3-2/4 СВЕТИЛЬНИК |  |  | ШТ. | 10 | 80 |  | 800 | 5.32 | 4.26 | 42.6
СВЕТОДИОДНЫЙ ПОТОЛОЧНЫЙ ДЛЯ
ОБЩЕСТВЕННЫХ ЗДАНИЙ ДБО 05-20-001
122 | 5/20-30-3/20 СКОБА К 142 У2 |  |  | 10 ШТ. | 2.2 | 7.49 |  | 16.48 | 5.32 | 0.4 | 0.88
123 | 5/20-30-3/22 СКОБА К 144 У2 |  |  | 10 ШТ. | 5.125 | 7.9 |  | 40.49 | 5.32 | 0.42 | 2.15
124 | 5/20-30-3/23 СКОБА К 145 У2 |  |  | 10 ШТ. | 36.917 | 9.8 |  | 361.79 | 5.32 | 0.52 | 19.2
125 | 5/20-30-3/28 СКОБА К1157 У3 |  |  | 1000 ШТ. | 0.13 | 780 |  | 101.4 | 5.32 | 41.5 | 5.4
126 | 4/1-4-20-10-40-999/460 СМЕСИ |  |  | М3 | 0.5332 | 115.38 |  | 61.52 | 7.78 | 8.98 | 4.79
РАСТВОРНЫЕ ПРЕДВАРИТЕЛЬНОГО
ИЗГОТОВЛЕНИЯ (СРЕДНЯЯ ЦЕНА ПО ГРУППЕ),
ОПРЕД. - 46
127 | 1/10-135-20/75 СМЕСЬ ПРОПАНА И БУТАНА |  |  | КГ | 15.4502 | 2 |  | 30.9 | 7.94 | 0.16 | 2.47
ТЕХНИЧЕСКИХ
128 | 5/20-30-1-4/12 СОЕДИНИТЕЛЬНЫЙ |  |  | 100 ШТ. | 15.5641 | 6.82 |  | 106.15 | 5.32 | 0.36 | 5.6
ИЗОЛИРУЮЩИЙ ЗАЖИМ СИЗ-4
129 | 1/10-230-60-35/61 СОСТАВ КЛЕЕВОЙ |  |  | Т | 0.89928 | 477.98 |  | 429.84 | 7.94 | 37.95 | 34.13
ПОЛИМИНЕРАЛЬНЫЙ ДЛЯ НАКЛЕИВАНИЯ
ТЕПЛОИЗОЛЯЦИОННЫХ МАТЕРИАЛОВ И
АРМИРУЮЩЕЙ СЕТКИ (КС),
ОДНОКОМПОНЕНТНЫЙ (1)
130 | 2/20-40-35/30 СТАЛЬНЫЕ ДЕТАЛИ ЛЕСОВ |  |  | Т | 0.063394 | 3921.91 |  | 248.63 | 5.72 | 224.33 | 14.22
131 | 1/10-220-15/5-П СТЕКЛО ЗАКАЛЁННОЕ 8 |  |  | М2 | 39.7637 | 1 |  | 39.76 | 7.94 | 0.08 | 3.18
ММ , ОСВЕТЛЁННОЕ С ФОТОПЕЧАТЬЮ
132 | 1/10-120-220-70/22 СТЕКЛОСЕТКА ССШ- |  |  | М2 | 284.772 | 1.24 |  | 353.12 | 7.94 | 0.1 | 28.48
160(100)
133 | 1/10-230-80/20 СТЕКЛОХОЛСТ МАЛЯРНЫЙ |  |  | М2 | 267.286 | 1.01 |  | 269.96 | 7.94 | 0.08 | 21.38
(ПАУТИНКА), ПЛОТНОСТЬЮ 40-50 Г/М2
134 | 1/10-230-40-65/60 СУРИК СВИНЦОВЫЙ, |  |  | КГ | 0.31196 | 12.5 |  | 3.9 | 7.94 | 0.99 | 0.31
ПИГМЕНТ
135 | 5/20-20-3-2/1 ТРУБА ГОФРИРОВАННАЯ ПВХ |  |  | М | 20.2 | 0.52 |  | 10.5 | 5.32 | 0.03 | 0.61
ЛЕГКОГО ТИПА С ЗОНДОМ, ДИАМЕТРОМ 16
ММ
136 | 5/20-20-3-2/4 ТРУБА ГОФРИРОВАННАЯ ПВХ |  |  | М | 556.51 | 1.41 |  | 784.68 | 5.32 | 0.08 | 44.52
ЛЕГКОГО ТИПА С ЗОНДОМ, ДИАМЕТРОМ 32
ММ
137 | 5/20-20-3-4/10 ТРУБКА МАРКИ ТВ-40 |  |  | КГ | 0.6132 | 19.43 |  | 11.91 | 5.32 | 1.03 | 0.63
ВНУТРЕННИМ ДИАМЕТРОМ 5 ММ
138 | 6/20-50-25/6 ТРУБЫ СТАЛЬНЫЕ |  |  | М | 127.5 | 3.42 |  | 436.05 | 4.73 | 0.16 | 20.4
ЭЛЕКТРОСВАРНЫЕ ПРЯМОШОВНЫЕ ИЗ
СПОКОЙНОЙ И ПОЛУСПОКОЙНОЙ СТАЛИ МАРОК
СТ2, СТ3, 10, 20, НАРУЖНЫМ ДИАМЕТРОМ
32 ММ, ТОЛЩИНОЙ СТЕНКИ 1,5 ММ
139 | 1/10-230-50-15/93 УАЙТ-СПИРИТ |  |  | КГ | 13 | 4.71 |  | 61.23 | 7.94 | 0.37 | 4.81
140 | 3/7-10-20-20/40 УЗЛЫ УКРУПНЕННЫЕ |  |  | М | 52 | 28.12 |  | 1462.24 | 7.25 | 2.04 | 106.08
МОНТАЖНЫЕ (ТРУБОПРОВОДЫ) ИЗ СТАЛЬНЫХ
ВОДОГАЗОПРОВОДНЫХ НЕОЦИНКОВАННЫХ ТРУБ
С ГИЛЬЗАМИ ДЛЯ ОТОПЛЕНИЯ ДИАМЕТРОМ 32
ММ
141 | 1/10-230-15/395/П ЦВЕТОВОЙ ГРУНТ |  |  | 3: КГ; 4: 24.98; 5: 5.17; 7: 129.15
142 | 1/10-240-50-16/7 ШАЙБА ОЦИНКОВАННАЯ |  |  | Т | 1.4e-05 | 7591.7 |  | 0.11 | 7.94 | 602.78 | 0.01
ДИАМЕТРОМ 5 ММ
143 | 1/10-240-50-16/2 ШАЙБЫ СТРОИТЕЛЬНЫЕ |  |  | КГ | 1.157 | 5.9 |  | 6.83 | 7.94 | 0.47 | 0.54
144 | 1/10-180-20/113 ШКУРКА ШЛИФОВАЛЬНАЯ |  |  | М2 | 8.303 | 4.96 |  | 41.18 | 7.94 | 0.39 | 3.24
НА БУМАЖНОЙ ОСНОВЕ ВОДОСТОЙКАЯ
145 | 1/10-230-60-40/10 ШПАТЛЕВКА БЕЛАЯ, |  |  | КГ | 301.009 | 1.46 |  | 439.47 | 7.94 | 0.12 | 36.12
ФИНИШНАЯ, ДЛЯ ВНУТРЕННИХ РАБОТ (В) ,
ПОЛИМИНЕРАЛЬНАЯ (ПМ),
ОДНОКОМПОНЕНТНАЯ (1), СУХАЯ СМЕСЬ
(СС), ГИПСОВАЯ
146 | 1/10-230-60-55/25 ШПАТЛЕВКА МС-006 |  |  | Т | 0.091857 | 12610 |  | 1158.32 | 7.94 | 1001.23 | 91.97
РОЗОВАЯ
147 | 1/10-230-60-55/35 ШПАТЛЕВКА НЦ-007 |  |  | Т | 0.051 | 11608.33 |  | 592.02 | 7.94 | 921.7 | 47.01
КРАСНО-КОРИЧНЕВАЯ
148 | 1/10-230-60-40/25 ШПАТЛЕВКА СЕРАЯ, |  |  | Т | 0.031919 | 885.12 |  | 28.25 | 7.94 | 70.28 | 2.24
ФИНИШНАЯ, ДЛЯ НАРУЖНЫХ И ВНУТРЕННИХ
РАБОТ (НВ) , ПОЛИМИНЕРАЛЬНАЯ (ПМ),
ОДНОКОМПОНЕНТНАЯ (1), СУХАЯ СМЕСЬ
(СС), ЦЕМЕНТНАЯ
149 | 1/10-230-60-50/20-П ШТУКАТУРКА |  |  | ШТ. | 12.49 | 158.39 |  | 1978.29 | 7.94 | 12.58 | 157.12
ФАКТУРНАЯ "МОКРЫЙ ШЕЛК" БАЗА
СЕРЕБРИСТО-БЕЛАЯ №1, 6 КГ
150 | 1/10-240-55-10/30 ШУРУПЫ С |  |  | Т | 4e-05 | 4800 |  | 0.19 | 7.94 | 381.12 | 0.02
ПОЛУКРУГЛОЙ ГОЛОВКОЙ 3,5 Х 35 ММ
151 | 1/10-240-55-10/75 ШУРУПЫ С |  |  | Т | 0.000673 | 4610 |  | 3.1 | 7.94 | 366.03 | 0.25
ПОЛУКРУГЛОЙ ГОЛОВКОЙ 5 Х 40 ММ
152 | 1/10-240-55-20/80 ШУРУПЫ-САМОРЕЗЫ 4,8 |  |  | 1000 ШТ. | 2.3798 | 80 |  | 190.39 | 7.94 | 6.35 | 15.11
Х 28 ММ
153 | 1/10-240-55-20/20 ШУРУПЫ-САМОРЕЗЫ ДЛЯ |  |  | 1000 ШТ. | 2.8944 | 9.41 |  | 27.24 | 7.94 | 0.75 | 2.17
ГИПСОКАРТОНА 3,5 Х 25 ММ
154 | 2/50-35-10/20 ЩИТЫ НАСТИЛА ДЕРЕВЯННЫЕ |  |  | М2 | 12.023 | 14.4 |  | 173.13 | 7.94 | 1.14 | 13.71
155 | 1/10-140-40/90 ЭЛЕКТРОДЫ ТИПА Э42 |  |  | КГ | 0.598 | 13.5 |  | 8.07 | 7.94 | 1.07 | 0.64
ДИАМЕТРОМ 3 ММ
156 | 1/10-140-40/100 ЭЛЕКТРОДЫ ТИПА Э42А |  |  | Т | 0.007115 | 4130 |  | 29.38 | 7.94 | 327.92 | 2.33
ДИАМЕТРОМ 4 ММ
157 | 1/10-230-40-10/106-1 ЭМАЛЬ ВД-АК-1179 |  |  | ШТ. | 2 | 211.93 |  | 423.86 | 7.94 | 16.83 | 33.66
УНИВЕРСАЛЬНАЯ МАТОВАЯ БАЗА А
СУПЕРБЕЛАЯ, 15,0 КГ
158 | 1/10-230-45-10/75 ЭМАЛЬ ПЕНТАФТАЛЕВАЯ |  |  | КГ | 120.373 | 7.11 |  | 855.85 | 7.94 | 0.56 | 67.41
ПФ-115, БЕЛАЯ
159 | 1/10-230-45-10/165 ЭМАЛЬ |  |  | КГ | 2.61 | 6.17 |  | 16.1 | 7.94 | 0.49 | 1.28
ПЕНТАФТАЛЕВАЯ ПФ-115, СЕРАЯ
| МАТЕРИАЛЫ ВСЕГО |  |  | 7: 84910.5; 10: 6343.04
в том числе:
| материалы подрядчика |  |  | 7: 84910.5; 10: 6343.04
Механизмы
160 | М400002 АВТОМОБИЛЬ БОРТОВОЙ, |  |  | 3: МАШ.-Ч; 4: 4.4135; 5: 41.14; 7: 181.57
ГРУЗОПОДЪЕМНОСТЬЮ ДО 8 Т
161 | М040504 АППАРАТ ДЛЯ ГАЗОВОЙ СВАРКИ И |  |  | 3: МАШ.-Ч; 4: 1.1357; 5: 0.42; 7: 0.48
РЕЗКИ
162 | М150402 ГАЗОВАЯ ГОРЕЛКА |  |  | 3: МАШ.-Ч; 4: 15.1538; 5: 0.35; 7: 5.3
163 | М331615 ДРЕЛИ ЭЛЕКТРИЧЕСКИЕ |  |  | 3: МАШ.-Ч; 4: 20.0883; 5: 0.34; 7: 6.83
164 | М050102 КОМПРЕССОРЫ ПЕРЕДВИЖНЫЕ С |  |  | 3: МАШ.-Ч; 4: 45.9245; 5: 35.68; 7: 1638.59
ДВИГАТЕЛЕМ ВНУТРЕННЕГО СГОРАНИЯ
ДАВЛЕНИЕМ ДО 686 КПА (7АТМ) 5 М3/МИН
165 | М021143 КРАНЫ НА АВТОМОБИЛЬНОМ ХОДУ |  |  | 3: МАШ.-Ч; 4: 0.39682; 5: 60.87; 7: 24.15
ПРИ РАБОТЕ НА ДРУГИХ ВИДАХ
СТРОИТЕЛЬСТВА, 16 Т
166 | М330301 МАШИНЫ ШЛИФОВАЛЬНЫЕ |  |  | 3: МАШ.-Ч; 4: 33.4278; 5: 0.91; 7: 30.42
ЭЛЕКТРИЧЕСКИЕ
167 | М100602 МОЛОТКИ БУРИЛЬНЫЕ ЛЕГКИЕ ПРИ |  |  | 3: МАШ.-Ч; 4: 0.384; 5: 9.36; 7: 3.59
РАБОТЕ ОТ КОМПРЕССОРНЫХ СТАНЦИЙ
ПЕРЕДВИЖНЫХ
168 | М330805 МОЛОТКИ ПРИ РАБОТЕ ОТ |  |  | 3: МАШ.-Ч; 4: 45.9988; 5: 0.56; 7: 25.76
ПЕРЕДВИЖНЫХ КОМПРЕССОРНЫХ СТАНЦИЙ
ОТБОЙНЫЕ ПНЕВМАТИЧЕСКИЕ (БЕЗ УЧЕТА
СТОИМОСТИ СЖАТОГО ВОЗДУХА)
169 | М331451 ПЕРФОРАТОРЫ ЭЛЕКТРИЧЕСКИЕ |  |  | 3: МАШ.-Ч; 4: 115.6531; 5: 0.88; 7: 101.77
170 | М330250 ПИСТОЛЕТ МОНТАЖНЫЙ |  |  | 3: МАШ.-Ч; 4: 1.2365; 5: 1.48; 7: 1.83
171 | М350451 ПРЕСС ГИДРАВЛИЧЕСКИЙ С |  |  | 3: МАШ.-Ч; 4: 1.056; 5: 0.41; 7: 0.43
ЭЛЕКТРОПРИВОДОМ
172 | М110903 РАСТВОРОСМЕСИТЕЛИ ПЕРЕДВИЖНЫЕ |  |  | 3: МАШ.-Ч; 4: 1.9484; 5: 19.25; 7: 37.51
150 Л
173 | М110610 СМЕСИТЕЛЬ-ПЕРЕГРУЖАТЕЛЬ 3 М3 |  |  | 3: МАШ.-Ч; 4: 0.06624; 5: 21.83; 7: 1.45
174 | М331617 СРЕДСТВА МАЛОЙ МЕХАНИЗАЦИИ |  |  | 3: МАШ.-Ч; 4: 13.1816; 5: 21.49; 7: 283.27
175 | М331400 СТАНОК КАМНЕРЕЗНЫЙ |  |  | 3: МАШ.-Ч; 4: 3.2126; 5: 22.59; 7: 72.57
УНИВЕРСАЛЬНЫЙ
176 | М042900 УСТАНОВКИ ДЛЯ ГИДРАВЛИЧЕСКИХ |  |  | 3: МАШ.-Ч; 4: 0.11088; 5: 1.11; 7: 0.12
ИСПЫТАНИЙ ТРУБОПРОВОДОВ ДАВЛЕНИЕ
НАГНЕТАНИЯ НИЗКОЕ 0,1 (1) МПА
(КГС/СМ2), ВЫСОКОЕ 10 (100) МПА
(КГС/СМ2)
177 | М040502 УСТАНОВКИ ДЛЯ СВАРКИ РУЧНОЙ |  |  | 3: МАШ.-Ч; 4: 28.9048; 5: 4.58; 7: 132.38
ДУГОВОЙ (ПОСТОЯННОГО ТОКА)
178 | М134041 ШУРУПОВЕРТ |  |  | 3: МАШ.-Ч; 4: 56.3484; 5: 0.95; 7: 53.53
179 | М331620 ЭЛЕКТРОПАЯЛЬНИК |  |  | 3: МАШ.-Ч; 4: 3.192; 5: 0.57; 7: 1.82
| МЕХАНИЗМЫ ВСЕГО |  |  | 7: 2603.37
| Составил | Ведущий инженер по сметной работе производственно-технического отдела | В.В. Макарова | 6: Проверил; 7: Начальник производственно-технического отдела; 9: Я.А. Бабук