## ЛС-1
Приложение № 1
к договору строительного подряда
от 31.7.2026 № 31/07-26
СОГЛАСОВАНО | [6 empty] | УТВЕРЖДАЮ
Директор ООО "Ставролит" | [6 empty] | Командир войсковой части 25819
________________ В.Н. Манько | [6 empty] | подполковник А.Н.Марчик
"____" __________ 2026 г. | [6 empty] | "____" __________ 2026 г.
ЗАКАЗЧИК: |  | Войсковая часть 25819
АДРЕС:
УНП:
ПОДРЯДЧИК: |  | ООО "Ставролит"
АДРЕС:
УНП:
СУБПОДРЯДЧИК:
АДРЕС:
УНП:
ДОГОВОР: от |  | 31.7.2026 г. № 31/07-26
НАИМЕНОВАНИЕ ОБЪЕКТА:«Текущий ремонт штаба инв. № 1/108, в.г. № 1 «Колосово»
ЧАСТЬ ОБЪЕКТА: «Текущий ремонт штаба инв. № 1/108, в.г. № 1 «Колосово»
|  |  |  | ЛОКАЛЬНАЯ СМЕТА № | 1
В ТЕКУЩИХ ЦЕНАХ В НОРМАХ НРР НА 01.05.2026 | [6 empty] | СТОИМОСТЬ |  | 173 768.99 БЕЛ. РУБ.
№ П/П | ОБОСНО-ВАНИЕ | НАИМЕНОВАНИЕ РАБОТ, РЕСУРСОВ, РАСХОДОВ | ЕД. ИЗМ. КОЛ-ВО | С Т О И М О С Т Ь ЕД.ИЗМ./ВСЕГО, БЕЛ. РУБ. | [5 empty] | ТРУДОЗАТРАТЫ (ЧЕЛ-Ч.) |  | ОХР И ОПР, БЕЛ. РУБ. | ПЛАН. ПРИБЫЛЬ, БЕЛ. РУБ. | ЗИМНИЕ
|  |  |  | ЗАРАБОТ-НАЯ ПЛАТА | ЭКСПЛ. МАШИН |  | МАТЕРИА-ЛЫ (ОБОРУД.) | ТРАНС- ПОРТ | ОБЩАЯ СТОИМОСТЬ | РАБ-ИХ | МАШ-ОВ |  |  | ОБЩИЙ % | ВСЕГО
[5 empty] | ВСЕГО | В Т.Ч. З/П | [7 empty] | З/П % | В Т.Ч. З/П
1 | 2 | 3 | 4 | 5 | 6 | 7 | 8 | 9 | 10 | 11 | 12
Чел.ч.= 16.96 руб/ч; Дата: на 1-ое Мая 2026г.; Методика: Ремонт, Льгота по НДС; Зона: 2, Район: Минская обл., Минский р-он, База НРР 2022г.
| Ж001 | КОРИДОР 1 И 3 ЭТАЖА
1 | Е10-236-1 | ОБЛИЦОВКА ГИПСОКАРТОННЫМИ ЛИСТАМИ СТЕН С УСТРОЙСТВОМ МЕТАЛЛИЧЕСКОГО КАРКАСА | 100 М2 | 2768.39 | 41.36 |  | 83.18 | 11.76 | 2904.69 | 167.95
|  | РАЗРЯД=3.8, МЕЖР.КОЭФФ.=0.9719 ОХРиОПР=83.83%, План=45.82% | 3.58 | 9910.84 | 148.07 |  | 297.78 | 42.1 | 10398.79 | 601.26
2 | 1/10-230-55-20/15 | ПОДВЕС РЕГУЛИРУЕМЫЙ С ЗАЖИМОМ ДЛЯ ПРОФИЛЯ CD (ПП) | ШТ. |  |  |  | 0.4 | 0.06 | 0.46
|  |  | 966.6 |  |  |  | 386.64 | 58 | 444.64
3 | 1/10-230-55-20/120 | ПРОФИЛЬ ДЛЯ ГИПСОКАРТОНА ПОТОЛОЧНЫЙ - ПРИСТЕННЫЙ UD (ПН) 27 Х 28, 0,6 ММ | М |  |  |  | 2.06 | 0.29 | 2.35
|  |  | 286.4 |  |  |  | 589.98 | 83.06 | 673.04
4 | 1/10-230-55-20/135 | ПРОФИЛЬ ДЛЯ ГИПСОКАРТОНА ПОТОЛОЧНЫЙ СD (ПП) 60 Х 27, 0,6 ММ | М |  |  |  | 2.63 | 0.37 | 3
|  |  | 644.4 |  |  |  | 1694.77 | 238.43 | 1933.2
5 | 1/10-230-55-7/15МЗ | ЛИСТЫ ГИПСОКАРТОННЫЕ ОБЫЧНЫЕ (ГКЛ),С УТОНЕННОЙ (УК)/ПРЯМОЙ КРОМКОЙ (ПК), ДЛИНОЙ 2500 (2600,2700) ММ, ШИРИНОЙ 1200 ММ, ТОЛЩИНОЙ 12,5 ММ | М2 |  |  |  | 4.92 | 0.7 | 5.62
|  |  | 194.4 |  |  |  | 956.45 | 136.08 | 1092.53
6 | 1/10-230-55-7/15 | ЛИСТЫ ГИПСОКАРТОННЫЕ ОБЫЧНЫЕ (ГКЛ),С УТОНЕННОЙ (УК)/ПРЯМОЙ КРОМКОЙ (ПК), ДЛИНОЙ 2500 (2600,2700) ММ, ШИРИНОЙ 1200 ММ, ТОЛЩИНОЙ 12,5 ММ | М2 |  |  |  | 4.92 | 0.7 | 5.62
|  |  | 181.5 |  |  |  | 892.98 | 127.05 | 1020.03
7 | 1/10-235-20/639 | ЛЕНТА САМОКЛЕЯЩАЯСЯ ШУМОИЗОЛЯЦИОННАЯ УПЛОТНИТЕЛЬНАЯ Л Ш, ШИРИНОЙ 30-60 ММ | М |  |  |  | 0.58 | 0.08 | 0.66
|  |  | 286.4 |  |  |  | 166.11 | 22.91 | 189.02
8 | С ЦЕН Л | ЛЕНТА ДЛЯ ЗАДЕЛКИ ШВОВ ГКЛ | М |  |  |  | 5.8 | 0.82 | 6.62
|  |  | 295.7796 |  |  |  | 1715.52 | 242.54 | 1958.06
9 | 1/10-240-30-50/10 | ДЮБЕЛЬ С ШУРУПОМ ДЛЯ БЫСТРОГО МОНТАЖА 6 Х 40 ММ | 100 ШТ. |  |  |  | 4.03 | 0.57 | 4.6
|  |  | 35.8 |  |  |  | 144.27 | 20.41 | 164.68
10 | 1/10-240-55-20/40 | ШУРУПЫ-САМОРЕЗЫ 4,0 Х 25 ММ | 1000 ШТ. |  |  |  | 12.26 | 1.73 | 13.99
|  |  | 5.2984 |  |  |  | 64.96 | 9.17 | 74.13
11 | Е15-311-1 | ШПАТЛЕВАНИЕ ПО ШТУКАТУРКЕ И БЕТОННЫМ ПОВЕРХНОСТЯМ ВНУТРЕННИХ СТЕН ЗА ОДИН РАЗ | 100 М2 ПОВЕРХНОСТИ | 542.04 | 0.81 | 0.44 | 9.11 | 1.27 | 553.23 | 31.96 | 0.03
|  | РАЗРЯД=4, МЕЖР.КОЭФФ.=1.0 ОХРиОПР=83.83%, План=45.82% | 3.58 | 1940.5 | 2.9 | 1.58 | 32.61 | 4.55 | 1980.56 | 114.42 | 0.11
12 | 1/10-230-60-40/10МЗ | ШПАТЛЕВКА БЕЛАЯ, ФИНИШНАЯ, ДЛЯ ВНУТРЕННИХ РАБОТ (В) , ПОЛИМИНЕРАЛЬНАЯ (ПМ), ОДНОКОМПОНЕНТНАЯ (1), СУХАЯ СМЕСЬ (СС), ГИПСОВАЯ | КГ |  |  |  | 1.15 | 0.16 | 1.31
|  |  | 216.59 |  |  |  | 249.08 | 34.65 | 283.73
13 | Е15-314-2 | УЛУЧШЕННАЯ ОКРАСКА СТЕН ВНУТРИ ПОМЕЩЕНИЙ АКРИЛОВЫМИ СОСТАВАМИ С ПОЛНОЙ ПОДГОТОВКОЙ ПОВЕРХНОСТИ ПО СБОРНЫМ КОНСТРУКЦИЯМ | 100 М2 | 630.8 | 0.62 | 0.29 | 308.49 | 43.47 | 983.38 | 42.56 | 0.02
|  | РАЗРЯД=3.1, МЕЖР.КОЭФФ.=0.8739 ОХРиОПР=83.83%, План=45.82% | 3.58 | 2258.26 | 2.22 | 1.04 | 1104.39 | 155.62 | 3520.49 | 152.36 | 0.07
14 | 1/10-230-15/200 | ГРУНТОВКА "ЛАКРИТ" | КГ |  |  |  | 3.24 | 0.46 | 3.7
|  |  | 64.44 |  |  |  | 208.79 | 29.64 | 238.43
15 | 1/10-230-60-40/10МЗ. | ШПАТЛЕВКА БЕЛАЯ, ФИНИШНАЯ, ДЛЯ ВНУТРЕННИХ РАБОТ (В) , ПОЛИМИНЕРАЛЬНАЯ (ПМ), ОДНОКОМПОНЕНТНАЯ (1), СУХАЯ СМЕСЬ (СС), ГИПСОВАЯ | КГ |  |  |  | 1.15 | 0.16 | 1.31
|  |  | 393.8 |  |  |  | 452.87 | 63.01 | 515.88
16 | Е10-236-1 | ОБЛИЦОВКА ГИПСОКАРТОННЫМИ ЛИСТАМИ СТЕН С УСТРОЙСТВОМ МЕТАЛЛИЧЕСКОГО КАРКАСА | 100 М2 | 2768.39 | 41.36 |  | 599.78 | 85.26 | 3494.79 | 167.95
|  | РАЗРЯД=3.8, МЕЖР.КОЭФФ.=0.9719 ОХРиОПР=83.83%, План=45.82% | 0.23 | 636.73 | 9.51 |  | 137.95 | 19.61 | 803.8 | 38.63
17 | 1/10-230-55-20/15 | ПОДВЕС РЕГУЛИРУЕМЫЙ С ЗАЖИМОМ ДЛЯ ПРОФИЛЯ CD (ПП) | ШТ. |  |  |  | 0.4 | 0.06 | 0.46
|  |  | 62.1 |  |  |  | 24.84 | 3.73 | 28.57
18 | 1/10-230-55-20/120 | ПРОФИЛЬ ДЛЯ ГИПСОКАРТОНА ПОТОЛОЧНЫЙ - ПРИСТЕННЫЙ UD (ПН) 27 Х 28, 0,6 ММ | М |  |  |  | 2.06 | 0.29 | 2.35
|  |  | 18.4 |  |  |  | 37.9 | 5.34 | 43.24
19 | 1/10-230-55-20/135 | ПРОФИЛЬ ДЛЯ ГИПСОКАРТОНА ПОТОЛОЧНЫЙ СD (ПП) 60 Х 27, 0,6 ММ | М |  |  |  | 2.63 | 0.37 | 3
|  |  | 41.4 |  |  |  | 108.88 | 15.32 | 124.2
20 | 1/10-235-20/639 | ЛЕНТА САМОКЛЕЯЩАЯСЯ ШУМОИЗОЛЯЦИОННАЯ УПЛОТНИТЕЛЬНАЯ Л Ш, ШИРИНОЙ 30-60 ММ | М |  |  |  | 0.58 | 0.08 | 0.66
|  |  | 18.4 |  |  |  | 10.67 | 1.47 | 12.14
21 | С ЦЕН Л | ЛЕНТА ДЛЯ ЗАДЕЛКИ ШВОВ ГКЛ | М |  |  |  | 5.8 | 0.82 | 6.62
|  |  | 19.0026 |  |  |  | 110.22 | 15.58 | 125.8
22 | 1/10-240-55-20/40 | ШУРУПЫ-САМОРЕЗЫ 4,0 Х 25 ММ | 1000 ШТ. |  |  |  | 12.26 | 1.73 | 13.99
|  |  | 0.3404 |  |  |  | 4.17 | 0.59 | 4.76
23 | 1/10-240-30-50/10 | ДЮБЕЛЬ С ШУРУПОМ ДЛЯ БЫСТРОГО МОНТАЖА 6 Х 40 ММ | 100 ШТ. |  |  |  | 4.03 | 0.57 | 4.6
|  |  | 2.3 |  |  |  | 9.27 | 1.31 | 10.58
24 | Е15-314-2 | УЛУЧШЕННАЯ ОКРАСКА СТЕН ВНУТРИ ПОМЕЩЕНИЙ АКРИЛОВЫМИ СОСТАВАМИ С ПОЛНОЙ ПОДГОТОВКОЙ ПОВЕРХНОСТИ ПО СБОРНЫМ КОНСТРУКЦИЯМ | 100 М2 | 630.8 | 0.62 | 0.29 | 308.49 | 43.47 | 983.38 | 42.56 | 0.02
|  | РАЗРЯД=3.1, МЕЖР.КОЭФФ.=0.8739 ОХРиОПР=83.83%, План=45.82% | 0.23 | 145.08 | 0.14 | 0.07 | 70.95 | 10 | 226.17 | 9.79
25 | 1/10-230-15/200 | ГРУНТОВКА "ЛАКРИТ" | КГ |  |  |  | 3.24 | 0.46 | 3.7
|  |  | 4.14 |  |  |  | 13.41 | 1.9 | 15.31
26 | 1/10-230-60-40/10МЗ. | ШПАТЛЕВКА БЕЛАЯ, ФИНИШНАЯ, ДЛЯ ВНУТРЕННИХ РАБОТ (В) , ПОЛИМИНЕРАЛЬНАЯ (ПМ), ОДНОКОМПОНЕНТНАЯ (1), СУХАЯ СМЕСЬ (СС), ГИПСОВАЯ | КГ |  |  |  | 1.15 | 0.16 | 1.31
|  |  | 25.3 |  |  |  | 29.1 | 4.05 | 33.15
27 | Е57-23-2 | УСТРОЙСТВО ЦЕМЕНТНЫХ СТЯЖЕК ТОЛЩИНОЙ 20 ММ ПО БЕТОННОМУ ОСНОВАНИЮ, ПЛОЩАДЬЮ ПОЛА СВЫШЕ 20 М2 | 100 М2 | 864.68 | 56.61 | 36.01 |  |  | 921.29 | 58.34 | 2.47
|  | РАЗРЯД=3.1, МЕЖР.КОЭФФ.=0.8739 ОХРиОПР=83.83%, План=45.82% | 0.753 | 651.1 | 42.63 | 27.12 |  |  | 693.73 | 43.93 | 1.86
28 | 4/1-4-20-20-10-20/10 | РАСТВОРЫ КЛАДОЧНЫЕ ТЯЖЕЛЫЕ ЦЕМЕНТНЫЕ, МАРКИ 100 | М3 |  |  |  | 197.23 | 31.73 | 228.96
|  |  | 1.5361 |  |  |  | 302.97 | 48.74 | 351.71
29 | Е57-23-10 | НА КАЖДЫЕ 5 ММ ИЗМЕНЕНИЯ ТОЛЩИНЫ ЦЕМЕНТНОЙ СТЯЖКИ ДОБАВЛЯТЬ К НОРМАМ Е57-23-2, Е57-23-4 | 100 М2 | 96.04 | 24.72 | 15.72 |  |  | 120.76 | 6.48 | 1.08
[5 empty] | К=12 | К=12 | К=12 | К=12 |  | К=12 | К=12
|  | РАЗРЯД=3.1, МЕЖР.КОЭФФ.=0.8739 ОХРиОПР=83.83%, План=45.82% | 0.753 | 72.32 | 18.61 | 11.84 |  |  | 90.93 | 4.88 | 0.81
30 | 4/1-4-20-20-10-20/10 | РАСТВОРЫ КЛАДОЧНЫЕ ТЯЖЕЛЫЕ ЦЕМЕНТНЫЕ, МАРКИ 100 | М3 |  |  |  | 197.23 | 31.73 | 228.96
|  |  | 4.6084 |  |  |  | 908.91 | 146.22 | 1055.13
31 | Е13-73-4 | ГРУНТОВАНИЕ ПОВЕРХНОСТЕЙ ДНИЩ (ПОЛОВ) БЕЗ УКЛОНА | 100 М2 | 47.25 |  |  |  |  | 47.25 | 3.24
|  | РАЗРЯД=3, МЕЖР.КОЭФФ.=0.8599 ОХРиОПР=83.83%, План=45.82% | 0.753 | 35.58 |  |  |  |  | 35.58 | 2.44
32 | 1/10-230-15/395 | ГРУНТОВКА АКРИЛОВАЯ ГЛУБОКОГО ПРОНИКНОВЕНИЯ ДЛЯ НАРУЖНЫХ (Н) И ВНУТРЕННИХ РАБОТ (В), ПОЛИМЕРНАЯ (П), ОДНОКОМПОНЕНТНАЯ (1), ВОДНО-ДИСПЕРСИОННАЯ (Д) | КГ |  |  |  | 2.78 | 0.39 | 3.17
|  |  | 13.554 |  |  |  | 37.68 | 5.29 | 42.97
33 | Е11-47-3 | УСТРОЙСТВО ПОКРЫТИЙ ПОЛА ПЛИТКОЙ "ГРЕС" НА КЛЕЮ ПО ЦЕМЕНТНОЙ СТЯЖКЕ | 100 М2 | 2573.21 | 22.07 | 3.9 | 2220.81 | 314.46 | 5130.55 | 163.16 | 0.19
|  | РАЗРЯД=3.5, МЕЖР.КОЭФФ.=0.9299 ОХРиОПР=83.83%, План=45.82% | 0.753 | 1937.63 | 16.62 | 2.94 | 1672.27 | 236.79 | 3863.31 | 122.86 | 0.14
34 | 1/10-230-60-35/47 ф | РАСТВОРНАЯ СМЕСЬ СУХАЯ (РСС), ОБЛИЦОВОЧНАЯ, ЦЕМЕНТНО-ИЗВЕСТКОВАЯ, ДЛЯ ВНУТРЕННИХ РАБОТ (В), М100 | Т |  |  |  | 570 | 80.6 | 650.6
|  |  | 0.3765 |  |  |  | 214.61 | 30.35 | 244.96
35 | 1/10-230-60-15/13 | КОМПОЗИЦИЯ ДЛЯ ЗАПОЛНЕНИЯ ШВОВ СУХАЯ ШИРИНОЙ ДО 6 ММ, ПЛАСТИЧНАЯ, ВОДОСТОЙКАЯ, МОРОЗОСТОЙКАЯ F75, ДЛЯ НАРУЖНЫХ И ВНУТРЕННИХ РАБОТ (НВ), БЕЛАЯ (ФАСОВКА ПО 2 КГ) | Т |  |  |  | 2380.02 | 336.53 | 2716.55
|  |  | 0.0339 |  |  |  | 80.68 | 11.41 | 92.09
36 | Е11-49-1 | УКЛАДКА ПЛИНТУСА ИЗ ПЛИТКИ "ГРЕС" НА КЛЕЮ | 100 М | 575.17 | 1.79 | 0.62 | 0.87 | 0.12 | 577.95 | 36.47 | 0.03
|  | РАЗРЯД=3.5, МЕЖР.КОЭФФ.=0.9299 ОХРиОПР=83.83%, План=45.82% | 0.56 | 322.1 | 1 | 0.35 | 0.49 | 0.07 | 323.66 | 20.42 | 0.02
37 | 1/10-230-60-35/47ф | РАСТВОРНАЯ СМЕСЬ СУХАЯ (РСС), ОБЛИЦОВОЧНАЯ, ЦЕМЕНТНО-ИЗВЕСТКОВАЯ, ДЛЯ ВНУТРЕННИХ РАБОТ (В), М100 | Т |  |  |  | 570 | 8.06 | 578.06
|  |  | 0.028 |  |  |  | 15.96 | 0.23 | 16.19
38 | 1/10-230-65-20-23/42 | ПЛИТКИ КЕРАМИЧЕСКИЕ ДЛЯ ПОЛОВ ОСНОВНЫЕ НЕГЛАЗУРОВАННЫЕ (КЕРАМОГРАНИТ) РАЗМЕРОМ 300 Х 300 ММ, 303 Х 303 ММ | М2 |  |  |  | 21.54 | 3.05 | 24.59
|  |  | 5.768 |  |  |  | 124.24 | 17.59 | 141.83
39 | Е11-51-3 | ОБЛИЦОВКА СТУПЕНЕЙ И ПОДСТУПЕНКОВ ПЛИТКОЙ "ГРЕС" НА КЛЕЮ | 100 М2 | 2730.92 | 11.13 | 3.9 | 2220.81 | 314.46 | 5277.32 | 173.16 | 0.19
|  | РАЗРЯД=3.5, МЕЖР.КОЭФФ.=0.9299 ОХРиОПР=83.83%, План=45.82% | 0.0304 | 83.02 | 0.34 | 0.12 | 67.51 | 9.56 | 160.43 | 5.26 | 0.01
40 | 1/10-230-60-35/47 ф | РАСТВОРНАЯ СМЕСЬ СУХАЯ (РСС), ОБЛИЦОВОЧНАЯ, ЦЕМЕНТНО-ИЗВЕСТКОВАЯ, ДЛЯ ВНУТРЕННИХ РАБОТ (В), М100 | Т |  |  |  | 570 | 80.6 | 650.6
|  |  | 0.0152 |  |  |  | 8.66 | 1.23 | 9.89
41 | 1/10-230-60-15/13 | КОМПОЗИЦИЯ ДЛЯ ЗАПОЛНЕНИЯ ШВОВ СУХАЯ ШИРИНОЙ ДО 6 ММ, ПЛАСТИЧНАЯ, ВОДОСТОЙКАЯ, МОРОЗОСТОЙКАЯ F75, ДЛЯ НАРУЖНЫХ И ВНУТРЕННИХ РАБОТ (НВ), БЕЛАЯ (ФАСОВКА ПО 2 КГ) | Т |  |  |  | 2380.02 | 336.53 | 2716.55
|  |  | 0.0014 |  |  |  | 3.33 | 0.47 | 3.8
42 | Е57-27-6 | УСТРОЙСТВО ПОКРЫТИЙ ИЗ ДРЕВЕСНО-СТРУЖЕЧНЫХ ПЛИТ ПЛОЩАДЬЮ ПОЛА СВЫШЕ 10 М2 | 100 М2 РЕМОНТИРУЕМОЙ ПОВЕРХНО | 445.36 | 45.84 | 29.16 | 16.96 | 2.4 | 510.56 | 27.82 | 2
|  | РАЗРЯД=3.6, МЕЖР.КОЭФФ.=0.9439 ОХРиОПР=83.83%, План=45.82% | 0.685 | 305.07 | 31.4 | 19.97 | 11.62 | 1.64 | 349.73 | 19.06 | 1.37
43 | 1/10-100-35/30 | ПЛИТА ДРЕВЕСНОСТРУЖЕЧНАЯ С ОРИЕНТИРОВАННЫМИ ДРЕВЕСНЫМИ ЧАСТИЦАМИ ОСП-3 (OSB-3), ТОЛЩИНОЙ 12 ММ | 100 М2 |  |  |  | 1175.18 | 166.17 | 1341.35
|  |  | 0.6987 |  |  |  | 821.1 | 116.1 | 937.2
44 | Е11-36-7 | УСТРОЙСТВО ГОМОГЕННОГО ПОКРЫТИЯ НА КЛЕЕ СО СВАРИВАНИЕМ ПОЛОТНИЩ В СТЫКАХ | 100 М2 | 840.06 | 26.62 | 13.27 | 183.46 | 26.09 | 1076.23 | 50.24 | 0.91
|  | РАЗРЯД=3.9, МЕЖР.КОЭФФ.=0.9859 ОХРиОПР=83.83%, План=45.82% | 0.685 | 575.44 | 18.23 | 9.09 | 125.67 | 17.87 | 737.21 | 34.41 | 0.62
45 | 1/10-125-20/330Ф | ПОКРЫТИЕ НАПОЛЬНОЕ РУЛОННОЕ ГОМОГЕННОЕ ПОЛИВИНИЛХЛОРИДНОЕ | М2 |  |  |  | 38 | 5.37 | 43.37
|  |  | 72.336 |  |  |  | 2748.77 | 388.44 | 3137.21
46 | 1/10-230-35/61 | КЛЕЙ БУСТИЛАТ | Т |  |  |  | 3492 | 493.77 | 3985.77
|  |  | 0.03425 |  |  |  | 119.6 | 16.91 | 136.51
47 | Е11-40-9 | УСТРОЙСТВО ПЛИНТУСОВ ПОЛИВИНИЛХЛОРИДНЫХ С КРЕПЛЕНИЕМ ШУРУПАМИ (КИРПИЧНЫЕ СТЕНЫ) | 100 М ПЛИНТУСОВ | 257 | 11.84 |  | 17.48 | 2.48 | 288.8 | 17.34
|  | РАЗРЯД=3.1, МЕЖР.КОЭФФ.=0.8739 ОХРиОПР=83.83%, План=45.82% | 0.72 | 185.04 | 8.52 |  | 12.59 | 1.79 | 207.94 | 12.48
48 | 2/40-30/31 | УГОЛ НАРУЖНЫЙ ПЛИНТУСА ПОЛИВИНИЛХЛОРИДНОГО | ШТ. |  |  |  | 0.79 | 0.11 | 0.9
|  |  | 38 |  |  |  | 30.02 | 4.18 | 34.2
49 | 2/40-30/32 | УГОЛ ВНУТРЕННИЙ ПЛИНТУСА ПОЛИВИНИЛХЛОРИДНОГО | ШТ. |  |  |  | 0.54 | 0.08 | 0.62
|  |  | 8 |  |  |  | 4.32 | 0.64 | 4.96
50 | 2/40-30/33 | СОЕДИНИТЕЛЬ ПЛИНТУСА ПОЛИВИНИЛХЛОРИДНОГО | ШТ. |  |  |  | 0.3 | 0.04 | 0.34
|  |  | 22 |  |  |  | 6.6 | 0.88 | 7.48
51 | 2/40-30/34 | ЗАГЛУШКА ПЛИНТУСА ПОЛИВИНИЛХЛОРИДНОГО | ШТ. |  |  |  | 0.24 | 0.03 | 0.27
|  |  | 60 |  |  |  | 14.4 | 1.8 | 16.2
52 | 2/40-25-15/5 | ПЛИНТУС ДЛЯ ПОЛОВ ИЗ ПЛАСТИКАТА | М |  |  |  | 1.49 | 0.21 | 1.7
|  |  | 72.72 |  |  |  | 108.35 | 15.27 | 123.62
53 | Е13-73-2 | ГРУНТОВАНИЕ ВНУТРЕННИХ ПОВЕРХНОСТЕЙ СТЕН | 100 М2 | 73.5 |  |  |  |  | 73.5 | 5.04
|  | РАЗРЯД=3, МЕЖР.КОЭФФ.=0.8599 ОХРиОПР=83.83%, План=45.82% | 0.0122 | 0.9 |  |  |  |  | 0.9 | 0.06
54 | 1/10-230-15/200 | ГРУНТОВКА "ЛАКРИТ" | КГ |  |  |  | 3.24 | 0.46 | 3.7
|  |  | 0.22 |  |  |  | 0.71 | 0.1 | 0.81
55 | Е61-1-4 | СПЛОШНОЕ ВЫРАВНИВАНИЕ ШТУКАТУРКИ СТЕН ПОЛИМЕРЦЕМЕНТНЫМ РАСТВОРОМ ПРИ ТОЛЩИНЕ НАМЕТА ДО 10 ММ | 100 М2 | 1014.24 | 27.5 | 17.5 | 644.44 | 90.57 | 1776.75 | 64.31 | 1.2
|  | РАЗРЯД=3.5, МЕЖР.КОЭФФ.=0.9299 ОХРиОПР=83.83%, План=45.82% | 0.0122 | 12.37 | 0.34 | 0.21 | 7.86 | 1.1 | 21.67 | 0.78 | 0.01
56 | Е15-300-2 | ОБЛИЦОВКА КЕРАМИЧЕСКОЙ ПЛИТКОЙ С ПРИМЕНЕНИЕМ СУХИХ СМЕСЕЙ ВНУТРЕННИХ СТЕН ПО КИРПИЧУ И БЕТОНУ | 100 М2 | 3252.25 | 6.24 | 4.37 | 2291.55 | 323.75 | 5873.79 | 191.76 | 0.3
|  | РАЗРЯД=4, МЕЖР.КОЭФФ.=1.0 ОХРиОПР=83.83%, План=45.82% | 0.0122 | 39.68 | 0.08 | 0.05 | 27.96 | 3.95 | 71.67 | 2.34
57 | 1/10-230-60-35/47ф | РАСТВОРНАЯ СМЕСЬ СУХАЯ (РСС), ОБЛИЦОВОЧНАЯ, ЦЕМЕНТНО-ИЗВЕСТКОВАЯ, ДЛЯ ВНУТРЕННИХ РАБОТ (В), М100 | Т |  |  |  | 570 | 0.71 | 570.71
|  |  | 0.0061 |  |  |  | 3.48 |  | 3.48
58 | 1/10-230-60-15/5 | КОМПОЗИЦИЯ ДЛЯ ЗАПОЛНЕНИЯ ШВОВ СУХАЯ ШИРИНОЙ ДО 5 ММ, ВОДОСТОЙКАЯ, ДЛЯ ВНУТРЕННИХ РАБОТ (В), БЕЛАЯ (ФАСОВКА ПО 20 КГ) | Т |  |  |  | 1627.8 | 230.17 | 1857.97
|  |  | 0.00055 |  |  |  | 0.9 | 0.13 | 1.03
59 | 1/10-230-95/100 | КРЕСТИКИ ДЛЯ ПЛИТКИ | 1000 ШТ. |  |  |  | 0.01 |  | 0.01
|  |  | 4.88 |  |  |  | 0.05 |  | 0.05
60 | Е15-109-1 | УСТАНОВКА ГАЛТЕЛЕЙ (КАРНИЗОВ) ИЗ ПЕНОПОЛИСТИРОЛА (ПЕНОПОЛИУРЕТАНА) ШИРИНОЙ ДО 100 ММ С ПРИРЕЗКОЙ УГЛОВ НА КЛЕЮ | 100 М | 270.32 | 0.7 |  | 157.59 | 22.27 | 450.88 | 17.14
|  | РАЗРЯД=3.5, МЕЖР.КОЭФФ.=0.9299 ОХРиОПР=83.83%, План=45.82% | 1.45 | 391.96 | 1.02 |  | 228.51 | 32.29 | 653.78 | 24.85
61 | 1/10-230-35/215 | КЛЕЙ МОНТАЖНЫЙ (ЖИДКИЕ ГВОЗДИ) НА ВОДНО-ДИСПЕРСИОННОЙ ОСНОВЕ | КГ |  |  |  | 25.14 | 3.55 | 28.69
|  |  | 0.18995 |  |  |  | 4.78 | 0.67 | 5.45
62 | 2/40-25-15/30 | ПЛИНТУС ПОТОЛОЧНЫЙ ИЛИ ГАЛТЕЛИ | М |  |  |  | 10.68 | 1.51 | 12.19
|  |  | 152.25 |  |  |  | 1626.03 | 229.9 | 1855.93
63 | Е62-35-2 | ОКРАСКА МАСЛЯНЫМИ СОСТАВАМИ РАНЕЕ ОКРАШЕННЫХ ПОВЕРХНОСТЕЙ РАДИАТОРОВ И РЕБРИСТЫХ ТРУБ ОТОПЛЕНИЯ ЗА 2 РАЗА | 100 М2 | 1039.95 | 0.46 | 0.29 | 162.27 | 22.95 | 1225.63 | 65.94 | 0.02
|  | РАЗРЯД=3.5, МЕЖР.КОЭФФ.=0.9299 ОХРиОПР=83.83%, План=45.82% | 0.125 | 129.99 | 0.06 | 0.04 | 20.28 | 2.87 | 153.2 | 8.24
64 | Е10-237-7 | УСТАНОВКА ДВЕРНЫХ БЛОКОВ ИЗ ПВХ ВО ВНУТРЕННИХ ДВЕРНЫХ ПРОЕМАХ И В ПЕРЕГОРОДКАХ В КИРПИЧНЫХ СТЕНАХ ПРИ ПЛОЩАДИ ПРОЕМА ДО 3 М2 | 100 М2 ПРОЕМОВ | 2035.77 | 69.84 |  | 234.86 | 33.4 | 2373.87 | 139.59
|  | РАЗРЯД=3, МЕЖР.КОЭФФ.=0.8599 ОХРиОПР=83.83%, План=45.82% | 0.0095 | 19.34 | 0.66 |  | 2.23 | 0.32 | 22.55 | 1.33
65 | 2/40-20-999/130Ф | БЛОКИ ДВЕРНЫЕ ИЗ ПОЛИВИНИЛХЛОРИДНОГО ПРОФИЛЯ | М2 |  |  |  | 1000 | 141.4 | 1141.4
|  |  | 0.95 |  |  |  | 950 | 134.33 | 1084.33
66 | 2/40-25-10/999130 | НАЛИЧНИКИ ИЗ ПОЛИВИНИЛХЛОРИДНОГО ПРОФИЛЯ | М |  |  |  | 9.2 | 1.3 | 10.5
|  |  | 5.5 |  |  |  | 50.6 | 7.15 | 57.75
67 | 1/10-250-20-35/11 | ЗАМОК ВРЕЗНОЙ ЦИЛИНДРОВЫЙ ЗВ4 С ЗАЩЕЛКОЙ И РУЧКАМИ, В Т.Ч. С ПОСТОЯННЫМ КЛЮЧОМ - КЛЮЧ ВЕРТУШКА; ЗАМОК ВРЕЗНОЙ ЦИЛИНДРОВЫЙ ЗВ5 С РОЛИКОМ | ШТ. |  |  |  | 37.56 | 5.31 | 42.87
|  |  | 2 |  |  |  | 75.12 | 10.62 | 85.74
68 | Е20-28-3 | УСТАНОВКА МЕТАЛЛИЧЕСКОГО ЛЮКА 600*1200 | ШТ. | 40.31 | 6.44 | 1.02 | 583.61 | 46.74 | 677.1 | 2.24 | 0.07
|  | РАЗРЯД=4.6, МЕЖР.КОЭФФ.=1.0611 ОХРиОПР=78.9%, План=43.58% | 1 | 40.31 | 6.44 | 1.02 | 583.61 | 46.74 | 677.1 | 2.24 | 0.07
69 | Е10-280-1 | УСТАНОВКА ПОДОКОННЫХ ДОСОК | 100 М | 542.52 | 0.36 |  | 585.78 | 83 | 1211.66 | 37.2
|  | РАЗРЯД=3, МЕЖР.КОЭФФ.=0.8599 ОХРиОПР=83.83%, План=45.82% | 0.0183 | 9.93 | 0.01 |  | 10.72 | 1.52 | 22.18 | 0.68
70 | 2/40-25-5/40 | ПОДОКОННИК ИЗ ПОЛИВИНИЛХЛОРИДНОГО ПРОФИЛЯ ШИРИНОЙ 500 ММ БЕЛЫЙ | М |  |  |  | 22.21 | 3.14 | 25.35
|  |  | 1.83 |  |  |  | 40.64 | 5.75 | 46.39
71 | 1/10-230-35/215 | КЛЕЙ МОНТАЖНЫЙ (ЖИДКИЕ ГВОЗДИ) НА ВОДНО-ДИСПЕРСИОННОЙ ОСНОВЕ | КГ |  |  |  | 25.14 | 3.55 | 28.69
|  |  | 0.012078 |  |  |  | 0.3 | 0.04 | 0.34
72 | Е46-74-1 | УСТРОЙСТВО ШТРАБ В КИРПИЧНЫХ СТЕНАХ ПЛОЩАДЬЮ СЕЧЕНИЯ ДО 20 СМ2 | 100 М | 222.13 | 11.75 |  |  |  | 233.88 | 14.3
|  | РАЗРЯД=3.4, МЕЖР.КОЭФФ.=0.9159 ОХРиОПР=83.83%, План=45.82% | 0.2 | 44.43 | 2.35 |  |  |  | 46.78 | 2.86
73 | 1/10-170-10/105 | СВЕРЛА | ШТ. |  |  |  | 2.6 | 0.37 | 2.97
|  |  | 0.15 |  |  |  | 0.39 | 0.06 | 0.45
74 | 1/10-170-60/8 | ЗУБИЛО | ШТ. |  |  |  | 13.94 | 1.97 | 15.91
|  |  | 0.04 |  |  |  | 0.56 | 0.08 | 0.64
75 | 1/10-170-2/20 | ДИСК АЛМАЗНЫЙ ОТРЕЗНОЙ ДЛЯ РЕЗКИ КАМНЯ, БЕТОНА ДИАМЕТРОМ 230 ММ | ДИСК |  |  |  | 32.3 | 4.57 | 36.87
|  |  | 0.15 |  |  |  | 4.85 | 0.69 | 5.54
76 | Е61-39-1 | ЗАДЕЛКА НА ОШТУКАТУРЕННЫХ ПОВЕРХНОСТЯХ СТЕН И ПЕРЕГОРОДКАХ БОРОЗД ГЛУБИНОЙ ДО 40 ММ, ШИРИНОЙ 100 ММ | 100 М | 985.61 | 20.63 | 13.12 |  |  | 1006.24 | 49.45 | 0.9
|  | РАЗРЯД=5.7, МЕЖР.КОЭФФ.=1.1752 ОХРиОПР=83.83%, План=45.82% | 0.2 | 197.12 | 4.13 | 2.62 |  |  | 201.25 | 9.89 | 0.18
77 | 1/10-230-60-45-5/35 | ШТУКАТУРКА ЗАЩИТНО-ОТДЕЛОЧНАЯ, ЦЕМЕНТНАЯ, СЕРАЯ, ДЛЯ НАРУЖНЫХ И ВНУТРЕННИХ РАБОТ (НВ), ПОЛИМИНЕРАЛЬНАЯ (ПМ), СУХАЯ СМЕСЬ (СС), КРУПНОЗЕРНИСТАЯ | Т |  |  |  | 347.69 | 49.16 | 396.85
|  |  | 0.149 |  |  |  | 51.81 | 7.32 | 59.13
78 | Ц8-147-10 | КАБЕЛИ ДО 35КВ, ПРОКЛАДЫВАЕМЫЕ ПО УСТАНОВЛЕННЫМ КОНСТРУКЦИЯМ И ЛОТКАМ С КРЕПЛЕНИЕМ ПО ВСЕЙ ДЛИНЕ, МАССА 1 М ДО 1 КГ | 100 М КАБЕЛЯ | 286.66 | 44.12 | 11.64 | 223 | 15.01 | 568.79 | 16.4 | 0.58
|  | РАЗРЯД=4.3, МЕЖР.КОЭФФ.=1.0306 ОХРиОПР=61.01%, План=35.49% | 1.8 | 515.99 | 79.42 | 20.95 | 401.4 | 27.02 | 1023.83 | 29.52 | 1.04
79 | 5/10-10-10-1/20 | КАБЕЛЬ СИЛОВОЙ МАРКИ ВВГ 3 Х 2,5-0,66 С МЕДНЫМИ ЖИЛАМИ, ИЗОЛЯЦИЯ И ОБОЛОЧКА ИЗ ПОЛИВИНИЛХЛОРИДНОГО ПЛАСТИКАТА, БЕЗ ЗАЩИТНОГО ПОКРОВА, С ТРЕМЯ ЖИЛАМИ СЕЧЕНИЕМ 2,5 ММ2, НА НАПРЯЖЕНИЕ 0,66 КВ | 1000 М |  |  |  | 4609.04 | 264.1 | 4873.14
|  |  | 0.1836 |  |  |  | 846.22 | 48.49 | 894.71
80 | Е67-12-2 | СМЕНА ОДНО- И ДВУХКЛАВИШНЫХ ВЫКЛЮЧАТЕЛЕЙ И РОЗЕТОК ШТЕПСЕЛЬНЫХ УТОПЛЕННОГО ТИПА ПРИ СКРЫТОЙ ПРОВОДКЕ | 100 ШТ. | 1147.82 |  |  | 22.17 | 1.27 | 1171.26 | 64.4
|  | РАЗРЯД=4.5, МЕЖР.КОЭФФ.=1.0509 ОХРиОПР=61.01%, План=35.49% | 0.1 | 114.78 |  |  | 2.22 | 0.13 | 117.13 | 6.44
81 | 5/20-40-4/1 | КОРОБКА МОНТАЖНАЯ СКРЫТОЙ УСТАНОВКИ ПОД РОЗЕТКИ И ВЫКЛЮЧАТЕЛИ КМ-205 | ШТ. |  |  |  | 1.52 | 0.09 | 1.61
|  |  | 10.2 |  |  |  | 15.5 | 0.92 | 16.42
82 | 5/30-30-4-1-1/1 | ВЫКЛЮЧАТЕЛЬ УСТАНОВОЧНЫЙ ОДНОКЛАВИШНЫЙ ДЛЯ СКРЫТОЙ УСТАНОВКИ С14-003 | ШТ. |  |  |  | 3.48 | 0.2 | 3.68
|  |  | 10 |  |  |  | 34.8 | 2 | 36.8
|  | ИТОГО ПО РАЗДЕЛУ Ж001 |  | 20575.51 | 394.7 | 99.01 | 21946.44 | 2983.78 | 45900.43 | 1271.43 | 6.31
|  | ОХР и ОПР | [6 empty] | 17180.7
|  | ПЛАНОВАЯ ПРИБЫЛЬ | [6 empty] | 9404.81
|  | ИТОГО С ОХР/ОПР И ПЛАНОВОЙ ПРИБЫЛЬЮ | [6 empty] | 72485.94
| Ж | САНУЗЕЛ 1 ЭТАЖ
83 | Е11-4-11 | УСТРОЙСТВО ГИДРОИЗОЛЯЦИИ ПОЛОВ В 1 СЛОЙ ИЗ НАПЛАВЛЯЕМЫХ РУЛОННЫХ МАТЕРИАЛОВ | 100 М2 | 298.01 | 2.34 |  | 1108.44 | 156.9 | 1565.69 | 19.79
|  | РАЗРЯД=3.2, МЕЖР.КОЭФФ.=0.8879 ОХРиОПР=83.83%, План=45.82% | 0.1654 | 49.29 | 0.39 |  | 183.34 | 25.95 | 258.97 | 3.27
84 | 1/10-130-5/310 | ПРАЙМЕР БИТУМНЫЙ | Л |  |  |  | 4.22 | 0.6 | 4.82
|  |  | 4.962 |  |  |  | 20.94 | 2.98 | 23.92
85 | Е13-86-1 | УСТРОЙСТВО ГИДРОИЗОЛЯЦИИ БЕТОННЫХ ПОВЕРХНОСТЕЙ СТЕН С ПРИМЕНЕНИЕМ СУХИХ СМЕСЕЙ С ОГРУНТОВКОЙ | 100 М2 ПОВЕРХНОСТИ | 1084.42 | 1.86 |  | 11.99 | 1.68 | 1099.95 | 67.74
|  | РАЗРЯД=3.6, МЕЖР.КОЭФФ.=0.9439 ОХРиОПР=83.83%, План=45.82% | 0.033 | 35.79 | 0.06 |  | 0.4 | 0.06 | 36.31 | 2.24
86 | 1/10-230-60-30/20 | РАСТВОРНАЯ СМЕСЬ СУХАЯ (РСС), ДЛЯ СТЯЖЕК, ЦЕМЕНТНАЯ, ВЫРАВНИВАЮЩАЯ, М150 | Т |  |  |  | 322.72 | 45.63 | 368.35
|  |  | 0.00693 |  |  |  | 2.24 | 0.32 | 2.56
87 | 1/10-230-60-5/100 | ГИДРОИЗОЛЯЦИОННАЯ СМЕСЬ (ГС) УНИВЕРСАЛЬНАЯ, ЖЕСТКАЯ (Ж), ОДНОКОМПОНЕНТНАЯ (1) | Т |  |  |  | 1559.64 | 220.53 | 1780.17
|  |  | 0.016137 |  |  |  | 25.17 | 3.56 | 28.73
88 | Е11-4-12 | УСТРОЙСТВО ПРИМЫКАНИЙ ПРИ ГИДРОИЗОЛЯЦИИ ПОЛОВ ИЗ НАПЛАВЛЯЕМЫХ РУЛОННЫХ МАТЕРИАЛОВ | 100 М ПРИМЫКАНИЙ | 173.03 | 1 |  | 536.42 | 75.93 | 786.38 | 11.49
|  | РАЗРЯД=3.2, МЕЖР.КОЭФФ.=0.8879 ОХРиОПР=83.83%, План=45.82% | 0.16 | 27.68 | 0.16 |  | 85.83 | 12.15 | 125.82 | 1.84
89 | 1/10-130-5/310 | ПРАЙМЕР БИТУМНЫЙ | Л |  |  |  | 4.22 | 0.6 | 4.82
|  |  | 2.4 |  |  |  | 10.13 | 1.44 | 11.57
90 | Е57-23-1 | УСТРОЙСТВО ЦЕМЕНТНЫХ СТЯЖЕК ТОЛЩИНОЙ 20 ММ ПО БЕТОННОМУ ОСНОВАНИЮ, ПЛОЩАДЬЮ ПОЛА ДО 20 М2 | 100 М2 | 998.96 | 56.61 | 36.01 |  |  | 1055.57 | 67.4 | 2.47
|  | РАЗРЯД=3.1, МЕЖР.КОЭФФ.=0.8739 ОХРиОПР=83.83%, План=45.82% | 0.1654 | 165.23 | 9.36 | 5.96 |  |  | 174.59 | 11.15 | 0.41
91 | 4/1-4-20-20-10-20/10 | РАСТВОРЫ КЛАДОЧНЫЕ ТЯЖЕЛЫЕ ЦЕМЕНТНЫЕ, МАРКИ 100 | М3 |  |  |  | 197.23 | 31.73 | 228.96
|  |  | 0.3374 |  |  |  | 66.55 | 10.71 | 77.26
92 | Е57-23-9 | НА КАЖДЫЕ 5 ММ ИЗМЕНЕНИЯ ТОЛЩИНЫ ЦЕМЕНТНОЙ СТЯЖКИ ДОБАВЛЯТЬ К НОРМАМ Е57-23-1, Е57-23-3 | 100 М2 | 147.03 | 32.96 | 20.96 |  |  | 179.99 | 9.92 | 1.44
[5 empty] | К=16 | К=16 | К=16 | К=16 |  | К=16 | К=16
|  | РАЗРЯД=3.1, МЕЖР.КОЭФФ.=0.8739 ОХРиОПР=83.83%, План=45.82% | 0.1654 | 24.32 | 5.45 | 3.47 |  |  | 29.77 | 1.64 | 0.24
93 | 4/1-4-20-20-10-20/10 | РАСТВОРЫ КЛАДОЧНЫЕ ТЯЖЕЛЫЕ ЦЕМЕНТНЫЕ, МАРКИ 100 | М3 |  |  |  | 197.23 | 31.73 | 228.96
|  |  | 1.35 |  |  |  | 266.26 | 42.84 | 309.1
94 | Е13-73-4 | ГРУНТОВАНИЕ ПОВЕРХНОСТЕЙ ДНИЩ (ПОЛОВ) БЕЗ УКЛОНА | 100 М2 | 47.25 |  |  |  |  | 47.25 | 3.24
|  | РАЗРЯД=3, МЕЖР.КОЭФФ.=0.8599 ОХРиОПР=83.83%, План=45.82% | 0.1654 | 7.82 |  |  |  |  | 7.82 | 0.54
95 | 1/10-230-15/395 | ГРУНТОВКА АКРИЛОВАЯ ГЛУБОКОГО ПРОНИКНОВЕНИЯ ДЛЯ НАРУЖНЫХ (Н) И ВНУТРЕННИХ РАБОТ (В), ПОЛИМЕРНАЯ (П), ОДНОКОМПОНЕНТНАЯ (1), ВОДНО-ДИСПЕРСИОННАЯ (Д) | КГ |  |  |  | 2.78 | 0.39 | 3.17
|  |  | 2.56 |  |  |  | 7.12 | 1 | 8.12
96 | Е11-47-3 | УСТРОЙСТВО ПОКРЫТИЙ ПОЛА ПЛИТКОЙ "ГРЕС" НА КЛЕЮ ПО ЦЕМЕНТНОЙ СТЯЖКЕ | 100 М2 | 2573.21 | 22.07 | 3.9 | 2220.81 | 314.46 | 5130.55 | 163.16 | 0.19
|  | РАЗРЯД=3.5, МЕЖР.КОЭФФ.=0.9299 ОХРиОПР=83.83%, План=45.82% | 0.1654 | 425.61 | 3.65 | 0.65 | 367.32 | 52.01 | 848.59 | 26.99 | 0.03
97 | 1/10-230-60-35/47 ф | РАСТВОРНАЯ СМЕСЬ СУХАЯ (РСС), ОБЛИЦОВОЧНАЯ, ЦЕМЕНТНО-ИЗВЕСТКОВАЯ, ДЛЯ ВНУТРЕННИХ РАБОТ (В), М100 | Т |  |  |  | 570 | 0.71 | 570.71
|  |  | 0.0827 |  |  |  | 47.14 | 0.06 | 47.2
98 | 1/10-230-60-15/13 | КОМПОЗИЦИЯ ДЛЯ ЗАПОЛНЕНИЯ ШВОВ СУХАЯ ШИРИНОЙ ДО 6 ММ, ПЛАСТИЧНАЯ, ВОДОСТОЙКАЯ, МОРОЗОСТОЙКАЯ F75, ДЛЯ НАРУЖНЫХ И ВНУТРЕННИХ РАБОТ (НВ), БЕЛАЯ (ФАСОВКА ПО 2 КГ) | Т |  |  |  | 2380.02 | 336.53 | 2716.55
|  |  | 0.00744 |  |  |  | 17.71 | 2.5 | 20.21
99 | Е61-2-9 | РЕМОНТ ШТУКАТУРКИ ВНУТРЕННИХ СТЕН ПО КАМНЮ И БЕТОНУ ЦЕМЕНТНО-ИЗВЕСТКОВЫМ РАСТВОРОМ ПЛОЩАДЬЮ ДО 10 М2 ТОЛЩИНОЙ СЛОЯ ДО 20 ММ | 100 М2 | 2589.55 | 22.92 | 14.58 | 613.57 | 86.5 | 3312.54 | 157.1 | 1
|  | РАЗРЯД=3.8, МЕЖР.КОЭФФ.=0.9719 ОХРиОПР=83.83%, План=45.82% | 0.092 | 238.24 | 2.11 | 1.34 | 56.45 | 7.96 | 304.76 | 14.45 | 0.09
100 | Е15-64-1 | СПЛОШНОЕ ВЫРАВНИВАНИЕ БЕТОННЫХ ПОВЕРХНОСТЕЙ СТЕН (ОДНОСЛОЙНАЯ ШТУКАТУРКА) ИЗВЕСТКОВЫМ РАСТВОРОМ | 100 М2 ОШТУКАТУРИВАЕМОЙ ПОВЕР | 655.21 | 6.42 | 4.08 |  |  | 661.63 | 42.18 | 0.28
|  | РАЗРЯД=3.4, МЕЖР.КОЭФФ.=0.9159 ОХРиОПР=83.83%, План=45.82% | 0.492 | 322.36 | 3.16 | 2.01 |  |  | 325.52 | 20.75 | 0.14
101 | 1/10-230-60-45-5/215 | РАСТВОРНАЯ СМЕСЬ СУХАЯ (РСС), ШТУКАТУРНАЯ, ДЛЯ НАРУЖНЫХ И ВНУТРЕННИХ РАБОТ (НВ), ЦЕМЕНТНО-ИЗВЕСТКОВАЯ, М75, F75 | Т |  |  |  | 265.96 | 37.61 | 303.57
|  |  | 0.8856 |  |  |  | 235.53 | 33.31 | 268.84
102 | Е13-73-2 | ГРУНТОВАНИЕ ВНУТРЕННИХ ПОВЕРХНОСТЕЙ СТЕН | 100 М2 | 73.5 |  |  |  |  | 73.5 | 5.04
|  | РАЗРЯД=3, МЕЖР.КОЭФФ.=0.8599 ОХРиОПР=83.83%, План=45.82% | 0.492 | 36.16 |  |  |  |  | 36.16 | 2.48
103 | 1/10-230-15/200 | ГРУНТОВКА "ЛАКРИТ" | КГ |  |  |  | 3.24 | 0.46 | 3.7
|  |  | 8.856 |  |  |  | 28.69 | 4.07 | 32.76
104 | Е15-300-2 | ОБЛИЦОВКА КЕРАМИЧЕСКОЙ ПЛИТКОЙ С ПРИМЕНЕНИЕМ СУХИХ СМЕСЕЙ ВНУТРЕННИХ СТЕН ПО КИРПИЧУ И БЕТОНУ | 100 М2 | 3252.25 | 6.24 | 4.37 | 2291.55 | 323.75 | 5873.79 | 191.76 | 0.3
|  | РАЗРЯД=4, МЕЖР.КОЭФФ.=1.0 ОХРиОПР=83.83%, План=45.82% | 0.492 | 1600.11 | 3.07 | 2.15 | 1127.44 | 159.29 | 2889.91 | 94.35 | 0.15
105 | 1/10-230-60-35/47ф | РАСТВОРНАЯ СМЕСЬ СУХАЯ (РСС), ОБЛИЦОВОЧНАЯ, ЦЕМЕНТНО-ИЗВЕСТКОВАЯ, ДЛЯ ВНУТРЕННИХ РАБОТ (В), М100 | Т |  |  |  | 570 | 80.6 | 650.6
|  |  | 0.2475 |  |  |  | 141.08 | 19.95 | 161.03
106 | 1/10-230-60-15/5 | КОМПОЗИЦИЯ ДЛЯ ЗАПОЛНЕНИЯ ШВОВ СУХАЯ ШИРИНОЙ ДО 5 ММ, ВОДОСТОЙКАЯ, ДЛЯ ВНУТРЕННИХ РАБОТ (В), БЕЛАЯ (ФАСОВКА ПО 20 КГ) | Т |  |  |  | 1627.8 | 230.17 | 1857.97
|  |  | 0.02214 |  |  |  | 36.04 | 5.1 | 41.14
107 | 1/10-230-95/100 | КРЕСТИКИ ДЛЯ ПЛИТКИ | 1000 ШТ. |  |  |  | 0.01 |  | 0.01
0.1968
108 | Е15-310-1 | УСТАНОВКА ПЛАСТИКОВЫХ ЗАЩИТНЫХ ОТДЕЛОЧНЫХ ЭЛЕМЕНТОВ НА ВНУТРЕННИХ И НАРУЖНЫХ УГЛАХ, ПРИМЫКАНИЯХ ПРИ ОБЛИЦОВКЕ ПОВЕРХНОСТЕЙ | 100 М | 132.67 | 0.04 |  | 0.01 |  | 132.72 | 7.59
|  | РАЗРЯД=4.3, МЕЖР.КОЭФФ.=1.0306 ОХРиОПР=83.83%, План=45.82% | 0.125 | 16.58 | 0.01 |  |  |  | 16.59 | 0.95
109 | 1/10-230-60-35/47 | РАСТВОРНАЯ СМЕСЬ СУХАЯ (РСС), ОБЛИЦОВОЧНАЯ, ЦЕМЕНТНО-ИЗВЕСТКОВАЯ, ДЛЯ ВНУТРЕННИХ РАБОТ (В), М100 | Т |  |  |  | 570 | 80.6 | 650.6
|  |  | 0.00078 |  |  |  | 0.44 | 0.06 | 0.5
110 | 1/10-230-65-40-10/28 | УГОЛ НАРУЖНЫЙ ПОЛИВИНИЛХЛОРИДНЫЙ ДЛЯ НАРУЖНОЙ ОТДЕЛКИ ШИРИНОЙ 50 ММ (БЕЛЫЙ) | М |  |  |  | 3.06 | 0.43 | 3.49
|  |  | 12.75 |  |  |  | 39.02 | 5.48 | 44.5
111 | Е62-35-2 | ОКРАСКА МАСЛЯНЫМИ СОСТАВАМИ РАНЕЕ ОКРАШЕННЫХ ПОВЕРХНОСТЕЙ РАДИАТОРОВ И РЕБРИСТЫХ ТРУБ ОТОПЛЕНИЯ ЗА 2 РАЗА | 100 М2 | 1039.95 | 0.46 | 0.29 | 162.27 | 22.95 | 1225.63 | 65.94 | 0.02
|  | РАЗРЯД=3.5, МЕЖР.КОЭФФ.=0.9299 ОХРиОПР=83.83%, План=45.82% | 0.038 | 39.52 | 0.02 | 0.01 | 6.17 | 0.87 | 46.58 | 2.51
112 | Е34-140-1 | УСТРОЙСТВО ПОДВЕСНОГО ПОТОЛКА НА МЕТАЛЛИЧЕСКОМ КАРКАСЕ С ЗАПОЛНЕНИЕМ ПЛИТАМИ МИНЕРАЛОВОЛОКНИСТЫМИ С ЯЧЕЙКОЙ 600 Х 600 ММ | 100 М2 ПОВЕРХНОСТИ ПОТОЛКА | 1655.6 | 2.71 |  | 5.03 | 0.71 | 1664.05 | 100.44
|  | РАЗРЯД=3.8, МЕЖР.КОЭФФ.=0.9719 ОХРиОПР=83.83%, План=45.82% | 0.163 | 269.86 | 0.44 |  | 0.82 | 0.12 | 271.24 | 16.37
113 | 1/10-230-95/55Ф | ПАНЕЛЬ ПОТОЛОЧНАЯ АЛЮМИНИЕВАЯ АР600А6 600 X 600 ММ | ШТ. |  |  |  | 19 | 2.69 | 21.69
|  |  | 46.62 |  |  |  | 885.78 | 125.41 | 1011.19
114 | 1/10-240-30-50/10 | ДЮБЕЛЬ С ШУРУПОМ ДЛЯ БЫСТРОГО МОНТАЖА 6 Х 40 ММ | 100 ШТ. |  |  |  | 4.03 | 0.57 | 4.6
| проч. мат. |  | 0.1141 |  |  |  | 0.46 | 0.07 | 0.53
115 | 1/10-230-55-20/20 | ПРОФИЛЬ Т24 БЕЛЫЙ МАТОВЫЙ, ДЛИНОЙ 0,6 М | 100 М |  |  |  | 146.11 | 20.66 | 166.77
|  |  | 0.13529 |  |  |  | 19.77 | 2.8 | 22.57
116 | 1/10-230-55-20/25 | ПРОФИЛЬ Т24 БЕЛЫЙ МАТОВЫЙ, ДЛИНОЙ 1,2 М | 100 М |  |  |  | 147.22 | 20.82 | 168.04
|  |  | 0.27221 |  |  |  | 40.07 | 5.67 | 45.74
117 | 1/10-230-55-20/30 | ПРОФИЛЬ Т24 БЕЛЫЙ МАТОВЫЙ, ДЛИНОЙ 3,7 М | 100 М |  |  |  | 153.64 | 21.72 | 175.36
|  |  | 0.13529 |  |  |  | 20.79 | 2.94 | 23.73
118 | 1/10-230-55-20/10 | ПОДВЕС ПРЯМОЙ ДЛЯ ПРОФИЛЯ CD (ПП) | ШТ. |  |  |  | 0.37 | 0.05 | 0.42
|  |  | 11.41 |  |  |  | 4.22 | 0.57 | 4.79
119 | Е34-140-3 | УСТАНОВКА УГЛОВОГО МОЛДИНГА | 100 М УГЛОВОГО МОЛДИНГА | 393.16 | 8.57 |  | 6.75 | 0.96 | 409.44 | 25.31
|  | РАЗРЯД=3.4, МЕЖР.КОЭФФ.=0.9159 ОХРиОПР=83.83%, План=45.82% | 0.12 | 47.18 | 1.03 |  | 0.81 | 0.12 | 49.14 | 3.04
120 | 1/10-230-35/215 | КЛЕЙ МОНТАЖНЫЙ (ЖИДКИЕ ГВОЗДИ) НА ВОДНО-ДИСПЕРСИОННОЙ ОСНОВЕ | КГ |  |  |  | 25.14 | 3.55 | 28.69
|  |  | 21.84 |  |  |  | 549.06 | 77.53 | 626.59
121 | 1/10-230-55-20/155 | УГОЛОК БЕЛЫЙ СТАЛЬНОЙ, РАЗМЕРОМ 19 Х 24 ММ, ДЛИНОЙ 3 М | 100 М |  |  |  | 126.72 | 17.92 | 144.64
|  |  | 0.1236 |  |  |  | 15.66 | 2.21 | 17.87
122 | Е20-11-1 | УСТАНОВКА РЕШЕТОК ПЛОЩАДЬЮ В СВЕТУ ДО 0,25 М2 С ВЫВЕРКОЙ И ЗАКРЕПЛЕНИЕМ | РЕШЕТКА | 22.91 | 1.52 | 0.15 | 4.61 | 0.47 | 29.51 | 1.37 | 0.01
|  | РАЗРЯД=3.9, МЕЖР.КОЭФФ.=0.9859 ОХРиОПР=78.9%, План=43.58% | 2 | 45.82 | 3.04 | 0.3 | 9.22 | 0.94 | 59.02 | 2.74 | 0.02
123 | С ЦЕН РЕШ | ВЕНТИЛЯЦИОННАЯ РЕШЕТКА | шт |  |  |  | 7.49 | 0.6 | 8.09
|  |  | 2 |  |  |  | 14.98 | 1.2 | 16.18
124 | Е10-10-1 | УСТРОЙСТВО ПЕРЕГОРОДОК ПВХ | 100 М2 ПЕРЕГОРОДОК И БАРЬЕРОВ | 1538.5 | 134.08 | 85.29 | 492.18 | 30.11 | 2194.87 | 88.9 | 5.85
|  | РАЗРЯД=4.2, МЕЖР.КОЭФФ.=1.0204 ОХРиОПР=83.83%, План=45.82% Примечание: ПРИМ | 0.056 | 86.16 | 7.51 | 4.78 | 27.56 | 1.69 | 122.92 | 4.98 | 0.33
125 | С ЦЕН ПВХ | ПЕРЕГОРОДКИ ИХ ПВХ | М2 |  |  |  | 336 | 47.51 | 383.51
|  |  | 5.6 |  |  |  | 1881.6 | 266.06 | 2147.66
126 | 2/40-20-999/130Ф | БЛОКИ ДВЕРНЫЕ ИЗ ПОЛИВИНИЛХЛОРИДНОГО ПРОФИЛЯ | М2 |  |  |  | 580 | 82.01 | 662.01
|  |  | 3.6 |  |  |  | 2088 | 295.24 | 2383.24
127 | Е10-10-1 | УСТРОЙСТВО ПЕРЕГОРОДОК ПВХ | 100 М2 ПЕРЕГОРОДОК И БАРЬЕРОВ | 1538.5 | 134.08 | 85.29 | 492.18 | 30.11 | 2194.87 | 88.9 | 5.85
|  | РАЗРЯД=4.2, МЕЖР.КОЭФФ.=1.0204 ОХРиОПР=83.83%, План=45.82% | 0.044 | 67.69 | 5.9 | 3.75 | 21.66 | 1.32 | 96.57 | 3.91 | 0.26
128 | С ЦЕН ПВХ | ПЕРЕГОРОДКИ ИХ ПВХ | М2 |  |  |  | 336 | 47.51 | 383.51
|  |  | 4.4 |  |  |  | 1478.4 | 209.04 | 1687.44
129 | 2/40-20-999/130Ф | БЛОКИ ДВЕРНЫЕ ИЗ ПОЛИВИНИЛХЛОРИДНОГО ПРОФИЛЯ | М2 |  |  |  | 580 | 82.01 | 662.01
|  |  | 1.4 |  |  |  | 812 | 114.81 | 926.81
130 | Е10-10-1 | УСТРОЙСТВО ПЕРЕГОРОДОК ПВХ | 100 М2 ПЕРЕГОРОДОК И БАРЬЕРОВ | 1538.5 | 134.08 | 85.29 | 492.18 | 30.11 | 2194.87 | 88.9 | 5.85
|  | РАЗРЯД=4.2, МЕЖР.КОЭФФ.=1.0204 ОХРиОПР=83.83%, План=45.82% | 0.03317 | 51.03 | 4.45 | 2.83 | 16.33 | 1 | 72.81 | 2.95 | 0.19
131 | С ЦЕН ПВХ | ПЕРЕГОРОДКИ ИХ ПВХ | М2 |  |  |  | 336 | 47.51 | 383.51
|  |  | 3.317 |  |  |  | 1114.51 | 157.59 | 1272.1
132 | 2/40-20-999/130Ф | БЛОКИ ДВЕРНЫЕ ИЗ ПОЛИВИНИЛХЛОРИДНОГО ПРОФИЛЯ | М2 |  |  |  | 580 | 82.01 | 662.01
|  |  | 1.6016 |  |  |  | 928.93 | 131.35 | 1060.28
133 | Е20-31-1 | УСТАНОВКА ВЕНТИЛЯТОРОВ РАДИАЛЬНЫХ С ЭЛЕКТРОДВИГАТЕЛЕМ НА ОДНОЙ ОСИ, МАССА ДО 0,05 Т | ШТ. | 119.56 | 58 | 16.77 | 7.75 | 1.05 | 186.36 | 6.84 | 0.82
|  | РАЗРЯД=4.3, МЕЖР.КОЭФФ.=1.0306 ОХРиОПР=78.9%, План=43.58% | 1 | 119.56 | 58 | 16.77 | 7.75 | 1.05 | 186.36 | 6.84 | 0.82
134 | 3/1-10-10-999/361 | ВЕНТИЛЯТОРЫ РАДИАЛЬНЫЕ (СРЕДНЯЯ ЦЕНА ПО ГРУППЕ) | ШТ. |  |  |  | 648 | 51.65 | 699.65
|  |  | 1 |  |  |  | 648 | 51.65 | 699.65
135 | Е16-41-6 | ПРОКЛАДКА ТРУБОПРОВОДОВ ВОДОСНАБЖЕНИЯ ИЗ ПОЛИПРОПИЛЕНОВЫХ ТРУБ, ПРИ СБОРКЕ УЗЛОВ В ПОСТРОЕЧНЫХ УСЛОВИЯХ В ЗДАНИЯХ КИРПИЧНЫХ И ИЗ ЯЧЕИСТЫХ БЛОКОВ ДИАМЕТРОМ 25 ММ | 100 М | 1632.6 | 43.13 | 0.44 | 370.15 | 26.84 | 2072.72 | 95.29 | 0.03
|  | РАЗРЯД=4.1, МЕЖР.КОЭФФ.=1.0102 ОХРиОПР=78.9%, План=43.58% | 0.3 | 489.78 | 12.94 | 0.13 | 111.05 | 8.05 | 621.82 | 28.59 | 0.01
136 | 1/10-240-30-35/80 | ДЮБЕЛЬ ИЗ ПОЛИАМИДА (НЕЙЛОНА) ДЛЯ ГАЗОБЕТОНА 8 Х 55 ММ | 1000 ШТ. |  |  |  | 142.06 | 20.09 | 162.15
|  |  | 0.042 |  |  |  | 5.97 | 0.84 | 6.81
138 | 6/40-80-20-3/24Ф | МУФТА ДИАМЕТРОМ 25*15 | ШТ. |  |  |  | 4.7 | 0.33 | 5.03
|  |  | 4.8 |  |  |  | 22.56 | 1.58 | 24.14
139 | 6/40-80-20-3/25Ф | МУФТА ДИАМЕТРОМ 25*25 | ШТ. |  |  |  | 6.74 | 0.47 | 7.21
|  |  | 1.5 |  |  |  | 10.11 | 0.71 | 10.82
140 | Е16-41-5 | ПРОКЛАДКА ТРУБОПРОВОДОВ ВОДОСНАБЖЕНИЯ ИЗ ПОЛИПРОПИЛЕНОВЫХ ТРУБ, ПРИ СБОРКЕ УЗЛОВ В ПОСТРОЕЧНЫХ УСЛОВИЯХ В ЗДАНИЯХ КИРПИЧНЫХ И ИЗ ЯЧЕИСТЫХ БЛОКОВ ДИАМЕТРОМ 20 ММ | 100 М | 2111.3 | 59.2 | 0.15 | 296.28 | 21.41 | 2488.19 | 123.23 | 0.01
|  | РАЗРЯД=4.1, МЕЖР.КОЭФФ.=1.0102 ОХРиОПР=78.9%, План=43.58% | 0.04 | 84.45 | 2.37 | 0.01 | 11.85 | 0.86 | 99.53 | 4.93
141 | 6/40-80-20-3/23 | МУФТА ДИАМЕТРОМ 20*15 | ШТ. |  |  |  | 4.69 | 0.33 | 5.02
|  |  | 6.32 |  |  |  | 29.64 | 2.09 | 31.73
142 | 1/10-240-30-35/80 | ДЮБЕЛЬ ИЗ ПОЛИАМИДА (НЕЙЛОНА) ДЛЯ ГАЗОБЕТОНА 8 Х 55 ММ | 1000 ШТ. |  |  |  | 142.06 | 20.09 | 162.15
|  |  | 0.0416 |  |  |  | 5.91 | 0.84 | 6.75
143 | Е16-45-3 | ПРОКЛАДКА ТРУБОПРОВОДОВ ХОЗЯЙСТВЕННО-БЫТОВОЙ КАНАЛИЗАЦИИ ИЗ ПОЛИПРОПИЛЕНОВЫХ ТРУБ ДИАМЕТРОМ 50 ММ ПРИ СБОРКЕ УЗЛОВ В ПОСТРОЕЧНЫХ УСЛОВИЯХ: ПОЭТАЖНЫХ РАЗВОДОК В ЗДАНИЯХ КИРПИЧНЫХ | 100 М | 1826.08 | 4.28 | 0.58 | 1135.23 | 83.12 | 3048.71 | 107.67 | 0.04
|  | РАЗРЯД=4, МЕЖР.КОЭФФ.=1.0 ОХРиОПР=78.9%, План=43.58% | 0.12 | 219.13 | 0.51 | 0.07 | 136.23 | 9.97 | 365.84 | 12.92
144 | С ЦЕН ПАТ | ПАТРУБОК ПЕРЕХОДНОЙ ИЗ ПП 50*40 | ШТ |  |  |  | 1.6 | 0.13 | 1.73
|  |  | 12.48 |  |  |  | 19.97 | 1.62 | 21.59
145 | С ЦЕН ПАТ2 | ПАТРУБОК ПЕРЕХОДНОЙ ИЗ ПП 50*40 | ШТ |  |  |  | 3.73 | 0.3 | 4.03
|  |  | 6.24 |  |  |  | 23.28 | 1.87 | 25.15
146 | Е17-4-101 | УСТАНОВКА ПИССУАРОВ НАСТЕННЫХ (ОДИНОЧНЫХ) С ПИССУАРНЫМ КРАНОМ, С ЦЕЛЬНООТЛИТЫМ СИФОНОМ, РАЗМЕРОМ 435 Х 360 Х 290 ММ | КОМПЛ. | 18.5 | 0.24 | 0.15 | 239.14 | 19.61 | 277.49 | 1.08 | 0.01
|  | РАЗРЯД=4.1, МЕЖР.КОЭФФ.=1.0102 ОХРиОПР=78.9%, План=43.58% | 2 | 37 | 0.48 | 0.3 | 478.28 | 39.22 | 554.98 | 2.16 | 0.02
147 | 1/10-230-20/20 | ЗАМАЗКА ЗАЩИТНАЯ | КГ |  |  |  | 43.8 | 6.19 | 49.99
|  |  | 0.16 |  |  |  | 7.01 | 0.99 | 8
148 | Е17-1-1002 | УСТАНОВКА ПОДДОНОВ СТАЛЬНЫХ ЭМАЛИРОВАННЫХ МЕЛКИХ С ПЛАСТМАССОВЫМ УНИФИЦИРОВАННЫМ СИФОНОМ | КОМПЛ. | 20.1 | 5.21 | 1.03 | 144.35 | 11.67 | 181.33 | 1.15 | 0.07
|  | РАЗРЯД=4.3, МЕЖР.КОЭФФ.=1.0306 ОХРиОПР=78.9%, План=43.58% | 1 | 20.1 | 5.21 | 1.03 | 144.35 | 11.67 | 181.33 | 1.15 | 0.07
149 | 3/4-60-10/10Ф | ПОДСТАВКА ПОД ДУШЕВОЙ | КОМПЛ. |  |  |  | 53.93 | 4.3 | 58.23
|  |  | 1 |  |  |  | 53.93 | 4.3 | 58.23
150 | Е17-1-6 | УСТАНОВКА УМЫВАЛЬНИКОВ ОДИНОЧНЫХ С ПОДВОДКОЙ ХОЛОДНОЙ И ГОРЯЧЕЙ ВОДЫ | КОМПЛ. | 39.33 | 0.91 | 0.45 | 24.15 | 2.07 | 66.46 | 2.25 | 0.03
|  | РАЗРЯД=4.3, МЕЖР.КОЭФФ.=1.0306 ОХРиОПР=78.9%, План=43.58% | 1 | 39.33 | 0.91 | 0.45 | 24.15 | 2.07 | 66.46 | 2.25 | 0.03
151 | 3/4-80-999/361 | УМЫВАЛЬНИКИ (СРЕДНЯЯ ЦЕНА ПО ГРУППЕ), ОПРЕД. - 36 | ШТ. |  |  |  | 71.94 | 5.73 | 77.67
|  |  | 1 |  |  |  | 71.94 | 5.73 | 77.67
152 | Е17-2-501 | УСТАНОВКА ГАРНИТУРЫ ТУАЛЕТНОЙ: ПЬЕДЕСТАЛОВ ДЛЯ УМЫВАЛЬНИКОВ | ШТ. | 11.7 |  |  | 44.37 | 3.53 | 59.6 | 0.69
|  | РАЗРЯД=4, МЕЖР.КОЭФФ.=1.0 ОХРиОПР=78.9%, План=43.58% | 1 | 11.7 |  |  | 44.37 | 3.53 | 59.6 | 0.69
153 | Е17-2-3 | УСТАНОВКА СМЕСИТЕЛЕЙ | ШТ. | 13.98 |  |  | 1.29 | 0.16 | 15.43 | 0.8
|  | РАЗРЯД=4.3, МЕЖР.КОЭФФ.=1.0306 ОХРиОПР=78.9%, План=43.58% | 1 | 13.98 |  |  | 1.29 | 0.16 | 15.43 | 0.8
154 | 3/4-140-20/999360 | СМЕСИТЕЛИ ДЛЯ УМЫВАЛЬНИКОВ (СРЕДНЯЯ ЦЕНА ПО ГРУППЕ), ОПРЕД. - 36 | КОМПЛ. |  |  |  | 49.8 | 3.97 | 53.77
|  |  | 1 |  |  |  | 49.8 | 3.97 | 53.77
155 | Е17-2-312 | УСТАНОВКА СМЕСИТЕЛЕЙ ДЛЯ ДУШЕВЫХ УСТАНОВОК НА ГИБКОМ ШЛАНГЕ | ШТ. | 13.98 |  |  | 103.28 | 8.3 | 125.56 | 0.8
|  | РАЗРЯД=4.3, МЕЖР.КОЭФФ.=1.0306 ОХРиОПР=78.9%, План=43.58% | 1 | 13.98 |  |  | 103.28 | 8.3 | 125.56 | 0.8
156 | Е17-1-12 | УСТАНОВКА ТРАПОВ ДИАМЕТРОМ 100 ММ | КОМПЛ. | 15.73 | 0.46 | 0.29 | 137.94 | 11.1 | 165.23 | 0.9 | 0.02
|  | РАЗРЯД=4.3, МЕЖР.КОЭФФ.=1.0306 ОХРиОПР=78.9%, План=43.58% | 1 | 15.73 | 0.46 | 0.29 | 137.94 | 11.1 | 165.23 | 0.9 | 0.02
157 | Е17-3-101 | УСТАНОВКА УНИТАЗОВ С НЕПОСРЕДСТВЕННО ПРИСОЕДИНЕННЫМ СМЫВНЫМ БАЧКОМ С ВЕРХНИМ ПУСКОМ, С СИДЕНЬЕМ И АРМАТУРОЙ "КОМПАКТ" | КОМПЛ. | 44.57 | 2.04 | 0.99 | 188.66 | 15.65 | 250.92 | 2.55 | 0.06
|  | РАЗРЯД=4.3, МЕЖР.КОЭФФ.=1.0306 ОХРиОПР=78.9%, План=43.58% | 2 | 89.14 | 4.08 | 1.98 | 377.32 | 31.3 | 501.84 | 5.1 | 0.12
158 | Е46-74-1 | УСТРОЙСТВО ШТРАБ В КИРПИЧНЫХ СТЕНАХ ПЛОЩАДЬЮ СЕЧЕНИЯ ДО 20 СМ2 | 100 М | 222.13 | 11.75 |  |  |  | 233.88 | 14.3
|  | РАЗРЯД=3.4, МЕЖР.КОЭФФ.=0.9159 ОХРиОПР=83.83%, План=45.82% | 0.04 | 8.89 | 0.47 |  |  |  | 9.36 | 0.57
159 | 1/10-170-10/105 | СВЕРЛА | ШТ. |  |  |  | 2.6 | 0.37 | 2.97
|  |  | 0.03 |  |  |  | 0.08 | 0.01 | 0.09
160 | 1/10-170-60/8 | ЗУБИЛО | ШТ. |  |  |  | 13.94 | 1.97 | 15.91
|  |  | 0.008 |  |  |  | 0.11 | 0.02 | 0.13
161 | 1/10-170-2/20 | ДИСК АЛМАЗНЫЙ ОТРЕЗНОЙ ДЛЯ РЕЗКИ КАМНЯ, БЕТОНА ДИАМЕТРОМ 230 ММ | ДИСК |  |  |  | 32.3 | 4.57 | 36.87
|  |  | 0.03 |  |  |  | 0.97 | 0.14 | 1.11
162 | Е61-39-1 | ЗАДЕЛКА НА ОШТУКАТУРЕННЫХ ПОВЕРХНОСТЯХ СТЕН И ПЕРЕГОРОДКАХ БОРОЗД ГЛУБИНОЙ ДО 40 ММ, ШИРИНОЙ 100 ММ | 100 М | 985.61 | 20.63 | 13.12 |  |  | 1006.24 | 49.45 | 0.9
|  | РАЗРЯД=5.7, МЕЖР.КОЭФФ.=1.1752 ОХРиОПР=83.83%, План=45.82% | 0.04 | 39.42 | 0.83 | 0.52 |  |  | 40.25 | 1.98 | 0.04
163 | 1/10-230-60-45-5/35 | ШТУКАТУРКА ЗАЩИТНО-ОТДЕЛОЧНАЯ, ЦЕМЕНТНАЯ, СЕРАЯ, ДЛЯ НАРУЖНЫХ И ВНУТРЕННИХ РАБОТ (НВ), ПОЛИМИНЕРАЛЬНАЯ (ПМ), СУХАЯ СМЕСЬ (СС), КРУПНОЗЕРНИСТАЯ | Т |  |  |  | 347.69 | 49.16 | 396.85
|  |  | 0.02992 |  |  |  | 10.4 | 1.47 | 11.87
164 | Ц8-147-10 | КАБЕЛИ ДО 35КВ, ПРОКЛАДЫВАЕМЫЕ ПО УСТАНОВЛЕННЫМ КОНСТРУКЦИЯМ И ЛОТКАМ С КРЕПЛЕНИЕМ ПО ВСЕЙ ДЛИНЕ, МАССА 1 М ДО 1 КГ | 100 М КАБЕЛЯ | 286.66 | 44.12 | 11.64 | 223 | 15.01 | 568.79 | 16.4 | 0.58
|  | РАЗРЯД=4.3, МЕЖР.КОЭФФ.=1.0306 ОХРиОПР=61.01%, План=35.49% | 0.12 | 34.4 | 5.29 | 1.4 | 26.76 | 1.8 | 68.25 | 1.97 | 0.07
165 | 5/10-10-10-1/10 | КАБЕЛЬ СИЛОВОЙ МАРКИ ВВГ 2 Х 1,5-0,66 С МЕДНЫМИ ЖИЛАМИ, ИЗОЛЯЦИЯ И ОБОЛОЧКА ИЗ ПОЛИВИНИЛХЛОРИДНОГО ПЛАСТИКАТА, БЕЗ ЗАЩИТНОГО ПОКРОВА, С ДВУМЯ ЖИЛАМИ СЕЧЕНИЕМ 1,5 ММ2, НА НАПРЯЖЕНИЕ 0,66 КВ | 1000 М |  |  |  | 1940.87 | 111.21 | 2052.08
|  |  | 0.012 |  |  |  | 23.29 | 1.33 | 24.62
166 | Ц8-903-1 | КОРОБА ПО СТЕНАМ И ПОТОЛКАМ, ДЛИНА 2 М | 100 М | 775.67 | 22.59 | 2.67 | 141.66 | 12.16 | 952.08 | 50.71 | 0.13
|  | РАЗРЯД=3.3, МЕЖР.КОЭФФ.=0.9019 ОХРиОПР=61.01%, План=35.49% | 0.08 | 62.05 | 1.81 | 0.21 | 11.33 | 0.97 | 76.16 | 4.06 | 0.01
167 | 5/20-20-3-2/3 | ТРУБА ГОФРИРОВАННАЯ ВИНИЛПЛАСТИКОВАЯ , ДИАМЕТРОМ 25 ММ | М |  |  |  | 1.26 | 0.07 | 1.33
|  |  | 8 |  |  |  | 10.08 | 0.56 | 10.64
168 | Е67-12-2 | СМЕНА ОДНО- И ДВУХКЛАВИШНЫХ ВЫКЛЮЧАТЕЛЕЙ И РОЗЕТОК ШТЕПСЕЛЬНЫХ УТОПЛЕННОГО ТИПА ПРИ СКРЫТОЙ ПРОВОДКЕ | 100 ШТ. | 1147.82 |  |  | 22.17 | 1.27 | 1171.26 | 64.4
|  | РАЗРЯД=4.5, МЕЖР.КОЭФФ.=1.0509 ОХРиОПР=61.01%, План=35.49% | 0.02 | 22.96 |  |  | 0.44 | 0.03 | 23.43 | 1.29
169 | 5/20-40-4/1 | КОРОБКА МОНТАЖНАЯ СКРЫТОЙ УСТАНОВКИ ПОД РОЗЕТКИ И ВЫКЛЮЧАТЕЛИ КМ-205 | ШТ. |  |  |  | 1.52 | 0.09 | 1.61
|  |  | 2.04 |  |  |  | 3.1 | 0.18 | 3.28
170 | 5/30-30-4-1-1/6 | ВЫКЛЮЧАТЕЛЬ УСТАНОВОЧНЫЙ ДВУХКЛАВИШНЫЙ ДЛЯ СКРЫТОЙ УСТАНОВКИ С54-001 | ШТ. |  |  |  | 4.14 | 0.24 | 4.38
|  |  | 1 |  |  |  | 4.14 | 0.24 | 4.38
171 | 5/30-30-4-1-2-2/41 | РОЗЕТКА ШТЕПСЕЛЬНАЯ ДВУХМЕСТНАЯ РС16-350 С ЗАЗЕМЛЯЮЩИМ КОНТАКТОМ СО ШТОРКАМИ СКРЫТОЙ УСТАНОВКИ | ШТ. |  |  |  | 9.53 | 0.55 | 10.08
|  |  | 1 |  |  |  | 9.53 | 0.55 | 10.08
172 | 1/10-230-60-35/47 ф | РАСТВОРНАЯ СМЕСЬ СУХАЯ (РСС), ОБЛИЦОВОЧНАЯ, ЦЕМЕНТНО-ИЗВЕСТКОВАЯ, ДЛЯ ВНУТРЕННИХ РАБОТ (В), М100 | Т |  |  |  | 570 | 80.6 | 650.6
|  |  | 0.0003 |  |  |  | 0.17 | 0.02 | 0.19
173 | Е33-115-1 | УСТАНОВКА СВЕТИЛЬНИКОВ С ЛАМПАМИ НАКАЛИВАНИЯ | СВЕТИЛЬНИК | 22.55 | 54.91 | 11.7 |  |  | 77.46 | 1.29 | 0.57
|  | РАЗРЯД=4.3, МЕЖР.КОЭФФ.=1.0306 ОХРиОПР=83.83%, План=45.82% | 2 | 45.1 | 109.82 | 23.4 |  |  | 154.92 | 2.58 | 1.14
174 | 5/30-20-1-1-1/999120 | СВЕТИЛЬНИКИ С ЛАМПАМИ НАКАЛИВАНИЯ ВЛАГОЗАЩИТНЫЙ | ШТ. |  |  |  | 60.79 | 3.48 | 64.27
|  |  | 1 |  |  |  | 60.79 | 3.48 | 64.27
175 | Ц8-607-3 | СВЕТИЛЬНИК С ЛЮМИНЕСЦЕНТНЫМИ ЛАМПАМИ, УСТАНАВЛИВАЕМЫЙ В ПОДВЕСНЫХ ПОТОЛКАХ ТИПА "АРМСТРОНГ", С КРЕПЛЕНИЕМ НА ШПИЛЬКАХ, КОЛИЧЕСТВО ЛАМП 4 | 100 ШТ. | 4400.61 | 23.06 |  | 571.51 | 59.97 | 5055.15 | 259.47
|  | РАЗРЯД=4, МЕЖР.КОЭФФ.=1.0 ОХРиОПР=61.01%, План=35.49% | 0.01 | 44.01 | 0.23 |  | 5.72 | 0.6 | 50.56 | 2.59
176 | 5/30-30-4-3-6-999/120МЗ | СВЕТИЛЬНИКИ И АРМАТУРА ДРУГИЕ (СРЕДНЯЯ ЦЕНА ПО ГРУППЕ), ОПРЕД. - 12 | ШТ. |  |  |  | 84.42 | 4.84 | 89.26
|  |  | 1 |  |  |  | 84.42 | 4.84 | 89.26
177 | 5/30-30-4-4-2/999120 | ЛАМПЫ ЛЮМИНЕСЦЕНТНЫЕ | ШТ. |  |  |  | 2.94 | 0.17 | 3.11
|  |  | 4 |  |  |  | 11.76 | 0.68 | 12.44
|  | ИТОГО ПО РАЗДЕЛУ Ж |  | 4967.16 | 253.22 | 73.81 | 15490.25 | 2009.67 | 22720.3 | 299.32 | 4.21
|  | ОХР и ОПР | [6 empty] | 4127.97
|  | ПЛАНОВАЯ ПРИБЫЛЬ | [6 empty] | 2265.39
|  | ИТОГО С ОХР/ОПР И ПЛАНОВОЙ ПРИБЫЛЬЮ | [6 empty] | 29113.66
| Ж | ЛЕСТНИЦА
178 | Е62-54-2 | СПЛОШНАЯ ОЧИСТКА ОШТУКАТУРЕННЫХ СТЕН ОТ КРАСОК КЛЕЕВЫХ ИЛИ КАЗЕИНОВЫХ | 100 М2 | 64.02 |  |  | 0.51 | 0.04 | 64.57 | 4.39
|  | РАЗРЯД=3, МЕЖР.КОЭФФ.=0.8599 ОХРиОПР=83.83%, План=45.82% Примечание: ПРИМ | 2.34 | 149.81 |  |  | 1.19 | 0.09 | 151.09 | 10.27
179 | Е62-54-2 | СПЛОШНАЯ ОЧИСТКА ОШТУКАТУРЕННЫХ ПОТОЛКОВ ОТ КРАСОК КЛЕЕВЫХ ИЛИ КАЗЕИНОВЫХ | 100 М2 | 64.02 |  |  | 0.51 | 0.04 | 64.57 | 4.39
|  | РАЗРЯД=3, МЕЖР.КОЭФФ.=0.8599 ОХРиОПР=83.83%, План=45.82% Примечание: ПРИМ | 0.676 | 43.28 |  |  | 0.34 | 0.03 | 43.65 | 2.97
180 | Е62-54-2 | СПЛОШНАЯ ОЧИСТКА СТЕН ОТ ЖИДКИХ ОБОЕВ | 100 М2 | 64.02 |  |  | 0.51 | 0.04 | 64.57 | 4.39
|  | РАЗРЯД=3, МЕЖР.КОЭФФ.=0.8599 ОХРиОПР=83.83%, План=45.82% Примечание: ПРИМ | 0.36 | 23.05 |  |  | 0.18 | 0.01 | 23.24 | 1.58
181 | Е61-2-11 | РЕМОНТ ШТУКАТУРКИ ВНУТРЕННИХ СТЕН ПО КАМНЮ И БЕТОНУ ЦЕМЕНТНО-ИЗВЕСТКОВЫМ РАСТВОРОМ ПЛОЩАДЬЮ БОЛЕЕ 10 М2 ТОЛЩИНОЙ СЛОЯ ДО 20 ММ (ДВЕРНЫХ И ОКОННЫХ ОТКОСОВ) | 100 М2 | 2351.36 | 21.54 | 13.71 | 613.57 | 86.5 | 3072.97 | 142.65 | 0.94
|  | РАЗРЯД=3.8, МЕЖР.КОЭФФ.=0.9719 ОХРиОПР=83.83%, План=45.82% | 0.24 | 564.33 | 5.17 | 3.29 | 147.26 | 20.76 | 737.52 | 34.24 | 0.23
182 | Е13-73-2 | ГРУНТОВАНИЕ ВНУТРЕННИХ ПОВЕРХНОСТЕЙ СТЕН | 100 М2 | 73.5 |  |  |  |  | 73.5 | 5.04
|  | РАЗРЯД=3, МЕЖР.КОЭФФ.=0.8599 ОХРиОПР=83.83%, План=45.82% | 2.7 | 198.45 |  |  |  |  | 198.45 | 13.61
183 | 1/10-230-15/200 | ГРУНТОВКА "ЛАКРИТ" | КГ |  |  |  | 3.24 | 0.46 | 3.7
|  |  | 41.85 |  |  |  | 135.59 | 19.25 | 154.84
184 | Е61-1-2 | СПЛОШНОЕ ВЫРАВНИВАНИЕ ШТУКАТУРКИ СТЕН ЦЕМЕНТНО-ИЗВЕСТКОВЫМ РАСТВОРОМ ПРИ ТОЛЩИНЕ НАМЕТА ДО 10 ММ | 100 М2 | 839.75 | 30.25 | 19.25 |  |  | 870 | 54.06 | 1.32
|  | РАЗРЯД=3.4, МЕЖР.КОЭФФ.=0.9159 ОХРиОПР=83.83%, План=45.82% | 2.7 | 2267.33 | 81.68 | 51.98 |  |  | 2349.01 | 145.96 | 3.56
185 | 1/10-230-60-45-5/215 | РАСТВОРНАЯ СМЕСЬ СУХАЯ (РСС), ШТУКАТУРНАЯ, ДЛЯ НАРУЖНЫХ И ВНУТРЕННИХ РАБОТ (НВ), ЦЕМЕНТНО-ИЗВЕСТКОВАЯ, М75, F75 | Т |  |  |  | 265.96 | 37.61 | 303.57
|  |  | 4.86 |  |  |  | 1292.57 | 182.78 | 1475.35
186 | Е26-130-1 | УСТРОЙСТВО АРМИРУЮЩЕГО СЛОЯ | 100 М2 | 1061.19 | 2.72 |  | 189.14 | 27.3 | 1280.35 | 62.57
|  | РАЗРЯД=4, МЕЖР.КОЭФФ.=1.0 ОХРиОПР=83.83%, План=45.82% | 2.7 | 2865.21 | 7.34 |  | 510.68 | 73.71 | 3456.94 | 168.94
187 | 1/10-230-60-35/61 | СОСТАВ КЛЕЕВОЙ ПОЛИМИНЕРАЛЬНЫЙ ДЛЯ НАКЛЕИВАНИЯ ТЕПЛОИЗОЛЯЦИОННЫХ МАТЕРИАЛОВ И АРМИРУЮЩЕЙ СЕТКИ (КС), ОДНОКОМПОНЕНТНЫЙ (1) | Т |  |  |  | 556.31 | 78.66 | 634.97
|  |  | 1.62 |  |  |  | 901.22 | 127.43 | 1028.65
188 | Е15-314-2 | УЛУЧШЕННАЯ ОКРАСКА СТЕН ВНУТРИ ПОМЕЩЕНИЙ АКРИЛОВЫМИ СОСТАВАМИ С ПОЛНОЙ ПОДГОТОВКОЙ ПОВЕРХНОСТИ ПО СБОРНЫМ КОНСТРУКЦИЯМ | 100 М2 | 630.8 | 0.62 | 0.29 | 308.49 | 43.47 | 983.38 | 42.56 | 0.02
|  | РАЗРЯД=3.1, МЕЖР.КОЭФФ.=0.8739 ОХРиОПР=83.83%, План=45.82% | 2.7 | 1703.16 | 1.67 | 0.78 | 832.92 | 117.37 | 2655.12 | 114.91 | 0.05
189 | 1/10-230-15/200 | ГРУНТОВКА "ЛАКРИТ" | КГ |  |  |  | 3.24 | 0.46 | 3.7
|  |  | 48.6 |  |  |  | 157.46 | 22.36 | 179.82
190 | 1/10-230-60-40/10 | ШПАТЛЕВКА БЕЛАЯ, ФИНИШНАЯ, ДЛЯ ВНУТРЕННИХ РАБОТ (В) , ПОЛИМИНЕРАЛЬНАЯ (ПМ), ОДНОКОМПОНЕНТНАЯ (1), СУХАЯ СМЕСЬ (СС), ГИПСОВАЯ | КГ |  |  |  | 1.15 | 0.16 | 1.31
|  |  | 182.69 |  |  |  | 210.09 | 29.23 | 239.32
191 | 1/10-230-60-40/10МЗ. | ШПАТЛЕВКА БЕЛАЯ, ФИНИШНАЯ, ДЛЯ ВНУТРЕННИХ РАБОТ (В) , ПОЛИМИНЕРАЛЬНАЯ (ПМ), ОДНОКОМПОНЕНТНАЯ (1), СУХАЯ СМЕСЬ (СС), ГИПСОВАЯ | КГ |  |  |  | 1.15 | 0.16 | 1.31
|  |  | 114.31 |  |  |  | 131.46 | 18.29 | 149.75
192 | Е61-2-3 | РЕМОНТ ШТУКАТУРКИ ВНУТРЕННИХ СТЕН ПО КАМНЮ И БЕТОНУ ИЗВЕСТКОВЫМ РАСТВОРОМ ПЛОЩАДЬЮ ДО 10 М2 ТОЛЩИНОЙ СЛОЯ ДО 20 ММ | 100 М2 | 2290.21 | 23.61 | 15.02 |  |  | 2313.82 | 138.94 | 1.03
|  | РАЗРЯД=3.8, МЕЖР.КОЭФФ.=0.9719 ОХРиОПР=83.83%, План=45.82% | 0.34 | 778.67 | 8.03 | 5.11 |  |  | 786.7 | 47.24 | 0.35
193 | 1/10-230-60-45-5/215 | РАСТВОРНАЯ СМЕСЬ СУХАЯ (РСС), ШТУКАТУРНАЯ, ДЛЯ НАРУЖНЫХ И ВНУТРЕННИХ РАБОТ (НВ), ЦЕМЕНТНО-ИЗВЕСТКОВАЯ, М75, F75 | Т |  |  |  | 265.96 | 37.61 | 303.57
|  |  | 0.612 |  |  |  | 162.77 | 23.02 | 185.79
194 | Е15-314-2 | УЛУЧШЕННАЯ ОКРАСКА СТЕН ВНУТРИ ПОМЕЩЕНИЙ АКРИЛОВЫМИ СОСТАВАМИ С ПОЛНОЙ ПОДГОТОВКОЙ ПОВЕРХНОСТИ ПО СБОРНЫМ КОНСТРУКЦИЯМ | 100 М2 | 630.8 | 0.62 | 0.29 | 308.49 | 43.47 | 983.38 | 42.56 | 0.02
|  | РАЗРЯД=3.1, МЕЖР.КОЭФФ.=0.8739 ОХРиОПР=83.83%, План=45.82% | 0.34 | 214.47 | 0.21 | 0.1 | 104.89 | 14.78 | 334.35 | 14.47 | 0.01
195 | 1/10-230-15/200 | ГРУНТОВКА "ЛАКРИТ" | КГ |  |  |  | 3.24 | 0.46 | 3.7
|  |  | 6.12 |  |  |  | 19.83 | 2.82 | 22.65
196 | 1/10-230-60-40/10 | ШПАТЛЕВКА БЕЛАЯ, ФИНИШНАЯ, ДЛЯ ВНУТРЕННИХ РАБОТ (В) , ПОЛИМИНЕРАЛЬНАЯ (ПМ), ОДНОКОМПОНЕНТНАЯ (1), СУХАЯ СМЕСЬ (СС), ГИПСОВАЯ | КГ |  |  |  | 1.15 | 0.16 | 1.31
|  |  | 37.4 |  |  |  | 43.01 | 5.98 | 48.99
197 | Е15-315-1 | УЛУЧШЕННАЯ ОКРАСКА ПОТОЛКОВ АКРИЛОВЫМИ СОСТАВАМИ ПО СБОРНЫМ КОНСТРУКЦИЯМ, ПОДГОТОВЛЕННЫМ ПОД ОКРАСКУ | 100 М2 | 891.78 | 0.85 | 0.44 | 308.49 | 43.47 | 1244.59 | 59.22 | 0.03
|  | РАЗРЯД=3.2, МЕЖР.КОЭФФ.=0.8879 ОХРиОПР=83.83%, План=45.82% | 0.676 | 602.84 | 0.57 | 0.3 | 208.54 | 29.39 | 841.34 | 40.03 | 0.02
198 | 1/10-230-15/200 | ГРУНТОВКА "ЛАКРИТ" | КГ |  |  |  | 3.24 | 0.46 | 3.7
|  |  | 12.168 |  |  |  | 39.42 | 5.6 | 45.02
199 | 1/10-230-60-40/10 | ШПАТЛЕВКА БЕЛАЯ, ФИНИШНАЯ, ДЛЯ ВНУТРЕННИХ РАБОТ (В) , ПОЛИМИНЕРАЛЬНАЯ (ПМ), ОДНОКОМПОНЕНТНАЯ (1), СУХАЯ СМЕСЬ (СС), ГИПСОВАЯ | КГ |  |  |  | 1.15 | 0.16 | 1.31
|  |  | 74.36 |  |  |  | 85.51 | 11.9 | 97.41
200 | Е34-140-1 | УСТРОЙСТВО ПОДВЕСНОГО ПОТОЛКА НА МЕТАЛЛИЧЕСКОМ КАРКАСЕ С ЗАПОЛНЕНИЕМ ПЛИТАМИ МИНЕРАЛОВОЛОКНИСТЫМИ С ЯЧЕЙКОЙ 600 Х 600 ММ | 100 М2 ПОВЕРХНОСТИ ПОТОЛКА | 1655.6 | 2.71 |  | 5.03 | 0.71 | 1664.05 | 100.44
|  | РАЗРЯД=3.8, МЕЖР.КОЭФФ.=0.9719 ОХРиОПР=83.83%, План=45.82% | 0.304 | 503.3 | 0.82 |  | 1.53 | 0.22 | 505.87 | 30.53
201 | 1/10-230-95/55Ф | ПАНЕЛЬ ПОТОЛОЧНАЯ АЛЮМИНИЕВАЯ АР600А6 600 X 600 ММ | ШТ. |  |  |  | 19 | 2.69 | 21.69
|  |  | 86.94 |  |  |  | 1651.86 | 233.87 | 1885.73
202 | 1/10-240-30-50/10 | ДЮБЕЛЬ С ШУРУПОМ ДЛЯ БЫСТРОГО МОНТАЖА 6 Х 40 ММ | 100 ШТ. |  |  |  | 4.03 | 0.57 | 4.6
| проч. мат. |  | 21.28 |  |  |  | 85.76 | 12.13 | 97.89
203 | 1/10-230-55-20/20 | ПРОФИЛЬ Т24 БЕЛЫЙ МАТОВЫЙ, ДЛИНОЙ 0,6 М | 100 М |  |  |  | 146.11 | 20.66 | 166.77
|  |  | 0.25232 |  |  |  | 36.87 | 5.21 | 42.08
204 | 1/10-230-55-20/25 | ПРОФИЛЬ Т24 БЕЛЫЙ МАТОВЫЙ, ДЛИНОЙ 1,2 М | 100 М |  |  |  | 147.22 | 20.82 | 168.04
|  |  | 0.50768 |  |  |  | 74.74 | 10.57 | 85.31
205 | 1/10-230-55-20/30 | ПРОФИЛЬ Т24 БЕЛЫЙ МАТОВЫЙ, ДЛИНОЙ 3,7 М | 100 М |  |  |  | 153.64 | 21.72 | 175.36
|  |  | 0.25232 |  |  |  | 38.77 | 5.48 | 44.25
206 | 1/10-230-55-20/10 | ПОДВЕС ПРЯМОЙ ДЛЯ ПРОФИЛЯ CD (ПП) | ШТ. |  |  |  | 0.37 | 0.05 | 0.42
|  |  | 21.28 |  |  |  | 7.87 | 1.06 | 8.93
207 | Е34-140-3 | УСТАНОВКА УГЛОВОГО МОЛДИНГА | 100 М УГЛОВОГО МОЛДИНГА | 393.16 | 8.57 |  | 6.75 | 0.96 | 409.44 | 25.31
|  | РАЗРЯД=3.4, МЕЖР.КОЭФФ.=0.9159 ОХРиОПР=83.83%, План=45.82% | 0.34 | 133.67 | 2.91 |  | 2.3 | 0.33 | 139.21 | 8.61
208 | 1/10-230-55-20/155 | УГОЛОК БЕЛЫЙ СТАЛЬНОЙ, РАЗМЕРОМ 19 Х 24 ММ, ДЛИНОЙ 3 М | 100 М |  |  |  | 126.72 | 17.92 | 144.64
|  |  | 0.3502 |  |  |  | 44.38 | 6.28 | 50.66
209 | 1/10-240-30-50/10 | ДЮБЕЛЬ С ШУРУПОМ ДЛЯ БЫСТРОГО МОНТАЖА 6 Х 40 ММ | 100 ШТ. |  |  |  | 4.03 | 0.57 | 4.6
| проч. мат. |  | 0.62 |  |  |  | 2.5 | 0.35 | 2.85
210 | Е62-35-2 | ОКРАСКА МАСЛЯНЫМИ СОСТАВАМИ РАНЕЕ ОКРАШЕННЫХ ПОВЕРХНОСТЕЙ РАДИАТОРОВ И РЕБРИСТЫХ ТРУБ ОТОПЛЕНИЯ ЗА 2 РАЗА | 100 М2 | 1039.95 | 0.46 | 0.29 | 74.24 | 10.5 | 1125.15 | 65.94 | 0.02
|  | РАЗРЯД=3.5, МЕЖР.КОЭФФ.=0.9299 ОХРиОПР=83.83%, План=45.82% | 0.198 | 205.91 | 0.09 | 0.06 | 14.7 | 2.08 | 222.78 | 13.06
211 | 1/10-230-40-20/109. | КРАСКА МАСЛЯНАЯ МА-15, СЕРАЯ | Т |  |  |  | 5468 | 773.18 | 6241.18
|  |  | 0.003188 |  |  |  | 17.43 | 2.46 | 19.89
212 | Е57-3-2 | РАЗБОРКА ЦЕМЕНТНЫХ ПЛИНТУСОВ И ИЗ КЕРАМИЧЕСКОЙ ПЛИТКИ | 100 М РАЗБИРАЕМОГО ПЛИНТУСА | 208.26 |  |  |  |  | 208.26 | 14.28
|  | РАЗРЯД=3, МЕЖР.КОЭФФ.=0.8599 ОХРиОПР=83.83%, План=45.82% | 0.324 | 67.48 |  |  |  |  | 67.48 | 4.63
213 | Е11-11-11 | УСТРОЙСТВО ЦЕМЕНТНО-ПЕСЧАНЫХ СТЯЖЕК ТОЛЩИНОЙ 20 ММ ПО БЕТОННОМУ ОСНОВАНИЮ | 100 М2 | 643.39 | 22.83 | 8.02 | 431.1 | 68.43 | 1165.75 | 43.41 | 0.55
|  | РАЗРЯД=3.1, МЕЖР.КОЭФФ.=0.8739 ОХРиОПР=83.83%, План=45.82% | 0.482 | 310.11 | 11 | 3.87 | 207.79 | 32.98 | 561.88 | 20.92 | 0.27
214 | Е11-11-13 | УСТРОЙСТВО ЦЕМЕНТНО-ПЕСЧАНЫХ СТЯЖЕК: ДОБАВЛЯТЬ ИЛИ ИСКЛЮЧАТЬ НА КАЖДЫЕ 5 ММ ИЗМЕНЕНИЯ ТОЛЩИНЫ СТЯЖКИ К НОРМАМ Е11-11-11, Е11-11-12 | 100 М2 | 115.61 | 14.22 | 10.5 | 603.54 | 97.08 | 830.45 | 7.8 | 0.72
[5 empty] | К=6 | К=6 | К=6 | К=6 |  | К=6 | К=6
|  | РАЗРЯД=3.1, МЕЖР.КОЭФФ.=0.8739 ОХРиОПР=83.83%, План=45.82% | 0.482 | 55.72 | 6.85 | 5.06 | 290.91 | 46.79 | 400.27 | 3.76 | 0.35
215 | Е13-73-4 | ГРУНТОВАНИЕ ПОВЕРХНОСТЕЙ ДНИЩ (ПОЛОВ) БЕЗ УКЛОНА | 100 М2 | 47.25 |  |  |  |  | 47.25 | 3.24
|  | РАЗРЯД=3, МЕЖР.КОЭФФ.=0.8599 ОХРиОПР=83.83%, План=45.82% | 0.482 | 22.77 |  |  |  |  | 22.77 | 1.56
216 | 1/10-230-15/395 | ГРУНТОВКА АКРИЛОВАЯ ГЛУБОКОГО ПРОНИКНОВЕНИЯ ДЛЯ НАРУЖНЫХ (Н) И ВНУТРЕННИХ РАБОТ (В), ПОЛИМЕРНАЯ (П), ОДНОКОМПОНЕНТНАЯ (1), ВОДНО-ДИСПЕРСИОННАЯ (Д) | КГ |  |  |  | 2.78 | 0.39 | 3.17
|  |  | 8.68 |  |  |  | 24.13 | 3.39 | 27.52
217 | Е11-47-3 | УСТРОЙСТВО ПОКРЫТИЙ ПОЛА ПЛИТКОЙ "ГРЕС" НА КЛЕЮ ПО ЦЕМЕНТНОЙ СТЯЖКЕ | 100 М2 | 2573.21 | 22.07 | 3.9 | 2220.81 | 314.46 | 5130.55 | 163.16 | 0.19
|  | РАЗРЯД=3.5, МЕЖР.КОЭФФ.=0.9299 ОХРиОПР=83.83%, План=45.82% | 0.482 | 1240.29 | 10.64 | 1.88 | 1070.43 | 151.57 | 2472.93 | 78.64 | 0.09
218 | 1/10-230-60-35/47 ф | РАСТВОРНАЯ СМЕСЬ СУХАЯ (РСС), ОБЛИЦОВОЧНАЯ, ЦЕМЕНТНО-ИЗВЕСТКОВАЯ, ДЛЯ ВНУТРЕННИХ РАБОТ (В), М100 | Т |  |  |  | 570 | 80.6 | 650.6
|  |  | 0.241 |  |  |  | 137.37 | 19.42 | 156.79
219 | 1/10-230-60-15/13 | КОМПОЗИЦИЯ ДЛЯ ЗАПОЛНЕНИЯ ШВОВ СУХАЯ ШИРИНОЙ ДО 6 ММ, ПЛАСТИЧНАЯ, ВОДОСТОЙКАЯ, МОРОЗОСТОЙКАЯ F75, ДЛЯ НАРУЖНЫХ И ВНУТРЕННИХ РАБОТ (НВ), БЕЛАЯ (ФАСОВКА ПО 2 КГ) | Т |  |  |  | 2380.02 | 336.53 | 2716.55
|  |  | 0.02169 |  |  |  | 51.62 | 7.3 | 58.92
220 | Е11-49-1 | УКЛАДКА ПЛИНТУСА ИЗ ПЛИТКИ "ГРЕС" НА КЛЕЮ | 100 М | 575.17 | 1.79 | 0.62 | 0.87 | 0.12 | 577.95 | 36.47 | 0.03
|  | РАЗРЯД=3.5, МЕЖР.КОЭФФ.=0.9299 ОХРиОПР=83.83%, План=45.82% | 0.76 | 437.13 | 1.36 | 0.47 | 0.66 | 0.09 | 439.24 | 27.72 | 0.02
221 | 1/10-230-60-35/47 ф | РАСТВОРНАЯ СМЕСЬ СУХАЯ (РСС), ОБЛИЦОВОЧНАЯ, ЦЕМЕНТНО-ИЗВЕСТКОВАЯ, ДЛЯ ВНУТРЕННИХ РАБОТ (В), М100 | Т |  |  |  | 570 | 80.6 | 650.6
|  |  | 0.038 |  |  |  | 21.66 | 3.06 | 24.72
222 | 1/10-230-65-20-23/42 | ПЛИТКИ КЕРАМИЧЕСКИЕ ДЛЯ ПОЛОВ ОСНОВНЫЕ НЕГЛАЗУРОВАННЫЕ (КЕРАМОГРАНИТ) РАЗМЕРОМ 300 Х 300 ММ, 303 Х 303 ММ | М2 |  |  |  | 21.54 | 3.05 | 24.59
|  |  | 7.828 |  |  |  | 168.62 | 23.88 | 192.5
223 | Е11-51-3 | ОБЛИЦОВКА СТУПЕНЕЙ И ПОДСТУПЕНКОВ ПЛИТКОЙ "ГРЕС" НА КЛЕЮ | 100 М2 | 2730.92 | 11.13 | 3.9 | 2220.81 | 314.46 | 5277.32 | 173.16 | 0.19
|  | РАЗРЯД=3.5, МЕЖР.КОЭФФ.=0.9299 ОХРиОПР=83.83%, План=45.82% | 0.287 | 783.77 | 3.19 | 1.12 | 637.37 | 90.25 | 1514.58 | 49.7 | 0.05
224 | 1/10-230-60-35/47 ф | РАСТВОРНАЯ СМЕСЬ СУХАЯ (РСС), ОБЛИЦОВОЧНАЯ, ЦЕМЕНТНО-ИЗВЕСТКОВАЯ, ДЛЯ ВНУТРЕННИХ РАБОТ (В), М100 | Т |  |  |  | 570 | 80.6 | 650.6
|  |  | 0.1435 |  |  |  | 81.8 | 11.57 | 93.37
225 | 1/10-230-60-15/13 | КОМПОЗИЦИЯ ДЛЯ ЗАПОЛНЕНИЯ ШВОВ СУХАЯ ШИРИНОЙ ДО 6 ММ, ПЛАСТИЧНАЯ, ВОДОСТОЙКАЯ, МОРОЗОСТОЙКАЯ F75, ДЛЯ НАРУЖНЫХ И ВНУТРЕННИХ РАБОТ (НВ), БЕЛАЯ (ФАСОВКА ПО 2 КГ) | Т |  |  |  | 2380.02 | 336.53 | 2716.55
|  |  | 0.013 |  |  |  | 30.94 | 4.37 | 35.31
226 | Е7-60-3 | ДЕМОНТАЖ МЕТАЛЛИЧЕСКИХ ОГРАЖДЕНИЙ | 100 М ОГРАЖДЕНИЙ | 315.07 | 9.9 | 6.3 |  |  | 324.97 | 18.84 | 0.43
[5 empty] | К=0.3 | К=0.3 | К=0 | К=0 |  | К=0.3 | К=0.3
|  | РАЗРЯД=3.9, МЕЖР.КОЭФФ.=0.9859 ОХРиОПР=83.83%, План=45.82% | 0.162 | 51.04 | 1.6 | 1.02 |  |  | 52.64 | 3.05 | 0.07
227 | Е7-60-3 | УСТАНОВКА МЕТАЛЛИЧЕСКИХ ОГРАЖДЕНИЙ | 100 М ОГРАЖДЕНИЙ | 1050.24 | 33 | 21 |  |  | 1083.24 | 62.81 | 1.44
|  | РАЗРЯД=3.9, МЕЖР.КОЭФФ.=0.9859 ОХРиОПР=83.83%, План=45.82% | 0.162 | 170.14 | 5.35 | 3.4 |  |  | 175.49 | 10.18 | 0.23
228 | 1/10-10-10/36 | ПОРТЛАНДЦЕМЕНТ 400-Д0 | Т |  |  |  | 501.6 | 70.93 | 572.53
|  |  | 0.0243 |  |  |  | 12.19 | 1.72 | 13.91
229 | 2/20-20-20-20/30 ф | ОГРАЖДЕНИЯ ЛЕСТНИЦ СТАЛЬНЫЕ (ИЗ НЕРЖАВЕЮЩЕЙ СТАЛИ) | М |  |  |  | 394.62 | 23.95 | 418.57
|  |  | 16.2 |  |  |  | 6392.84 | 387.99 | 6780.83
230 | Е10-100-1 | УСТАНОВКА ЧЕРДАЧНОГО ЛЮКА ИЗ ПВХ 830*830 | 100 М2 | 3798.02 | 16.3 |  |  |  | 3814.32 | 223.94
|  | РАЗРЯД=4, МЕЖР.КОЭФФ.=1.0 ОХРиОПР=83.83%, План=45.82% | 0.013778 | 52.33 | 0.22 |  |  |  | 52.55 | 3.09
231 | 2/40-10-999/130Ф | БЛОКИ ОКОННЫЕ ИЗ ПОЛИВИНИЛХЛОРИДНОГО ПРОФИЛЯ | М2 |  |  |  | 540 | 76.36 | 616.36
|  |  | 1.3778 |  |  |  | 744.01 | 105.21 | 849.22
232 | 1/10-170-10/165 | СВЕРЛА С SDS PLUS ХВОСТОВИКОМ (НАКОНЕЧНИК ИЗ ТВЕРДОСПЛАВНОЙ СТАЛИ) (ПО БЕТОНУ), ДИАМЕТРОМ 10-12 ММ, ДЛИНОЙ 110-165 ММ | ШТ. |  |  |  | 3.88 | 0.55 | 4.43
|  |  | 0.124 |  |  |  | 0.48 | 0.07 | 0.55
233 | 1/10-240-30-45/13 | ДЮБЕЛЬ МЕТАЛЛИЧЕСКИЙ РАМНЫЙ 10 Х 152 | 1000 ШТ. |  |  |  | 454.8 | 64.31 | 519.11
|  |  | 0.0066 |  |  |  | 3 | 0.42 | 3.42
234 | Е10-280-1 | УСТАНОВКА ПОДОКОННЫХ ДОСОК | 100 М | 542.52 | 0.36 |  | 585.78 | 83 | 1211.66 | 37.2
|  | РАЗРЯД=3, МЕЖР.КОЭФФ.=0.8599 ОХРиОПР=83.83%, План=45.82% | 0.01836 | 9.96 | 0.01 |  | 10.75 | 1.52 | 22.24 | 0.68
235 | 1/10-230-35/61 | КЛЕЙ БУСТИЛАТ | Т |  |  |  | 3492 | 493.77 | 3985.77
|  |  | 1.2e-05 |  |  |  | 0.04 | 0.01 | 0.05
236 | 2/40-25-5/40 | ПОДОКОННИК ИЗ ПОЛИВИНИЛХЛОРИДНОГО ПРОФИЛЯ ШИРИНОЙ 480ММ БЕЛЫЙ | М |  |  |  | 22.21 | 3.14 | 25.35
|  |  | 1.83 |  |  |  | 40.64 | 5.75 | 46.39
237 | Е46-74-1 | УСТРОЙСТВО ШТРАБ В КИРПИЧНЫХ СТЕНАХ ПЛОЩАДЬЮ СЕЧЕНИЯ ДО 20 СМ2 | 100 М | 222.13 | 11.75 |  |  |  | 233.88 | 14.3
|  | РАЗРЯД=3.4, МЕЖР.КОЭФФ.=0.9159 ОХРиОПР=83.83%, План=45.82% | 1.42 | 315.42 | 16.69 |  |  |  | 332.11 | 20.31
238 | 1/10-170-10/105 | СВЕРЛА | ШТ. |  |  |  | 2.6 | 0.37 | 2.97
|  |  | 1.065 |  |  |  | 2.77 | 0.39 | 3.16
239 | 1/10-170-60/8 | ЗУБИЛО | ШТ. |  |  |  | 13.94 | 1.97 | 15.91
|  |  | 0.284 |  |  |  | 3.96 | 0.56 | 4.52
240 | 1/10-170-2/20 | ДИСК АЛМАЗНЫЙ ОТРЕЗНОЙ ДЛЯ РЕЗКИ КАМНЯ, БЕТОНА ДИАМЕТРОМ 230 ММ | ДИСК |  |  |  | 32.3 | 4.57 | 36.87
|  |  | 1.065 |  |  |  | 34.4 | 4.87 | 39.27
241 | Е61-39-1 | ЗАДЕЛКА НА ОШТУКАТУРЕННЫХ ПОВЕРХНОСТЯХ СТЕН И ПЕРЕГОРОДКАХ БОРОЗД ГЛУБИНОЙ ДО 40 ММ, ШИРИНОЙ 100 ММ | 100 М | 985.61 | 20.63 | 13.12 |  |  | 1006.24 | 49.45 | 0.9
|  | РАЗРЯД=5.7, МЕЖР.КОЭФФ.=1.1752 ОХРиОПР=83.83%, План=45.82% | 1.42 | 1399.57 | 29.29 | 18.63 |  |  | 1428.86 | 70.22 | 1.28
242 | 1/10-230-60-45-5/35 | ШТУКАТУРКА ЗАЩИТНО-ОТДЕЛОЧНАЯ, ЦЕМЕНТНАЯ, СЕРАЯ, ДЛЯ НАРУЖНЫХ И ВНУТРЕННИХ РАБОТ (НВ), ПОЛИМИНЕРАЛЬНАЯ (ПМ), СУХАЯ СМЕСЬ (СС), КРУПНОЗЕРНИСТАЯ | Т |  |  |  | 347.69 | 49.16 | 396.85
|  |  | 1.06 |  |  |  | 368.55 | 52.11 | 420.66
243 | Ц8-147-10 | КАБЕЛИ ДО 35КВ, ПРОКЛАДЫВАЕМЫЕ ПО УСТАНОВЛЕННЫМ КОНСТРУКЦИЯМ И ЛОТКАМ С КРЕПЛЕНИЕМ ПО ВСЕЙ ДЛИНЕ, МАССА 1 М ДО 1 КГ | 100 М КАБЕЛЯ | 286.66 | 44.12 | 11.64 | 223 | 15.01 | 568.79 | 16.4 | 0.58
|  | РАЗРЯД=4.3, МЕЖР.КОЭФФ.=1.0306 ОХРиОПР=61.01%, План=35.49% | 1.7 | 487.32 | 75 | 19.79 | 379.1 | 25.52 | 966.94 | 27.88 | 0.99
244 | 5/10-10-10-1/10 | КАБЕЛЬ СИЛОВОЙ МАРКИ ВВГ 2 Х 1,5-0,66 С МЕДНЫМИ ЖИЛАМИ, ИЗОЛЯЦИЯ И ОБОЛОЧКА ИЗ ПОЛИВИНИЛХЛОРИДНОГО ПЛАСТИКАТА, БЕЗ ЗАЩИТНОГО ПОКРОВА, С ДВУМЯ ЖИЛАМИ СЕЧЕНИЕМ 1,5 ММ2, НА НАПРЯЖЕНИЕ 0,66 КВ | 1000 М |  |  |  | 1940.87 | 111.21 | 2052.08
|  |  | 0.153 |  |  |  | 296.95 | 17.02 | 313.97
245 | 5/10-10-10-1/20 | КАБЕЛЬ СИЛОВОЙ МАРКИ ВВГ 3 Х 2,5-0,66 С МЕДНЫМИ ЖИЛАМИ, ИЗОЛЯЦИЯ И ОБОЛОЧКА ИЗ ПОЛИВИНИЛХЛОРИДНОГО ПЛАСТИКАТА, БЕЗ ЗАЩИТНОГО ПОКРОВА, С ТРЕМЯ ЖИЛАМИ СЕЧЕНИЕМ 2,5 ММ2, НА НАПРЯЖЕНИЕ 0,66 КВ | 1000 М |  |  |  | 4609.04 | 264.1 | 4873.14
|  |  | 0.0204 |  |  |  | 94.02 | 5.39 | 99.41
246 | Ц10-349-3 | ЩИТ РАСПРЕДЕЛИТЕЛЬНЫЙ | 10 ШТ. | 6196.01 |  |  | 394.59 | 22.95 | 6613.55 | 337.8
|  | РАЗРЯД=4.8, МЕЖР.КОЭФФ.=1.0815 ОХРиОПР=39.37%, План=32.65% | 0.1 | 619.6 |  |  | 39.46 | 2.3 | 661.36 | 33.78
247 | 5/30-30-4-7/5Ф | КОРПУС ВРУ | ШТ. |  |  |  | 606.24 | 34.74 | 640.98
|  |  | 1 |  |  |  | 606.24 | 34.74 | 640.98
248 | Ц8-526-2 | АВТОМАТ ОДНО-, ДВУХ-, ТРЕХПОЛЮСНЫЙ, УСТАНАВЛИВАЕМЫЙ НА КОНСТРУКЦИИ НА СТЕНЕ ИЛИ КОЛОННЕ, ТОК ДО 100 А | ШТ. | 40.95 | 1.64 | 0.24 | 20.98 | 1.68 | 65.25 | 2.32 | 0.02
|  | РАЗРЯД=4.4, МЕЖР.КОЭФФ.=1.0408 ОХРиОПР=61.01%, План=35.49% | 8 | 327.6 | 13.12 | 1.92 | 167.84 | 13.44 | 522 | 18.56 | 0.16
249 | 5/30-30-1-6-1/35 | АВТОМАТИЧЕСКИЙ ВЫКЛЮЧАТЕЛЬ 1P 25А (С) 4,5КА ВА 47-63 | ШТ. |  |  |  | 8.95 | 0.51 | 9.46
|  |  | 8 |  |  |  | 71.6 | 4.08 | 75.68
250 | Ц8-599-9 | ЩИТКИ ОСВЕТИТЕЛЬНЫЕ, УСТАНАВЛИВАЕМЫЕ НА СТЕНЕ РАСПОРНЫМИ ДЮБЕЛЯМИ, МАССА ЩИТКА ДО 6 КГ | ШТ. | 55.79 | 1.43 | 0.32 | 46.23 | 2.77 | 106.22 | 3.13 | 0.02
|  | РАЗРЯД=4.5, МЕЖР.КОЭФФ.=1.0509 ОХРиОПР=61.01%, План=35.49% | 6 | 334.74 | 8.58 | 1.92 | 277.38 | 16.62 | 637.32 | 18.78 | 0.12
251 | 5/30-30-4-7/5Ф | ЩИТ КОРПУС | ШТ. |  |  |  | 344.4 | 19.73 | 364.13
|  |  | 6.12 |  |  |  | 2107.73 | 120.75 | 2228.48
252 | Ц8-526-2 | АВТОМАТ ОДНО-, ДВУХ-, ТРЕХПОЛЮСНЫЙ, УСТАНАВЛИВАЕМЫЙ НА КОНСТРУКЦИИ НА СТЕНЕ ИЛИ КОЛОННЕ, ТОК ДО 100 А | ШТ. | 40.95 | 1.64 | 0.24 | 20.98 | 1.68 | 65.25 | 2.32 | 0.02
|  | РАЗРЯД=4.4, МЕЖР.КОЭФФ.=1.0408 ОХРиОПР=61.01%, План=35.49% | 36 | 1474.2 | 59.04 | 8.64 | 755.28 | 60.48 | 2349 | 83.52 | 0.72
253 | 5/30-30-1-6-1/35 | АВТОМАТИЧЕСКИЙ ВЫКЛЮЧАТЕЛЬ 1P 25А (С) 4,5КА ВА 47-63 | ШТ. |  |  |  | 8.95 | 0.51 | 9.46
|  |  | 36 |  |  |  | 322.2 | 18.36 | 340.56
254 | Ц8-903-1 | КОРОБА ПО СТЕНАМ И ПОТОЛКАМ, ДЛИНА 2 М | 100 М | 775.67 | 22.59 | 2.67 | 141.66 | 12.16 | 952.08 | 50.71 | 0.13
|  | РАЗРЯД=3.3, МЕЖР.КОЭФФ.=0.9019 ОХРиОПР=61.01%, План=35.49% | 0.28 | 217.19 | 6.33 | 0.75 | 39.66 | 3.4 | 266.58 | 14.2 | 0.04
255 | 5/20-20-3-2/3. | ТРУБА ГОФРИРОВАННАЯ, ДИАМЕТРОМ 25 ММ | М |  |  |  | 1.26 | 0.07 | 1.33
|  |  | 28.28 |  |  |  | 35.63 | 1.98 | 37.61
256 | Ц8-148-1 | КАБЕЛИ ДО 35 КВ В ПРОЛОЖЕННЫХ ТРУБАХ, БЛОКАХ И КОРОБАХ, МАССА 1 М ДО 1 КГ | 100 М КАБЕЛЯ | 201.71 | 58.06 | 17.66 | 188.35 | 10.89 | 459.01 | 11.54 | 0.88
|  | РАЗРЯД=4.3, МЕЖР.КОЭФФ.=1.0306 ОХРиОПР=61.01%, План=35.49% | 0.28 | 56.48 | 16.26 | 4.94 | 52.74 | 3.05 | 128.53 | 3.23 | 0.25
257 | 5/10-10-10-1/19 | КАБЕЛЬ СИЛОВОЙ МАРКИ ВВГ 3 Х 1,5-0,66 С МЕДНЫМИ ЖИЛАМИ, ИЗОЛЯЦИЯ И ОБОЛОЧКА ИЗ ПОЛИВИНИЛХЛОРИДНОГО ПЛАСТИКАТА, БЕЗ ЗАЩИТНОГО ПОКРОВА, С ТРЕМЯ ЖИЛАМИ СЕЧЕНИЕМ 1,5 ММ2, НА НАПРЯЖЕНИЕ 0,66 КВ | 1000 М |  |  |  | 2820.38 | 161.61 | 2981.99
|  |  | 0.02856 |  |  |  | 80.55 | 4.62 | 85.17
258 | Ц8-607-3 | СВЕТИЛЬНИК С ЛЮМИНЕСЦЕНТНЫМИ ЛАМПАМИ, УСТАНАВЛИВАЕМЫЙ В ПОДВЕСНЫХ ПОТОЛКАХ ТИПА "АРМСТРОНГ", С КРЕПЛЕНИЕМ НА ШПИЛЬКАХ, КОЛИЧЕСТВО ЛАМП 4 | 100 ШТ. | 4400.61 | 23.06 |  | 571.51 | 59.97 | 5055.15 | 259.47
|  | РАЗРЯД=4, МЕЖР.КОЭФФ.=1.0 ОХРиОПР=61.01%, План=35.49% | 0.02 | 88.01 | 0.46 |  | 11.43 | 1.2 | 101.1 | 5.19
259 | 5/30-30-4-3-6-999/120 | СВЕТИЛЬНИКИ И АРМАТУРА ДРУГИЕ | ШТ. |  |  |  | 84.42 | 4.84 | 89.26
|  |  | 2 |  |  |  | 168.84 | 9.68 | 178.52
260 | 5/30-30-4-4-2/999120 | ЛАМПЫ ЛЮМИНЕСЦЕНТНЫЕ | ШТ. |  |  |  | 2.94 | 0.17 | 3.11
|  |  | 8 |  |  |  | 23.52 | 1.36 | 24.88
261 | Е33-115-1 | УСТАНОВКА СВЕТИЛЬНИКОВ С ЛАМПАМИ НАКАЛИВАНИЯ | СВЕТИЛЬНИК | 22.55 | 54.91 | 11.7 |  |  | 77.46 | 1.29 | 0.57
|  | РАЗРЯД=4.3, МЕЖР.КОЭФФ.=1.0306 ОХРиОПР=83.83%, План=45.82% | 12 | 270.6 | 658.92 | 140.4 |  |  | 929.52 | 15.48 | 6.84
262 | 5/30-20-1-1-1/999120Ф | СВЕТИЛЬНИКИ С ЛАМПАМИ НАКАЛИВАНИЯ | ШТ. |  |  |  | 30 | 1.72 | 31.72
|  |  | 12 |  |  |  | 360 | 20.64 | 380.64
263 | Е12-130-1 | УСТАНОВКА НАСТЕННОЙ ЛЕСТНИЦЫ ДЛЯ КРОВЛИ ШИРИНОЙ 700 | 10 М | 189.95 | 560.91 | 119.02 | 6.04 | 0.84 | 757.74 | 11.2 | 5.8
|  | РАЗРЯД=4, МЕЖР.КОЭФФ.=1.0 ОХРиОПР=83.83%, План=45.82% Примечание: ПРИМ | 0.61 | 115.87 | 342.16 | 72.6 | 3.68 | 0.51 | 462.22 | 6.83 | 3.54
264 | С ЦЕН ЛЕСТ | ЛЕСТНИЦА СТЕНОВАЯ С КРОНШТЕЙНАМИ ДЛ 1860М | м |  |  |  | 340 | 20.64 | 360.64
|  |  | 6.1 |  |  |  | 2074 | 125.9 | 2199.9
265 | 8/2/1 | СТРОИТЕЛЬНЫЕ ОТХОДЫ И (ИЛИ) СТРОИТЕЛЬНЫЙ МУСОР | Т
| прием отходов |  | 2.58
|  | ИТОГО ПО РАЗДЕЛУ Ж |  | 19160.82 | 1374.56 | 348.03 | 25180.16 | 2418.69 | 48134.23 | 1168.33 | 19.24
|  | ОХР и ОПР | [6 empty] | 15388.84
|  | ПЛАНОВАЯ ПРИБЫЛЬ | [6 empty] | 8545.05
|  | ИТОГО С ОХР/ОПР И ПЛАНОВОЙ ПРИБЫЛЬЮ | [6 empty] | 72068.12
|  | ИТОГО ПО Строительные работы (ремонт) |  | 39064.15 | 1662.5 | 437.98 | 50802.27 | 6623.28 | 98152.2 | 2415.96 | 25.18
|  | ОХРиОПР = 83.83% | [6 empty] | 33114.63
|  | План.приб. = 45.82% | [6 empty] | 18099.89
|  | ИТОГО | [6 empty] | 149366.72
|  | ИТОГО ПО Электромонтажные работы (рем) |  | 3779.73 | 265.54 | 60.52 | 8035.09 | 499.47 | 12579.83 | 217.23 | 3.4
|  | ОХРиОПР = 61.01% | [6 empty] | 2342.94
|  | План.приб. = 35.49% | [6 empty] | 1362.92
|  | ИТОГО | [6 empty] | 16285.69
|  | ИТОГО ПО Монтаж оборудования (ремонт) |  | 619.6 |  |  | 645.7 | 37.04 | 1302.34 | 33.78
|  | ОХРиОПР = 39.37% | [6 empty] | 243.94
|  | План.приб. = 32.65% | [6 empty] | 202.3
|  | ИТОГО | [6 empty] | 1748.58
|  | ИТОГО ПО Внутренние санитарно-технические работы для строительства в сельской местности |  | 1240.01 | 94.44 | 22.35 | 3133.79 | 252.35 | 4720.59 | 72.11 | 1.18
|  | ОХРиОПР = 78.9% | [6 empty] | 996
|  | План.приб. = 43.58% | [6 empty] | 550.14
|  | ИТОГО | [6 empty] | 6266.73
|  | ИТОГО |  | 44703.49 | 2022.48 | 520.85 | 62616.85 | 7412.14 | 116754.96 | 2739.08 | 29.76
|  | ОХР и ОПР | [6 empty] | 36697.51
|  | ПЛАНОВАЯ ПРИБЫЛЬ | [6 empty] | 20215.25
|  | СРЕДНИЙ РАЗРЯД РАБОЧИХ | [6 empty] | 3.8
|  | ВСЕГО | [6 empty] | 173667.72
|  | ДРУГИЕ ПРОЧИЕ ЗАТРАТЫ | [6 empty] | 101.27
|  | ВСЕГО С ПРОЧИМИ И ОБОРУДОВАНИЕМ | [6 empty] | 173768.99
МАССА (КОЛИЧЕСТВО) ОТХОДОВ
|  | ПРИЕМ И ПЕРЕРАБОТКА ОТХОДОВ, Т | [6 empty] | 2.58
| ЗАРАБОТНАЯ ПЛАТА [44703.49*1] | [6 empty] | 1 | 44703.49
| ТРУДОЕМКОСТЬ | [7 empty] | 2739.08
| ТРУДОЕМКОСТЬ МАШИНИСТОВ | [7 empty] | 29.76
| СРЕДНИЙ РАЗРЯД РАБОЧИХ | [7 empty] | 3.8
| ИТОГО ЭКСПЛУАТАЦИЯ МАШИН И МЕХАНИЗМОВ [2022.48*1] | [6 empty] | 1 | 2022.48
| ЗАРПЛАТА МАШИНИСТОВ [520.85*1] | [6 empty] | 1 | 520.85
| ТРАНСПОРТНЫЕ РАСХОДЫ [7412.14*1] | [6 empty] | 1 | 7412.14
| МАТЕРИАЛЫ-ВСЕГО | [7 empty] | 62616.85
1 | ИТОГО ПРЯМЫЕ ЗАТРАТЫ [44703.49+2022.48+7412.14+62616.85] | [7 empty] | 116754.96
В ТОМ ЧИСЛЕ:
1.1 | МАТЕРИАЛЫ ЗАКАЗЧИКА, ПРИНЯТЫЕ НА ОТВЕТСТВЕННОЕ ХРАНЕНИЕ | [7 empty] | 3013.95
1.2 | МАТЕРИАЛЫ ПОДРЯДЧИКА | [7 empty] | 59601.37
| ТРАНСПОРТНЫЕ РАСХОДЫ ЗАКАЗЧИКА [350.08*1] | [6 empty] | 1 | 350.08
| ТРАНСПОРТНЫЕ РАСХОДЫ ПОДРЯДЧИКА [7412.14-350.08] | [7 empty] | 7062.06
2 | ОБЩЕХОЗЯЙСТВЕННЫЕ И ОБЩЕПРОИЗВОДСТВЕННЫЕ РАСХОДЫ [36697.51*1] | [6 empty] | 1 | 36697.51
3 | ПЛАНОВАЯ ПРИБЫЛЬ [20215.25*1] | [6 empty] | 1 | 20215.25
| ИТОГО [116754.96+0+0+36697.51+20215.25] | [7 empty] | 173667.72
| ВСЕГО СТРОИТЕЛЬНЫХ И ИНЫХ СПЕЦИАЛЬНЫХ МОНТАЖНЫХ РАБОТ | [7 empty] | 173667.72
[173667.72+0+0+0]
ПРОЧИЕ ЗАТРАТЫ, В ТОМ ЧИСЛЕ:
| ЗАТРАТЫ, СВЯЗАННЫЕ С ОТЧИСЛЕНИЯМИ НА СОЦИАЛЬНОЕ СТРАХОВАНИЕ | [5 empty] | 34 |  | 15376.28
[((44703.49+520.85)*(34/100)) * ((100-0)/100)]
| ДРУГИЕ ПРОЧИЕ ЗАТРАТЫ [101.27] | [7 empty] | 101.27
6 | ИТОГО ПРОЧИЕ ЗАТРАТЫ [0+15376.28+0+0+0+0+101.27+0+0+0] | [7 empty] | 15477.55
7 | ИТОГО СТРОИТЕЛЬНЫХ И ИНЫХ СПЕЦИАЛЬНЫХ МОНТАЖНЫХ РАБОТ | [7 empty] | 189145.27
[173667.72+15477.55+0]
| ИТОГО С УЧЕТОМ СРЕДСТВ НА НЕПРЕДВИДЕННЫЕ РАБОТЫ И ЗАТРАТЫ | [7 empty] | 189145.27
[189145.27+0]
РАСЧЕТ НАЛОГОВ И ОТЧИСЛЕНИЙ
9 | ИТОГО С УЧЕТОМ НАЛОГОВ И ОТЧИСЛЕНИЙ, ОТНОСИМЫХ НА РАСХОДЫ ПО ТЕКУЩЕЙ | [7 empty] | 189145.27
ДЕЯТЕЛЬНОСТИ [189145.27+0]
| ИТОГО ПОДРЯДНЫХ РАБОТ [189145.27-0-3013.95-350.08] | [7 empty] | 185781.24
| КОНКУРСНЫЙ КОЭФФИЦИЕНТ | [6 empty] | 1
| ИТОГО С УЧЕТОМ КОНКУРСНОГО КОЭФФИЦИЕНТА [185781.24*1] | [7 empty] | 185781.24
11 | КОЭФФИЦИЕНТ, УЧИТЫВАЮЩИЙ ПРИМЕНЕНИЕ ПРОГНОЗНОГО ИНДЕКСА ЦЕН В | [6 empty] | 1
СТРОИТЕЛЬСТВЕ
12 | ИТОГО С УЧЕТОМ КОЭФФИЦИЕНТА, УЧИТЫВАЮЩЕГО ПРИМЕНЕНИЕ ПРОГНОЗНОГО | [7 empty] | 189145.27
ИНДЕКСА ЦЕН В СТРОИТЕЛЬСТВЕ [(185781.24+3013.95+350.08-0)*1+0*1]
14 | ИТОГО ОБЪЕМ РАБОТ ДЛЯ СТАТИСТИЧЕСКОЙ ОТЧЕТНОСТИ ПОДРЯДНОЙ ОРГАНИЗАЦИИ | [7 empty] | 189145.27
[189145.27+0+0+0+0+0]
| МАТЕРИАЛЫ ЗАКАЗЧИКА С УЧЕТОМ ОТКЛОНЕНИЙ (-) [3013.95*1+0] | [7 empty] | 3013.95
| ТРАНСПОРТ ЗАКАЗЧИКА С УЧЕТОМ ОТКЛОНЕНИЙ (-) [350.08*1+0] | [7 empty] | 350.08
16 | ИТОГО ОБЪЕМ РАБОТ ДЛЯ НАЛОГООБЛОЖЕНИЯ [189145.27-(3013.95+350.08+0)] | [7 empty] | 185781.24
17 | СУММА НАЛОГА ПРИ УПРОЩЕННОЙ СИСТЕМЕ НАЛОГООБЛОЖЕНИЯ [185781.24*6/(100- | [5 empty] | 6 |  | 11858.38
6)]
| ИТОГО НАЛОГОВ [0+11858.38] | [7 empty] | 11858.38
| ИТОГО С НАЛОГАМИ И ОТЧИСЛЕНИЯМИ ОТ ВЫРУЧКИ [185781.24+11858.38] | [7 empty] | 197639.62
| ВСЕГО ВЫПОЛНЕНО РАБОТ [197639.62+0+0] | [7 empty] | 197639.62
СУММА ПРОПИСЬЮ: СТО ДЕВЯНОСТО СЕМЬ ТЫСЯЧ ШЕСТЬСОТ ТРИДЦАТЬ ДЕВЯТЬ
БЕЛОРУССКИХ РУБ. 62 КОП.
ВЕДОМОСТЬ ИСПОЛЬЗУЕМЫХ МАТЕРИАЛОВ, МЕХАНИЗМОВ
№ | Наименование ресурса |  |  | Ед. изм. | Кол-во | Цена за единицу, бел. руб. |  | Стои-мость, бел. руб. | Транспорт
[6 empty] | без НДС | с НДС |  | % | на ед., бел. руб. | всего, бел. руб.
1 | 2 |  |  | 3 | 4 | 5 | 6 | 7 | 8 | 9 | 10
Материалы подрядчика
1 | 5/30-30-1-6-1/35 АВТОМАТИЧЕСКИЙ |  |  | ШТ. | 44 | 7.46 | 8.95 | 393.8 | 5.73 | 0.51 | 22.44
ВЫКЛЮЧАТЕЛЬ 1P 25А (С) 4,5КА ВА 47-63
2 | 5/20-30-5/2 БИРКА МАРКИРОВОЧНАЯ У134 |  |  | 100 ШТ. | 0.56768 | 6.25 | 7.5 | 4.26 | 5.73 | 0.43 | 0.24
3 | 5/20-30-5/3 БИРКА МАРКИРОВОЧНАЯ У153 |  |  | 1000 ШТ. | 0.088 | 90 | 108 | 9.5 | 5.73 | 6.19 | 0.54
У3,5
4 | 5/20-30-5/1 БИРКА-ОКОНЦЕВАТЕЛЬ У136 |  |  | 100 ШТ. | 0.2448 | 8.25 | 9.9 | 2.42 | 5.73 | 0.57 | 0.14
У3/5
5 | 2/40-20-999/130Ф БЛОКИ ДВЕРНЫЕ ИЗ |  |  | М2 | 0.95 | 833.33 | 1000 | 950 | 14.14 | 141.4 | 134.33
ПОЛИВИНИЛХЛОРИДНОГО ПРОФИЛЯ
6 | 2/40-20-999/130Ф БЛОКИ ДВЕРНЫЕ ИЗ |  |  | М2 | 6.6016 | 483.33 | 580 | 3828.93 | 14.14 | 82.01 | 541.4
ПОЛИВИНИЛХЛОРИДНОГО ПРОФИЛЯ
7 | 2/40-10-999/130Ф БЛОКИ ОКОННЫЕ ИЗ |  |  | М2 | 1.3778 | 450 | 540 | 744.01 | 14.14 | 76.36 | 105.21
ПОЛИВИНИЛХЛОРИДНОГО ПРОФИЛЯ
8 | 3/13-10-10/20 БОЛТЫ С ГАЙКАМИ И |  |  | КГ | 0.092 | 6.05 | 7.26 | 0.67 | 7.97 | 0.58 | 0.05
ШАЙБАМИ ДЛЯ САНИТАРНО-ТЕХНИЧЕСКИХ
РАБОТ
9 | 3/13-10-10/40 БОЛТЫ С ГАЙКАМИ И |  |  | Т | 1e-05 | 5330.44 | 6396.53 | 0.06 | 7.97 | 509.8 | 0.01
ШАЙБАМИ ДЛЯ САНИТАРНО-ТЕХНИЧЕСКИХ
РАБОТ ДИАМЕТРОМ 10 ММ
10 | 3/13-10-10/50 БОЛТЫ С ГАЙКАМИ И |  |  | Т | 0.00496 | 5371.07 | 6445.28 | 31.97 | 7.97 | 513.69 | 2.55
ШАЙБАМИ ДЛЯ САНИТАРНО-ТЕХНИЧЕСКИХ
РАБОТ ДИАМЕТРОМ 12 ММ
11 | 1/10-240-10-10/131 БОЛТЫ СТРОИТЕЛЬНЫЕ |  |  | Т | 0.016371 | 3425.01 | 4110.01 | 67.28 | 14.14 | 581.16 | 9.51
12 | 1/10-110-50-5/365 БРУСКИ ОБРЕЗНЫЕ |  |  | М3 | 0.005866 | 313.35 | 376.02 | 2.21 | 14.14 | 53.17 | 0.31
ХВОЙНЫХ ПОРОД ДЛИНОЙ 4-6,5 М, ШИРИНОЙ
75-150 ММ, ТОЛЩИНОЙ 40-75 ММ, 3 СОРТА
13 | 3/1-10-10-999/361 ВЕНТИЛЯТОРЫ |  |  | ШТ. | 1 | 540 | 648 | 648 | 7.97 | 51.65 | 51.65
РАДИАЛЬНЫЕ (СРЕДНЯЯ ЦЕНА ПО ГРУППЕ)
14 | С ЦЕН РЕШ ВЕНТИЛЯЦИОННАЯ РЕШЕТКА |  |  | шт | 2 | 6.24 | 7.49 | 14.98 | 7.97 | 0.6 | 1.2
15 | 1/10-160-20/15 ВЕТОШЬ |  |  | КГ | 5.9973 | 3.64 | 4.37 | 26.21 | 14.14 | 0.62 | 3.72
16 | 1/10-240-15/36 ВИНТЫ С ПОЛУКРУГЛОЙ |  |  | КГ | 0.1278 | 4.29 | 5.15 | 0.66 | 14.14 | 0.73 | 0.09
ГОЛОВКОЙ 6 Х 25 ММ ГОСТ 17473-80
17 | 1/10-240-15/400 ВИНТЫ САМОНАРЕЗАЮЩИЕ |  |  | КГ | 0.0793 | 5.56 | 6.67 | 0.53 | 14.14 | 0.94 | 0.07
С ПРЕССШАЙБОЙ ДЛЯ КРЕПЛЕНИЯ ЛИСТОВ
МЕТАЛЛА
18 | 1/10-280-20/40 ВОДА |  |  | М3 | 2.1274 | 2.98 | 3.58 | 7.62
19 | 3/13-50-10/20 ВТУЛКА ПЛАСТМАССОВАЯ |  |  | 1000 ШТ. | 0.002 | 153.66 | 184.39 | 0.37 | 7.97 | 14.7 | 0.03
СОЕДИНИТЕЛЬНАЯ КПУ
20 | 5/30-30-4-1-1/6 ВЫКЛЮЧАТЕЛЬ |  |  | ШТ. | 1 | 3.45 | 4.14 | 4.14 | 5.73 | 0.24 | 0.24
УСТАНОВОЧНЫЙ ДВУХКЛАВИШНЫЙ ДЛЯ
СКРЫТОЙ УСТАНОВКИ С54-001
21 | 5/30-30-4-1-1/1 ВЫКЛЮЧАТЕЛЬ |  |  | ШТ. | 10 | 2.9 | 3.48 | 34.8 | 5.73 | 0.2 | 2
УСТАНОВОЧНЫЙ ОДНОКЛАВИШНЫЙ ДЛЯ
СКРЫТОЙ УСТАНОВКИ С14-003
22 | 1/10-240-20/1 ГАЙКИ СТРОИТЕЛЬНЫЕ |  |  | Т | 0.004677 | 4430.03 | 5316.04 | 24.86 | 14.14 | 751.69 | 3.52
23 | 1/10-240-20/10 ГАЙКИ ШЕСТИГРАННЫЕ |  |  | Т | 8e-06 | 4245 | 5094 | 0.04 | 14.14 | 720.29 | 0.01
ДИАМЕТРОМ РЕЗЬБЫ 6 ММ
24 | 1/10-240-20/51 ГАЙКИ ШЕСТИГРАННЫЕ |  |  | Т | 7.5e-05 | 5375.02 | 6450.02 | 0.48 | 14.14 | 912.03 | 0.07
ОЦИНКОВАННЫЕ ДИАМЕТРОМ РЕЗЬБЫ 8 ММ
25 | 1/10-240-25-35/240 ГВОЗДИ СТРОИТЕЛЬНЫЕ |  |  | КГ | 2.74 | 3.53 | 4.24 | 11.62 | 14.14 | 0.6 | 1.64
26 | 1/10-240-25-41/20 ГВОЗДИ СТРОИТЕЛЬНЫЕ |  |  | Т | 0.000107 | 3100 | 3720 | 0.4 | 14.14 | 526.01 | 0.06
ОЦИНКОВАННЫЕ 1,8 Х 60 ММ
27 | 1/10-130-15/107 ГЕРМЕТИК СИЛИКОНОВЫЙ |  |  | ШТ. | 0.9121 | 5.35 | 6.42 | 5.86 | 14.14 | 0.91 | 0.83
280 МЛ
28 | 1/10-230-60-5/100 ГИДРОИЗОЛЯЦИОННАЯ |  |  | Т | 0.016137 | 1299.7 | 1559.64 | 25.17 | 14.14 | 220.53 | 3.56
СМЕСЬ (ГС) УНИВЕРСАЛЬНАЯ, ЖЕСТКАЯ (Ж),
ОДНОКОМПОНЕНТНАЯ (1)
29 | 1/10-230-15/200 ГРУНТОВКА "ЛАКРИТ" |  |  | КГ | 186.394 | 2.7 | 3.24 | 603.92 | 14.14 | 0.46 | 85.74
30 | 1/10-230-15/395 ГРУНТОВКА АКРИЛОВАЯ |  |  | КГ | 24.794 | 2.32 | 2.78 | 68.93 | 14.14 | 0.39 | 9.67
ГЛУБОКОГО ПРОНИКНОВЕНИЯ ДЛЯ НАРУЖНЫХ
(Н) И ВНУТРЕННИХ РАБОТ (В),
ПОЛИМЕРНАЯ (П), ОДНОКОМПОНЕНТНАЯ (1),
ВОДНО-ДИСПЕРСИОННАЯ (Д)
31 | 1/10-170-2/20 ДИСК АЛМАЗНЫЙ ОТРЕЗНОЙ |  |  | ДИСК | 1.245 | 26.92 | 32.3 | 40.21 | 14.14 | 4.57 | 5.69
ДЛЯ РЕЗКИ КАМНЯ, БЕТОНА ДИАМЕТРОМ 230
ММ
32 | 1/10-230-35/47 ДИСПЕРСИЯ |  |  | КГ | 2.8998 | 2.7 | 3.24 | 9.4 | 14.14 | 0.46 | 1.33
ПОЛИВИНИЛАЦЕТАТНАЯ
НЕПЛАСТИФИЦИРОВАННАЯ МАРКИ Д50Н
33 | 1/10-110-50-15/325 ДОСКИ ОБРЕЗНЫЕ |  |  | М3 | 0.000722 | 329.56 | 395.47 | 0.29 | 14.14 | 55.92 | 0.04
ХВОЙНЫХ ПОРОД ДЛИНОЙ 4-6,5 М, ШИРИНОЙ
75-150 ММ, ТОЛЩИНОЙ 19, 22 ММ, 2
СОРТА
34 | 1/10-240-30-22/9 ДЮБЕЛИ РАСПОРНЫЕ |  |  | 1000 ШТ. | 0.006 | 48.26 | 57.91 | 0.35 | 14.14 | 8.19 | 0.05
ПОЛИЭТИЛЕНОВЫЕ 12 Х 60 ММ
35 | 1/10-240-30-35/80 ДЮБЕЛЬ ИЗ ПОЛИАМИДА |  |  | 1000 ШТ. | 0.0836 | 118.38 | 142.06 | 11.88 | 14.14 | 20.09 | 1.68
(НЕЙЛОНА) ДЛЯ ГАЗОБЕТОНА 8 Х 55 ММ
36 | 1/10-240-30-45/11 ДЮБЕЛЬ |  |  | 10 ШТ. | 0.36195 | 2.74 | 3.29 | 1.19 | 14.14 | 0.47 | 0.17
МЕТАЛЛИЧЕСКИЙ РАМНЫЙ 10 Х 112
37 | 1/10-240-30-45/13 ДЮБЕЛЬ |  |  | 1000 ШТ. | 0.007959 | 379 | 454.8 | 3.62 | 14.14 | 64.31 | 0.51
МЕТАЛЛИЧЕСКИЙ РАМНЫЙ 10 Х 152
38 | 1/10-240-30-50/10 ДЮБЕЛЬ С ШУРУПОМ |  |  | 100 ШТ. | 39.9 | 3.36 | 4.03 | 160.8 | 14.14 | 0.57 | 22.74
ДЛЯ БЫСТРОГО МОНТАЖА 6 Х 40 ММ
39 | 1/10-240-30-50/60 ДЮБЕЛЬ С ШУРУПОМ |  |  | 100 ШТ. | 0.122 | 11.63 | 13.96 | 1.7 | 14.14 | 1.97 | 0.24
ДЛЯ БЫСТРОГО МОНТАЖА 8 Х 80 ММ
40 | 3/13-50-10/10 ДЮБЕЛЬ-ВТУЛКА ДВ-8-12 |  |  | 1000 ШТ. | 0.0382 | 135.19 | 162.23 | 6.2 | 7.97 | 12.93 | 0.49
ПЛАСТМАССОВАЯ
41 | 2/40-30/34 ЗАГЛУШКА ПЛИНТУСА |  |  | ШТ. | 60 | 0.2 | 0.24 | 14.4 | 14.14 | 0.03 | 1.8
ПОЛИВИНИЛХЛОРИДНОГО
42 | 1/10-240-35/36 ЗАГЛУШКА |  |  | 1000 ШТ. | 0.004978 | 16.45 | 19.74 | 0.1 | 14.14 | 2.79 | 0.01
ПОЛИЭТИЛЕНОВАЯ РАМНОГО АНКЕРА
43 | 1/10-230-20/20 ЗАМАЗКА ЗАЩИТНАЯ |  |  | КГ | 0.16 | 36.5 | 43.8 | 7.01 | 14.14 | 6.19 | 0.99
44 | 1/10-250-20-35/11 ЗАМОК ВРЕЗНОЙ |  |  | ШТ. | 2 | 31.3 | 37.56 | 75.12 | 14.14 | 5.31 | 10.62
ЦИЛИНДРОВЫЙ ЗВ4 С ЗАЩЕЛКОЙ И РУЧКАМИ,
В Т.Ч. С ПОСТОЯННЫМ КЛЮЧОМ - КЛЮЧ
ВЕРТУШКА; ЗАМОК ВРЕЗНОЙ ЦИЛИНДРОВЫЙ
ЗВ5 С РОЛИКОМ
45 | 1/10-170-60/8 ЗУБИЛО |  |  | ШТ. | 0.332 | 11.62 | 13.944 | 4.63 | 14.14 | 1.97 | 0.65
46 | 1/10-235-20/681 ИЗОЛЕНТА ПВХ |  |  | М2 | 11.88 | 5.67 | 6.8 | 80.78 | 14.14 | 0.96 | 11.4
(РАЗМЕРОМ 15 ММХ20 М)
47 | 5/10-10-10-1/10 КАБЕЛЬ СИЛОВОЙ МАРКИ |  |  | 1000 М | 0.165 | 1617.39 | 1940.87 | 320.24 | 5.73 | 111.21 | 18.35
ВВГ 2 Х 1,5-0,66 С МЕДНЫМИ ЖИЛАМИ,
ИЗОЛЯЦИЯ И ОБОЛОЧКА ИЗ
ПОЛИВИНИЛХЛОРИДНОГО ПЛАСТИКАТА, БЕЗ
ЗАЩИТНОГО ПОКРОВА, С ДВУМЯ ЖИЛАМИ
СЕЧЕНИЕМ 1,5 ММ2, НА НАПРЯЖЕНИЕ 0,66
КВ
48 | 5/10-10-10-1/19 КАБЕЛЬ СИЛОВОЙ МАРКИ |  |  | 1000 М | 0.02856 | 2350.32 | 2820.38 | 80.55 | 5.73 | 161.61 | 4.62
ВВГ 3 Х 1,5-0,66 С МЕДНЫМИ ЖИЛАМИ,
ИЗОЛЯЦИЯ И ОБОЛОЧКА ИЗ
ПОЛИВИНИЛХЛОРИДНОГО ПЛАСТИКАТА, БЕЗ
ЗАЩИТНОГО ПОКРОВА, С ТРЕМЯ ЖИЛАМИ
СЕЧЕНИЕМ 1,5 ММ2, НА НАПРЯЖЕНИЕ 0,66
КВ
49 | 5/10-10-10-1/20 КАБЕЛЬ СИЛОВОЙ МАРКИ |  |  | 1000 М | 0.204 | 3840.87 | 4609.04 | 940.24 | 5.73 | 264.1 | 53.88
ВВГ 3 Х 2,5-0,66 С МЕДНЫМИ ЖИЛАМИ,
ИЗОЛЯЦИЯ И ОБОЛОЧКА ИЗ
ПОЛИВИНИЛХЛОРИДНОГО ПЛАСТИКАТА, БЕЗ
ЗАЩИТНОГО ПОКРОВА, С ТРЕМЯ ЖИЛАМИ
СЕЧЕНИЕМ 2,5 ММ2, НА НАПРЯЖЕНИЕ 0,66
КВ
50 | 1/10-235-3/20 КАБОЛКА |  |  | Т | 0.00035 | 10407.5 | 12489 | 4.37 | 14.14 | 1765.94 | 0.62
51 | 5/50-70-3/7 КАНИФОЛЬ СОСНОВАЯ ВЫСШЕГО |  |  | КГ | 0.015 | 49 | 58.8 | 0.88 | 5.73 | 3.37 | 0.05
СОРТА
52 | 1/10-230-35/61 КЛЕЙ БУСТИЛАТ |  |  | Т | 0.034262 | 2910 | 3492 | 119.64 | 14.14 | 493.77 | 16.92
53 | 1/10-230-35/215 КЛЕЙ МОНТАЖНЫЙ |  |  | КГ | 22.042 | 20.95 | 25.14 | 554.14 | 14.14 | 3.55 | 78.25
(ЖИДКИЕ ГВОЗДИ) НА ВОДНО-
ДИСПЕРСИОННОЙ ОСНОВЕ
54 | 1/10-230-35/275 КЛЕЙ РЕЗИНОВЫЙ 88 СА |  |  | КГ | 8.41 | 22.64 | 27.17 | 228.5 | 14.14 | 3.84 | 32.29
55 | 5/20-30-3/2 КНОПКА К227 УХЛ2 |  |  | 1000 ШТ. | 0.077626 | 120 | 144 | 11.18 | 5.73 | 8.25 | 0.64
56 | 1/10-230-60-15/5 КОМПОЗИЦИЯ ДЛЯ |  |  | Т | 0.02269 | 1356.5 | 1627.8 | 36.93 | 14.14 | 230.17 | 5.22
ЗАПОЛНЕНИЯ ШВОВ СУХАЯ ШИРИНОЙ ДО 5 ММ,
ВОДОСТОЙКАЯ, ДЛЯ ВНУТРЕННИХ РАБОТ
(В), БЕЛАЯ (ФАСОВКА ПО 20 КГ)
57 | 1/10-230-60-15/13 КОМПОЗИЦИЯ ДЛЯ |  |  | Т | 0.07743 | 1983.35 | 2380.02 | 184.28 | 14.14 | 336.53 | 26.06
ЗАПОЛНЕНИЯ ШВОВ СУХАЯ ШИРИНОЙ ДО 6 ММ,
ПЛАСТИЧНАЯ, ВОДОСТОЙКАЯ,
МОРОЗОСТОЙКАЯ F75, ДЛЯ НАРУЖНЫХ И
ВНУТРЕННИХ РАБОТ (НВ), БЕЛАЯ (ФАСОВКА
ПО 2 КГ)
58 | 6/10-20-10-10/10 КОНТРГАЙКИ ИЗ |  |  | 10 ШТ. | 0.00224 | 2.5 | 3 | 0.01 | 7.01 | 0.21
КОВКОГО ЧУГУНА С ЦИЛИНДРИЧЕСКОЙ
РЕЗЬБОЙ НОМИНАЛЬНЫМ ДИАМЕТРОМ 15 ММ
59 | 5/20-40-4/1 КОРОБКА МОНТАЖНАЯ СКРЫТОЙ |  |  | ШТ. | 12.24 | 1.27 | 1.52 | 18.6 | 5.73 | 0.09 | 1.1
УСТАНОВКИ ПОД РОЗЕТКИ И ВЫКЛЮЧАТЕЛИ
КМ-205
60 | 5/30-30-4-7/5Ф КОРПУС ВРУ |  |  | ШТ. | 1 | 505.2 | 606.24 | 606.24 | 5.73 | 34.74 | 34.74
61 | 1/10-230-40-5/5 КРАСКА (АЭРОЗОЛЬ) 400 |  |  | ШТ. | 0.0061 | 7.45 | 8.94 | 0.05 | 14.14 | 1.26 | 0.01
МЛ
62 | 1/10-230-40-10/64 ф КРАСКА ВОДНО- |  |  | КГ | 263.41 | 6.92 | 8.3 | 2186.3 | 14.14 | 1.17 | 308.19
ДИСПЕРСИОННАЯ ДЛЯ ВНУТРЕННИХ РАБОТ ,
БАЗА (ОСНОВА) БЕЛАЯ, ПРОЗРАЧНАЯ
63 | 1/10-230-40-20/73 КРАСКА МАСЛЯНАЯ МА- |  |  | Т | 0.0012 | 4900 | 5880 | 7.06 | 14.14 | 831.43 | 1
15, КОРИЧНЕВАЯ
64 | 1/10-230-40-20/109. КРАСКА МАСЛЯНАЯ |  |  | Т | 0.003188 | 4556.67 | 5468 | 17.43 | 14.14 | 773.18 | 2.46
МА-15, СЕРАЯ
65 | 1/10-230-40-20/127 КРАСКА МАСЛЯНАЯ МА- |  |  | Т | 0.00022 | 8940 | 10728 | 2.36 | 14.14 | 1516.94 | 0.33
15, СУРИК ЖЕЛЕЗНЫЙ
66 | 3/10-10-20-10/20 КРЕПЛЕНИЯ ДЛЯ |  |  | КГ | 3.427 | 3.98 | 4.78 | 16.38 | 7.97 | 0.38 | 1.3
ТРУБОПРОВОДОВ (КРОНШТЕЙНЫ, ПЛАНКИ)
67 | 3/4-160-10/10 КРЕПЛЕНИЯ ДЛЯ |  |  | КОМПЛ. | 1 | 1.63 | 1.96 | 1.96 | 7.97 | 0.16 | 0.16
УМЫВАЛЬНИКОВ
68 | 3/4-160-10/20 КРЕПЛЕНИЯ ДЛЯ УНИТАЗА |  |  | КОМПЛ. | 4 | 0.78 | 0.94 | 3.76 | 7.97 | 0.07 | 0.28
69 | 1/10-230-95/100 КРЕСТИКИ ДЛЯ ПЛИТКИ |  |  | 1000 ШТ. | 5.0768 | 0.01 | 0.012 | 0.06
70 | 1/10-170-2/50 КРУГ НА БАКЕЛИТЕ |  |  | ШТ. | 2.436 | 0.71 | 0.85 | 2.07 | 14.14 | 0.12 | 0.29
УСИЛЕННОМ ОТРЕЗНОЙ 125 Х 1,6 Х 22 ДЛЯ
РЕЗКИ МЕТАЛЛА
71 | 1/10-180-20/57 КРУГИ ШЛИФОВАЛЬНЫЕ ДЛЯ |  |  | ШТ. | 6.888 | 3.02 | 3.62 | 24.93 | 14.14 | 0.51 | 3.51
СПЕЦИАЛЬНЫХ МОНТАЖНЫХ РАБОТ 5П 180 Х
6 Х 22
72 | 1/55-50-20/35 ЛАК БИТУМНЫЙ БТ-577 |  |  | КГ | 4.7228 | 15.13 | 18.16 | 85.77 | 14.14 | 2.57 | 12.14
73 | 1/10-230-45-5/186 ЛАК |  |  | КГ | 0.44 | 11.56 | 13.87 | 6.1 | 14.14 | 1.96 | 0.86
НИТРОЦЕЛЛЮЛОЗНЫЙ МЕБЕЛЬНЫЙ НЦ-218
74 | 5/30-30-4-4-2/999120 ЛАМПЫ |  |  | ШТ. | 12 | 2.45 | 2.94 | 35.28 | 5.73 | 0.17 | 2.04
ЛЮМИНЕСЦЕНТНЫЕ
75 | С ЦЕН Л ЛЕНТА ДЛЯ ЗАДЕЛКИ ШВОВ ГКЛ |  |  | М | 314.7822 | 4.83 | 5.796 | 1824.48 | 14.14 | 0.82 | 258.12
76 | 5/20-30-3/43 ЛЕНТА К226 |  |  | 100 М | 0.091378 | 70 | 84 | 7.68 | 5.73 | 4.81 | 0.44
77 | 1/10-235-20/772 ЛЕНТА МАЛЯРНАЯ, |  |  | М2 | 0.003336 | 2.51 | 3.01 | 0.01 | 14.14 | 0.43
ОДНОСТОРОННЯЯ, 50 ММХ50 М
78 | 1/10-235-20/639 ЛЕНТА САМОКЛЕЯЩАЯСЯ |  |  | М | 304.8 | 0.48 | 0.58 | 176.78 | 14.14 | 0.08 | 24.38
ШУМОИЗОЛЯЦИОННАЯ УПЛОТНИТЕЛЬНАЯ Л Ш,
ШИРИНОЙ 30-60 ММ
79 | 1/10-235-20/793 ЛЕНТА ФУМ ШИРИНОЙ 20 |  |  | 10 М | 0.19116 | 0.91 | 1.09 | 0.21 | 14.14 | 0.15 | 0.03
ММ
80 | С ЦЕН ЛЕСТ ЛЕСТНИЦА СТЕНОВАЯ С |  |  | м | 6.1 | 283.33 | 340 | 2074 | 6.07 | 20.64 | 125.9
КРОНШТЕЙНАМИ ДЛ 1860М
81 | 5/50-30-3/2 ЛИСТ НОРМАЛЬНОЙ ТОЧНОСТИ |  |  | Т | 0.00312 | 15061.4 | 18073.68 | 56.39 | 5.73 | 1035.62 | 3.23
ИЗГОТОВЛЕНИЯ, ТОЛЩИНОЙ 1 ММ, ИЗ
СВИНЦА МАРКИ С1
82 | 1/10-230-55-7/15 ЛИСТЫ ГИПСОКАРТОННЫЕ |  |  | М2 | 205.65 | 4.1 | 4.92 | 1011.8 | 14.14 | 0.7 | 143.96
ОБЫЧНЫЕ (ГКЛ),С УТОНЕННОЙ (УК)/ПРЯМОЙ
КРОМКОЙ (ПК), ДЛИНОЙ 2500 (2600,2700)
ММ, ШИРИНОЙ 1200 ММ, ТОЛЩИНОЙ 12,5 ММ
83 | 1/10-235-3/47 ЛЬНЯНАЯ ПРЯДЬ |  |  | КГ | 0.46 | 47.5 | 57 | 26.22 | 14.14 | 8.06 | 3.71
84 | 3/1-200-10/10 ЛЮК СТАЛЬНОЙ 600*1200 |  |  | ШТ. | 1 | 461.29 | 553.55 | 553.55 | 7.97 | 44.12 | 44.12
85 | 1/10-115-5/595 МАТЕРИАЛ РУЛОННЫЙ |  |  | М2 | 27.6556 | 7.42 | 8.9 | 246.13 | 14.14 | 1.26 | 34.85
БИТУМНО-ПОЛИМЕРНЫЙ ГИДРОИЗОЛЯЦИОННЫЙ
НАПЛАВЛЯЕМЫЙ "КРОВЛЯЭЛАСТ", МАРКА Г-
ПХ-БЭ-ПП/ПП-4.0 КГ
86 | 1/10-10-10/180 МОДИФИЦИРОВАННАЯ СУХАЯ |  |  | Т | 0.00156 | 1151.6 | 1381.92 | 2.16 | 14.14 | 195.4 | 0.3
ЦЕМЕНТНАЯ СМЕСЬ ДЛЯ ПРИГОТОВЛЕНИЯ
БЕЗУСАДОЧНЫХ РАСШИРЯЮЩИХСЯ
СТРОИТЕЛЬНЫХ РАСТВОРОВ И БЕТОНОВ С
ВЫСОКОЙ ОДНОРОДНОСТЬЮ
87 | 6/40-80-20-3/23 МУФТА ДИАМЕТРОМ 20*15 |  |  | ШТ. | 6.32 | 3.91 | 4.69 | 29.64 | 7.01 | 0.33 | 2.09
88 | 6/40-80-20-3/24Ф МУФТА ДИАМЕТРОМ 25*15 |  |  | ШТ. | 4.8 | 3.92 | 4.7 | 22.56 | 7.01 | 0.33 | 1.58
89 | 6/40-80-20-3/25Ф МУФТА ДИАМЕТРОМ 25*25 |  |  | ШТ. | 1.5 | 5.62 | 6.74 | 10.11 | 7.01 | 0.47 | 0.71
90 | 6/40-80-20-3/1 МУФТА ИЗ ПОЛИПРОПИЛЕНА |  |  | 10 ШТ. | 0.068 | 1.1 | 1.32 | 0.09 | 7.01 | 0.09 | 0.01
(ПП ТИП 3), НОМИНАЛЬНЫМ ДИАМЕТРОМ 20
ММ НА ДОПУСТИМОЕ РАБОЧЕЕ ДАВЛЕНИЕ 2,0
МПА
91 | 6/40-80-20-3/2 МУФТА ИЗ ПОЛИПРОПИЛЕНА |  |  | 10 ШТ. | 2.91 | 1.8 | 2.16 | 6.29 | 7.01 | 0.15 | 0.44
(ПП ТИП 3), НОМИНАЛЬНЫМ ДИАМЕТРОМ 25
ММ НА ДОПУСТИМОЕ РАБОЧЕЕ ДАВЛЕНИЕ 2,0
МПА
92 | 6/10-20-10-40/10 МУФТЫ ПРЯМЫЕ |  |  | 10 ШТ. | 0.00448 | 5 | 6 | 0.03 | 7.01 | 0.42
КОРОТКИЕ ИЗ КОВКОГО ЧУГУНА С
ЦИЛИНДРИЧЕСКОЙ РЕЗЬБОЙ НОМИНАЛЬНЫМ
ДИАМЕТРОМ 15 ММ
93 | 1/10-280-10/20 МЫЛО ТВЕРДОЕ |  |  | ШТ. | 14.38 | 0.76 | 0.91 | 13.09 | 14.14 | 0.13 | 1.87
ХОЗЯЙСТВЕННОЕ
94 | 2/40-30/15 НАКОНЕЧНИК ИЗ |  |  | ШТ. | 4.8758 | 0.41 | 0.49 | 2.39 | 14.14 | 0.07 | 0.34
ПОЛИВИНИЛХЛОРИДНОГО ПРОФИЛЯ ДЛЯ
ПОДОКОННИКА 150-450 ММ
95 | 2/40-25-10/999130 НАЛИЧНИКИ ИЗ |  |  | М | 5.5 | 7.67 | 9.204 | 50.62 | 14.14 | 1.3 | 7.15
ПОЛИВИНИЛХЛОРИДНОГО ПРОФИЛЯ
96 | 1/10-235-3/83 НИТКИ СУРОВЫЕ |  |  | КГ | 0.02 | 16.72 | 20.06 | 0.4 | 14.14 | 2.84 | 0.06
97 | 2/20-20-20-20/30 ОГРАЖДЕНИЯ ЛЕСТНИЦ |  |  | М | 16.2 | 328.85 | 394.62 | 6392.84 | 6.07 | 23.95 | 387.99
СТАЛЬНЫЕ (ИЗ НЕРЖАВЕЮЩЕЙ СТАЛИ)
98 | 1/10-230-50-15/31 ОЛИФА НАТУРАЛЬНАЯ |  |  | КГ | 0.084 | 6.7 | 8.04 | 0.68 | 14.14 | 1.14 | 0.1
99 | 1/10-230-50-15/29 ОЛИФА ОКСОЛЬ |  |  | КГ | 3.249 | 6.83 | 8.2 | 26.64 | 14.14 | 1.16 | 3.77
100 | 6/40-80-20-7/3 ОПОРА ДЛЯ ТРУБ ИЗ |  |  | 10 ШТ. | 0.336 | 0.56 | 0.67 | 0.23 | 7.01 | 0.05 | 0.02
ПОЛИПРОПИЛЕНА (ПП ТИП 3), НОМИНАЛЬНЫМ
ДИАМЕТРОМ 20 ММ
101 | 6/40-80-20-7/4 ОПОРА ДЛЯ ТРУБ ИЗ |  |  | 10 ШТ. | 2.1 | 0.67 | 0.8 | 1.68 | 7.01 | 0.06 | 0.13
ПОЛИПРОПИЛЕНА (ПП ТИП 3), НОМИНАЛЬНЫМ
ДИАМЕТРОМ 25 ММ
102 | 5/20-30-1-4/2 ОТВЕТВИТЕЛЬНЫЙ СЖИМ У |  |  | 100 ШТ. | 0.24 | 425 | 510 | 122.4 | 5.73 | 29.22 | 7.01
859 М У3
103 | 6/40-80-30-2/4 ОТВОД ИЗ ПОЛИПРОПИЛЕНА |  |  | ШТ. | 16.8 | 0.55 | 0.66 | 11.09 | 7.01 | 0.05 | 0.84
(ПП) С УГЛОМ 45 ГРАДУСОВ ДЛЯ
СОЕДИНЕНИЯ КАНАЛИЗАЦИОННЫХ ТРУБ,
НОМИНАЛЬНЫМ НАРУЖНЫМ ДИАМЕТРОМ 50 ММ
НА ДОПУСТИМОЕ РАБОЧЕЕ ДАВЛЕНИЕ 2,0
МПА
104 | 6/40-80-30-2/5 ОТВОД ИЗ ПОЛИПРОПИЛЕНА |  |  | ШТ. | 3.96 | 2.73 | 3.28 | 12.99 | 7.01 | 0.23 | 0.91
(ПП) С УГЛОМ 87 ГРАДУСОВ ДЛЯ
СОЕДИНЕНИЯ КАНАЛИЗАЦИОННЫХ ТРУБ,
НОМИНАЛЬНЫМ НАРУЖНЫМ ДИАМЕТРОМ 110 ММ
НА ДОПУСТИМОЕ РАБОЧЕЕ ДАВЛЕНИЕ 2,0
МПА
105 | 1/10-230-95/55Ф ПАНЕЛЬ ПОТОЛОЧНАЯ |  |  | ШТ. | 133.56 | 15.83 | 19 | 2537.64 | 14.14 | 2.69 | 359.28
АЛЮМИНИЕВАЯ АР600А6 600 X 600 ММ
106 | 1/55-50-30/20 ПАСТА КВАРЦЕВАЗЕЛИНОВАЯ |  |  | КГ | 0.396 | 25.83 | 31 | 12.28 | 14.14 | 4.38 | 1.73
107 | С ЦЕН ПАТ ПАТРУБОК ПЕРЕХОДНОЙ ИЗ ПП |  |  | ШТ | 12.48 | 1.33 | 1.596 | 19.92 | 7.97 | 0.13 | 1.62
50*40
108 | С ЦЕН ПАТ2 ПАТРУБОК ПЕРЕХОДНОЙ ИЗ ПП |  |  | ШТ | 6.24 | 3.11 | 3.73 | 23.28 | 7.97 | 0.3 | 1.87
50*40
109 | 1/10-135-30/70 ПЕНА ПОЛИУРЕТАНОВАЯ |  |  | Л | 0.96232 | 14.54 | 17.45 | 16.79 | 14.14 | 2.47 | 2.38
МОНТАЖНАЯ ПРОИЗВОДСТВЕННАЯ В
АЭРОЗОЛЬНОЙ УПАКОВКЕ
110 | С ЦЕН ПВХ ПЕРЕГОРОДКИ ИХ ПВХ |  |  | М2 | 13.317 | 280 | 336 | 4474.51 | 14.14 | 47.51 | 632.69
111 | 5/20-30-2/1 ПЕРЕМЫЧКА ГИБКАЯ ПГС-35- |  |  | ШТ. | 62 | 6.39 | 7.67 | 475.54 | 5.73 | 0.44 | 27.28
560 У2,5
112 | 1/10-235-5/57 ПЛАСТИНА РЕЗИНОВАЯ |  |  | КГ | 1.078 | 4.67 | 5.6 | 6.04 | 14.14 | 0.79 | 0.85
ТЕХНИЧЕСКАЯ
ТЕПЛОМОРОЗОКИСЛОТОЩЕЛОЧЕСТОЙКАЯ
(ТМКЩ)
113 | 2/40-25-15/5 ПЛИНТУС ДЛЯ ПОЛОВ ИЗ |  |  | М | 72.72 | 1.24 | 1.49 | 108.35 | 14.14 | 0.21 | 15.27
ПЛАСТИКАТА
114 | 2/40-25-15/30 ПЛИНТУС ПОТОЛОЧНЫЙ ИЛИ |  |  | М | 152.25 | 8.9 | 10.68 | 1626.03 | 14.14 | 1.51 | 229.9
ГАЛТЕЛИ
115 | 1/10-100-35/30 ПЛИТА |  |  | 100 М2 | 0.6987 | 979.32 | 1175.18 | 821.1 | 14.14 | 166.17 | 116.1
ДРЕВЕСНОСТРУЖЕЧНАЯ С ОРИЕНТИРОВАННЫМИ
ДРЕВЕСНЫМИ ЧАСТИЦАМИ ОСП-3 (OSB-3),
ТОЛЩИНОЙ 12 ММ
116 | 1/10-230-65-20-20/26 ПЛИТКИ |  |  | М2 | 52.4368 | 18.33 | 22 | 1153.61 | 14.14 | 3.11 | 163.08
КЕРАМИЧЕСКИЕ ДЛЯ ВНУТРЕННЕЙ ОБЛИЦОВКИ
СТЕН ГЛАЗУРОВАННЫЕ, ИМЕННЫЕ, РАЗМЕРОМ
300 Х 200 ММ
117 | 1/10-230-65-20-23/42 ПЛИТКИ |  |  | М2 | 190.5294 | 17.95 | 21.54 | 4104 | 14.14 | 3.05 | 581.11
КЕРАМИЧЕСКИЕ ДЛЯ ПОЛОВ ОСНОВНЫЕ
НЕГЛАЗУРОВАННЫЕ (КЕРАМОГРАНИТ)
РАЗМЕРОМ 300 Х 300 ММ, 303 Х 303 ММ
118 | 1/10-230-55-20/10 ПОДВЕС ПРЯМОЙ ДЛЯ |  |  | ШТ. | 32.69 | 0.31 | 0.37 | 12.1 | 14.14 | 0.05 | 1.63
ПРОФИЛЯ CD (ПП)
119 | 1/10-230-55-20/15 ПОДВЕС РЕГУЛИРУЕМЫЙ |  |  | ШТ. | 1028.7 | 0.33 | 0.4 | 411.48 | 14.14 | 0.06 | 61.72
С ЗАЖИМОМ ДЛЯ ПРОФИЛЯ CD (ПП)
120 | 3/10-10-20-40/20 ПОДВЕСКА РЕЗЬБОВАЯ |  |  | М | 1.458 | 2.75 | 3.3 | 4.81 | 7.97 | 0.26 | 0.38
ПР-10
121 | 2/40-25-5/40 ПОДОКОННИК ИЗ |  |  | М | 3.66 | 18.51 | 22.21 | 81.29 | 14.14 | 3.14 | 11.49
ПОЛИВИНИЛХЛОРИДНОГО ПРОФИЛЯ ШИРИНОЙ
500 ММ БЕЛЫЙ
122 | 3/4-60-10/10Ф ПОДСТАВКА ПОД ДУШЕВОЙ |  |  | КОМПЛ. | 1 | 44.94 | 53.93 | 53.93 | 7.97 | 4.3 | 4.3
123 | 1/10-260-500-5/5 ПОКОВКИ СТРОИТЕЛЬНЫЕ |  |  | Т | 0.009109 | 5960 | 7152 | 65.15 | 6.07 | 434.13 | 3.95
(СКОБЫ, ЗАКРЕПЫ, ХОМУТЫ) МАССОЙ ДО 1,
6 КГ
124 | 1/10-125-20/330Ф ПОКРЫТИЕ НАПОЛЬНОЕ |  |  | М2 | 72.336 | 31.67 | 38 | 2748.77 | 14.14 | 5.37 | 388.44
РУЛОННОЕ ГОМОГЕННОЕ
ПОЛИВИНИЛХЛОРИДНОЕ
125 | 5/20-30-3/40 ПОЛОСКА К404 И ПРЯЖКА |  |  | 100 ШТ. | 0.88 | 312 | 374.4 | 329.47 | 5.73 | 21.45 | 18.88
К407 ДЛЯ КРЕПЛЕНИЯ ПРОВОДОВ
126 | 1/10-10-10/36 ПОРТЛАНДЦЕМЕНТ 400-Д0 |  |  | Т | 0.0243 | 418 | 501.6 | 12.19 | 14.14 | 70.93 | 1.72
127 | 1/10-130-5/310 ПРАЙМЕР БИТУМНЫЙ |  |  | Л | 7.362 | 3.52 | 4.22 | 31.07 | 14.14 | 0.6 | 4.42
128 | 5/50-70-2/6 ПРИПОЙ ОЛОВЯННО-СВИНЦОВЫЙ |  |  | Т | 0.00019 | 158148 | 189777.6 | 36.06 | 5.73 | 10874.26 | 2.07
БЕССУРЬМЯНИСТЫЙ В ЧУШКАХ, МАРКИ ПОС40
129 | 5/50-70-2/2 ПРИПОЙ ОЛОВЯННО-СВИНЦОВЫЙ |  |  | Т | 1.5e-05 | 283793.78 | 340552.54 | 5.11 | 5.73 | 19513.66 | 0.29
БЕССУРЬМЯНИСТЫЙ В ЧУШКАХ, МАРКИ ПОС61
130 | 5/50-70-2/13 ПРИПОЙ ОЛОВЯННО- |  |  | Т | 0.001045 | 283793.78 | 340552.54 | 355.88 | 5.73 | 19513.66 | 20.39
СВИНЦОВЫЙ МАЛОСУРЬМЯНИСТЫЙ, МАРКИ
ПОССУ 40-0,5
131 | 5/10-20-60-2/19 ПРОВОД СИЛОВОЙ МАРКИ |  |  | 1000 М | 0.00105 | 1148.65 | 1378.38 | 1.45 | 5.73 | 78.98 | 0.08
ПВ3 С МЕДНОЙ ЖИЛОЙ, С
ПОЛИВИНИЛХЛОРИДНОЙ ИЗОЛЯЦИЕЙ,
ПОВЫШЕННОЙ ГИБКОСТИ, СЕЧЕНИЕМ 2,5 ММ2,
НА НАПРЯЖЕНИЕ 0,45 КВ
132 | 1/10-260-210-1/71 ПРОВОЛОКА СТАЛЬНАЯ |  |  | КГ | 0.264 | 6.68 | 8.02 | 2.12 | 6.07 | 0.49 | 0.13
НИЗКОУГЛЕРОДИСТАЯ ОБЩЕГО НАЗНАЧЕНИЯ
ТЕРМИЧЕСКИ ОБРАБОТАННАЯ, ОЦИНКОВАННАЯ,
ДИАМЕТРОМ 0,8 ММ
133 | 1/10-260-210-1/82 ПРОВОЛОКА СТАЛЬНАЯ |  |  | КГ | 0.3732 | 4.23 | 5.08 | 1.9 | 6.07 | 0.31 | 0.12
НИЗКОУГЛЕРОДИСТАЯ ОБЩЕГО НАЗНАЧЕНИЯ
ТЕРМИЧЕСКИ ОБРАБОТАННАЯ, ОЦИНКОВАННАЯ,
ДИАМЕТРОМ 2 ММ
134 | 1/10-230-55-20/120 ПРОФИЛЬ ДЛЯ |  |  | М | 304.8 | 1.72 | 2.06 | 627.89 | 14.14 | 0.29 | 88.39
ГИПСОКАРТОНА ПОТОЛОЧНЫЙ - ПРИСТЕННЫЙ
UD (ПН) 27 Х 28, 0,6 ММ
135 | 1/10-230-55-20/135 ПРОФИЛЬ ДЛЯ |  |  | М | 685.8 | 2.19 | 2.63 | 1803.65 | 14.14 | 0.37 | 253.75
ГИПСОКАРТОНА ПОТОЛОЧНЫЙ СD (ПП) 60 Х
27, 0,6 ММ
136 | 1/10-230-55-20/20 ПРОФИЛЬ Т24 БЕЛЫЙ |  |  | 100 М | 0.38761 | 121.76 | 146.11 | 56.63 | 14.14 | 20.66 | 8.01
МАТОВЫЙ, ДЛИНОЙ 0,6 М
137 | 1/10-230-55-20/25 ПРОФИЛЬ Т24 БЕЛЫЙ |  |  | 100 М | 0.77989 | 122.68 | 147.22 | 114.82 | 14.14 | 20.82 | 16.24
МАТОВЫЙ, ДЛИНОЙ 1,2 М
138 | 1/10-230-55-20/30 ПРОФИЛЬ Т24 БЕЛЫЙ |  |  | 100 М | 0.38761 | 128.03 | 153.64 | 59.55 | 14.14 | 21.72 | 8.42
МАТОВЫЙ, ДЛИНОЙ 3,7 М
139 | 1/10-230-50-15/39 РАСТВОРИТЕЛЬ ДЛЯ |  |  | КГ | 1.76 | 7.4 | 8.88 | 15.63 | 14.14 | 1.26 | 2.22
ЛАКОКРАСОЧНЫХ МАТЕРИАЛОВ МАРКИ 646
140 | 1/10-230-60-30/20 РАСТВОРНАЯ СМЕСЬ |  |  | Т | 0.00693 | 268.93 | 322.72 | 2.24 | 14.14 | 45.63 | 0.32
СУХАЯ (РСС), ДЛЯ СТЯЖЕК, ЦЕМЕНТНАЯ,
ВЫРАВНИВАЮЩАЯ, М150
141 | 1/10-230-60-35/47 ф РАСТВОРНАЯ СМЕСЬ |  |  | Т | 1.1796 | 475 | 570 | 672.36 | 14.14 | 80.6 | 95.07
СУХАЯ (РСС), ОБЛИЦОВОЧНАЯ, ЦЕМЕНТНО-
ИЗВЕСТКОВАЯ, ДЛЯ ВНУТРЕННИХ РАБОТ (В),
М100
142 | 1/10-230-60-45-15/50 РАСТВОРНАЯ СМЕСЬ |  |  | Т | 0.022326 | 291.67 | 350 | 7.81 | 14.14 | 49.49 | 1.1
СУХАЯ (РСС), РЕМОНТНАЯ, ДЛЯ
ЖЕЛЕЗОБЕТОННЫХ И БЕТОННЫХ КОНСТРУКЦИЙ,
ДЛЯ НАРУЖНЫХ И ВНУТРЕННИХ РАБОТ (НВ),
ЦЕМЕНТНАЯ, М300, F100
143 | 1/10-230-60-45-5/215 РАСТВОРНАЯ СМЕСЬ |  |  | Т | 7.1212 | 221.63 | 265.96 | 1893.95 | 14.14 | 37.61 | 267.83
СУХАЯ (РСС), ШТУКАТУРНАЯ, ДЛЯ
НАРУЖНЫХ И ВНУТРЕННИХ РАБОТ (НВ),
ЦЕМЕНТНО-ИЗВЕСТКОВАЯ, М75, F75
144 | 4/1-4-20-20-10-20/10 РАСТВОРЫ |  |  | М3 | 10.2904 | 164.36 | 197.23 | 2029.58 | 16.09 | 31.73 | 326.51
КЛАДОЧНЫЕ ТЯЖЕЛЫЕ ЦЕМЕНТНЫЕ, МАРКИ
100
145 | 5/30-30-4-1-2-2/41 РОЗЕТКА |  |  | ШТ. | 1 | 7.94 | 9.53 | 9.53 | 5.73 | 0.55 | 0.55
ШТЕПСЕЛЬНАЯ ДВУХМЕСТНАЯ РС16-350 С
ЗАЗЕМЛЯЮЩИМ КОНТАКТОМ СО ШТОРКАМИ
СКРЫТОЙ УСТАНОВКИ
146 | 1/10-115-5/1190 РУБЕРОИД ПОДКЛАДОЧНЫЙ |  |  | М2 | 0.36 | 1.62 | 1.94 | 0.7 | 14.14 | 0.27 | 0.1
С ПЫЛЕВИДНОЙ ПОСЫПКОЙ РПП-300
147 | 1/10-170-10/105 СВЕРЛА |  |  | ШТ. | 1.245 | 2.17 | 2.6 | 3.24 | 14.14 | 0.37 | 0.46
148 | 1/10-170-10/165 СВЕРЛА С SDS PLUS |  |  | ШТ. | 0.49998 | 3.23 | 3.88 | 1.94 | 14.14 | 0.55 | 0.27
ХВОСТОВИКОМ (НАКОНЕЧНИК ИЗ
ТВЕРДОСПЛАВНОЙ СТАЛИ) (ПО БЕТОНУ),
ДИАМЕТРОМ 10-12 ММ, ДЛИНОЙ 110-165 ММ
149 | 1/10-170-10/175 СВЕРЛА С SDS PLUS |  |  | ШТ. | 0.12 | 4.87 | 5.84 | 0.7 | 14.14 | 0.83 | 0.1
ХВОСТОВИКОМ (НАКОНЕЧНИК ИЗ
ТВЕРДОСПЛАВНОЙ СТАЛИ) (ПО БЕТОНУ),
ДИАМЕТРОМ 12 ММ, ДЛИНОЙ 210 ММ
150 | 1/10-170-10/225 СВЕРЛА С SDS PLUS |  |  | ШТ. | 0.033 | 6.38 | 7.66 | 0.25 | 14.14 | 1.08 | 0.04
ХВОСТОВИКОМ (НАКОНЕЧНИК ИЗ
ТВЕРДОСПЛАВНОЙ СТАЛИ) (ПО БЕТОНУ),
ДИАМЕТРОМ 18-20 ММ, ДЛИНОЙ 250-315 ММ
151 | 1/10-170-10/115 СВЕРЛА С SDS PLUS |  |  | ШТ. | 32.1858 | 2.47 | 2.96 | 95.27 | 14.14 | 0.42 | 13.52
ХВОСТОВИКОМ (НАКОНЕЧНИК ИЗ
ТВЕРДОСПЛАВНОЙ СТАЛИ) (ПО БЕТОНУ),
ДИАМЕТРОМ 5-10 ММ, ДЛИНОЙ 210 (215)
ММ
152 | 1/10-170-10/135 СВЕРЛА С SDS PLUS |  |  | ШТ. | 1.3032 | 4.77 | 5.72 | 7.45 | 14.14 | 0.81 | 1.06
ХВОСТОВИКОМ (НАКОНЕЧНИК ИЗ
ТВЕРДОСПЛАВНОЙ СТАЛИ) (ПО БЕТОНУ),
ДИАМЕТРОМ 8-10 ММ, ДЛИНОЙ 260 (265)
ММ
153 | 1/10-170-10/15 СВЕРЛА СПИРАЛЬНЫЕ С |  |  | ШТ. | 0.03 | 1.77 | 2.12 | 0.06 | 14.14 | 0.3 | 0.01
ЦИЛИНДРИЧЕСКИМ ХВОСТОВИКОМ, ДЛИННАЯ
СЕРИЯ (ПО МЕТАЛЛУ), ДИАМЕТРОМ 4,3-5,3
ММ
154 | 1/10-170-10/35 СВЕРЛА СПИРАЛЬНЫЕ С |  |  | ШТ. | 3.5891 | 7.15 | 8.58 | 30.79 | 14.14 | 1.21 | 4.34
ЦИЛИНДРИЧЕСКИМ ХВОСТОВИКОМ, ДЛИННАЯ
СЕРИЯ (ПО МЕТАЛЛУ), ДИАМЕТРОМ 9,6-10,
6 ММ
155 | 5/30-30-4-3-6-999/120 СВЕТИЛЬНИКИ И |  |  | ШТ. | 2 | 70.35 | 84.42 | 168.84 | 5.73 | 4.84 | 9.68
АРМАТУРА ДРУГИЕ (СРЕДНЯЯ ЦЕНА ПО
ГРУППЕ), ОПРЕД. - 12
156 | 5/30-20-1-1-1/999120Ф СВЕТИЛЬНИКИ С |  |  | ШТ. | 12 | 25 | 30 | 360 | 5.73 | 1.72 | 20.64
ЛАМПАМИ НАКАЛИВАНИЯ
157 | 5/30-20-1-1-1/999120 СВЕТИЛЬНИКИ С |  |  | ШТ. | 1 | 50.66 | 60.79 | 60.79 | 5.73 | 3.48 | 3.48
ЛАМПАМИ НАКАЛИВАНИЯ ВЛАГОЗАЩИТНЫЙ
158 | 5/20-30-3/20 СКОБА К 142 У2 |  |  | 10 ШТ. | 36.924 | 7.49 | 8.99 | 331.95 | 5.73 | 0.52 | 19.2
159 | 5/20-30-3/28 СКОБА К1157 У3 |  |  | 1000 ШТ. | 0.036 | 780 | 936 | 33.7 | 5.73 | 53.63 | 1.93
160 | 3/4-140-40/10 СМЕСИТЕЛИ ДЛЯ ДУШЕВЫХ |  |  | КОМПЛ. | 1 | 84.89 | 101.87 | 101.87 | 7.97 | 8.12 | 8.12
УСТАНОВОК СМ-Д-ШЛ С ДУШЕВОЙ СЕТКОЙ НА
ГИБКОМ ШЛАНГЕ
161 | 3/4-140-20/999360 СМЕСИТЕЛИ ДЛЯ |  |  | КОМПЛ. | 1 | 41.5 | 49.8 | 49.8 | 7.97 | 3.97 | 3.97
УМЫВАЛЬНИКОВ (СРЕДНЯЯ ЦЕНА ПО ГРУППЕ),
ОПРЕД. - 36
162 | 1/10-135-20/75 СМЕСЬ ПРОПАНА И БУТАНА |  |  | КГ | 8.3436 | 2.3 | 2.76 | 23.03 | 14.14 | 0.39 | 3.25
ТЕХНИЧЕСКИХ
163 | 2/40-30/33 СОЕДИНИТЕЛЬ ПЛИНТУСА |  |  | ШТ. | 22 | 0.25 | 0.3 | 6.6 | 14.14 | 0.04 | 0.88
ПОЛИВИНИЛХЛОРИДНОГО
164 | 1/10-230-60-35/61 СОСТАВ КЛЕЕВОЙ |  |  | Т | 1.62 | 463.59 | 556.31 | 901.22 | 14.14 | 78.66 | 127.43
ПОЛИМИНЕРАЛЬНЫЙ ДЛЯ НАКЛЕИВАНИЯ
ТЕПЛОИЗОЛЯЦИОННЫХ МАТЕРИАЛОВ И
АРМИРУЮЩЕЙ СЕТКИ (КС),
ОДНОКОМПОНЕНТНЫЙ (1)
165 | 1/10-120-220-70/22 СТЕКЛОСЕТКА ССШ- |  |  | М2 | 351.264 | 1.21 | 1.45 | 509.33 | 14.14 | 0.21 | 73.77
160(100)
166 | 1/10-230-40-65/60 СУРИК СВИНЦОВЫЙ, |  |  | КГ | 0.168 | 12.5 | 15 | 2.52 | 14.14 | 2.12 | 0.36
ПИГМЕНТ
167 | 1/10-160-20/35 ТКАНЬ МЕШОЧНАЯ |  |  | 10 М2 | 0.1928 | 53.82 | 64.58 | 12.45 | 14.14 | 9.13 | 1.76
168 | 3/4-120-10/20 ТРАПЫ ЧУГУННЫЕ |  |  | КОМПЛ. | 1 | 113.54 | 136.25 | 136.25 | 7.97 | 10.86 | 10.86
ЭМАЛИРОВАННЫЕ Т-100М РАЗМЕРОМ 355 Х
200 Х 142 ММ С ПРЯМЫМ ОТВОДОМ, МАЛЫЕ,
С РЕШЕТКОЙ И РЕЗИНОВОЙ ПРОБКОЙ
169 | 6/40-80-20-2/1 ТРОЙНИК ИЗ |  |  | 10 ШТ. | 0.156 | 2 | 2.4 | 0.37 | 7.01 | 0.17 | 0.03
ПОЛИПРОПИЛЕНА (ПП ТИП 3), НОМИНАЛЬНЫМ
ДИАМЕТРОМ 20 ММ НА ДОПУСТИМОЕ РАБОЧЕЕ
ДАВЛЕНИЕ 2,0 МПА
170 | 6/40-80-20-2/7 ТРОЙНИК ПЕРЕХОДНОЙ ИЗ |  |  | 10 ШТ. | 1.74 | 2.62 | 3.14 | 5.46 | 7.01 | 0.22 | 0.38
ПОЛИПРОПИЛЕНА (ПП ТИП 3), НОМИНАЛЬНЫМ
ДИАМЕТРОМ 25 Х 20 ММ НА ДОПУСТИМОЕ
РАБОЧЕЕ ДАВЛЕНИЕ 2,0 МПА
171 | 6/40-80-30-1/5 ТРОЙНИК ПЕРЕХОДНОЙ ИЗ |  |  | ШТ. | 6.48 | 3.13 | 3.76 | 24.36 | 7.01 | 0.26 | 1.68
ПОЛИПРОПИЛЕНА (ПП) С УГЛОМ 45
ГРАДУСОВ ДЛЯ СОЕДИНЕНИЯ
КАНАЛИЗАЦИОННЫХ ТРУБ, НОМИНАЛЬНЫМ
НАРУЖНЫМ ДИАМЕТРОМ 110/50 ММ НА
ДОПУСТИМОЕ РАБОЧЕЕ ДАВЛЕНИЕ 2,0 МПА
172 | 5/20-20-3-2/3. ТРУБА ГОФРИРОВАННАЯ, |  |  | М | 28.28 | 1.05 | 1.26 | 35.63 | 5.73 | 0.07 | 1.98
ДИАМЕТРОМ 25 ММ
173 | 6/40-25-1/4 ТРУБА ИЗ ПОЛИПРОПИЛЕНА |  |  | М | 4.04 | 1.3 | 1.56 | 6.3 | 7.01 | 0.11 | 0.44
(ПП ТИП 3) ДЛЯ НОМИНАЛЬНОГО ДАВЛЕНИЯ
2,0 МПА, НАРУЖНЫМ ДИАМЕТРОМ 20 ММ И
ТОЛЩИНОЙ СТЕНКИ 3,4 ММ
174 | 6/40-25-1/5 ТРУБА ИЗ ПОЛИПРОПИЛЕНА |  |  | М | 30.3 | 2.15 | 2.58 | 78.17 | 7.01 | 0.18 | 5.45
(ПП ТИП 3) ДЛЯ НОМИНАЛЬНОГО ДАВЛЕНИЯ
2,0 МПА, НАРУЖНЫМ ДИАМЕТРОМ 25 ММ И
ТОЛЩИНОЙ СТЕНКИ 4,2 ММ
175 | 6/40-25-2/1 ТРУБА ИЗ ПОЛИПРОПИЛЕНА С |  |  | М | 12 | 2.97 | 3.56 | 42.72 | 7.01 | 0.25 | 3
РАСТРУБОМ НОМИНАЛЬНЫМ НАРУЖНЫМ
ДИАМЕТРОМ 50 ММ И НОМИНАЛЬНОЙ
ТОЛЩИНОЙ СТЕНКИ 1,8 ММ
176 | 6/20-20-10/10 ТРУБА СТАЛЬНАЯ СВАРНАЯ |  |  | М | 0.13014 | 2.38 | 2.86 | 0.37 | 7.01 | 0.2 | 0.03
ВОДОГАЗОПРОВОДНАЯ НЕОЦИНКОВАННАЯ
ЛЕГКАЯ НОМИНАЛЬНЫМ ДИАМЕТРОМ 15 ММ,
ТОЛЩИНОЙ СТЕНКИ 2,5 ММ
177 | 6/20-20-20/10 ТРУБА СТАЛЬНАЯ СВАРНАЯ |  |  | М | 0.0084 | 2.65 | 3.18 | 0.03 | 7.01 | 0.22
ВОДОГАЗОПРОВОДНАЯ НЕОЦИНКОВАННАЯ
ОБЫКНОВЕННАЯ НОМИНАЛЬНЫМ ДИАМЕТРОМ 15
ММ, ТОЛЩИНОЙ СТЕНКИ 2,8 ММ
178 | 5/20-20-3-4/10 ТРУБКА МАРКИ ТВ-40 |  |  | КГ | 0.744 | 8.5 | 10.2 | 7.59 | 5.73 | 0.58 | 0.43
ВНУТРЕННИМ ДИАМЕТРОМ 5 ММ
179 | 3/2-130-10/40 ТРУБКА РАДИАТОРНАЯ |  |  | М | 0.3 | 5.45 | 6.54 | 1.96 | 7.97 | 0.52 | 0.16
РЕЗИНОВАЯ
180 | 1/10-230-50-15/93 УАЙТ-СПИРИТ |  |  | КГ | 0.0778 | 4.63 | 5.56 | 0.43 | 14.14 | 0.79 | 0.06
181 | 2/40-30/32 УГОЛ ВНУТРЕННИЙ ПЛИНТУСА |  |  | ШТ. | 8 | 0.45 | 0.54 | 4.32 | 14.14 | 0.08 | 0.64
ПОЛИВИНИЛХЛОРИДНОГО
182 | 2/40-30/31 УГОЛ НАРУЖНЫЙ ПЛИНТУСА |  |  | ШТ. | 38 | 0.66 | 0.79 | 30.02 | 14.14 | 0.11 | 4.18
ПОЛИВИНИЛХЛОРИДНОГО
183 | 1/10-230-65-40-10/28 УГОЛ НАРУЖНЫЙ |  |  | М | 12.75 | 2.55 | 3.06 | 39.02 | 14.14 | 0.43 | 5.48
ПОЛИВИНИЛХЛОРИДНЫЙ ДЛЯ НАРУЖНОЙ
ОТДЕЛКИ ШИРИНОЙ 50 ММ (БЕЛЫЙ)
184 | 1/10-230-55-20/155 УГОЛОК БЕЛЫЙ |  |  | 100 М | 0.4738 | 105.6 | 126.72 | 60.04 | 14.14 | 17.92 | 8.49
СТАЛЬНОЙ, РАЗМЕРОМ 19 Х 24 ММ, ДЛИНОЙ
3 М
185 | 6/40-80-20-1/7 УГОЛЬНИК 45 ГРАДУСОВ |  |  | 10 ШТ. | 0.244 | 1.5 | 1.8 | 0.44 | 7.01 | 0.13 | 0.03
ИЗ ПОЛИПРОПИЛЕНА (ПП ТИП 3),
НОМИНАЛЬНЫМ ДИАМЕТРОМ 20 ММ НА
ДОПУСТИМОЕ РАБОЧЕЕ ДАВЛЕНИЕ 2,0 МПА
186 | 6/40-80-20-1/1 УГОЛЬНИК 90 ГРАДУСОВ |  |  | 10 ШТ. | 0.62 | 1.3 | 1.56 | 0.97 | 7.01 | 0.11 | 0.07
ИЗ ПОЛИПРОПИЛЕНА (ПП ТИП 3),
НОМИНАЛЬНЫМ ДИАМЕТРОМ 20 ММ НА
ДОПУСТИМОЕ РАБОЧЕЕ ДАВЛЕНИЕ 2,0 МПА
187 | 6/40-80-20-1/2 УГОЛЬНИК 90 ГРАДУСОВ |  |  | 10 ШТ. | 0.6 | 2.55 | 3.06 | 1.84 | 7.01 | 0.21 | 0.13
ИЗ ПОЛИПРОПИЛЕНА (ПП ТИП 3),
НОМИНАЛЬНЫМ ДИАМЕТРОМ 25 ММ НА
ДОПУСТИМОЕ РАБОЧЕЕ ДАВЛЕНИЕ 2,0 МПА
188 | 6/40-80-20-1/13 УГОЛЬНИК ИЗ |  |  | ШТ. | 1.4 | 1.43 | 1.72 | 2.41 | 7.01 | 0.12 | 0.17
ПОЛИПРОПИЛЕНА (ПП ТИП 3) С ВНУТРЕННЕЙ
РЕЗЬБОЙ, НОМИНАЛЬНЫМ ДИАМЕТРОМ 20 Х
1/2" ММ НА ДОПУСТИМОЕ РАБОЧЕЕ
ДАВЛЕНИЕ 2,0 МПА
189 | 3/10-10-20-30/60 ХОМУТ С РЕЗЬБОЙ И |  |  | ШТ. | 16.2 | 1.71 | 2.05 | 33.21 | 7.97 | 0.16 | 2.59
ПРОКЛАДКОЙ КТР-50
190 | 1/10-240-50-16/7 ШАЙБА ОЦИНКОВАННАЯ |  |  | Т | 4e-06 | 7591.7 | 9110.04 | 0.04 | 14.14 | 1288.16 | 0.01
ДИАМЕТРОМ 5 ММ
191 | 1/10-240-50-16/10 ШАЙБА ОЦИНКОВАННАЯ |  |  | Т | 2.8e-05 | 5605 | 6726 | 0.19 | 14.14 | 951.06 | 0.03
ДИАМЕТРОМ 8 ММ
192 | 1/10-180-20/113 ШКУРКА ШЛИФОВАЛЬНАЯ |  |  | М2 | 31.8407 | 4.96 | 5.95 | 189.45 | 14.14 | 0.84 | 26.75
НА БУМАЖНОЙ ОСНОВЕ ВОДОСТОЙКАЯ
193 | 1/10-125-55/5 ШНУР СВАРОЧНЫЙ ДЛЯ |  |  | М | 46.58 | 1.93 | 2.32 | 108.07 | 14.14 | 0.33 | 15.37
ПОЛИВИНИЛХЛОРИДНЫХ НАПОЛЬНЫХ ПОКРЫТИЙ
194 | 1/10-230-60-40/10 ШПАТЛЕВКА БЕЛАЯ, |  |  | КГ | 294.45 | 0.96 | 1.15 | 338.62 | 14.14 | 0.16 | 47.11
ФИНИШНАЯ, ДЛЯ ВНУТРЕННИХ РАБОТ (В) ,
ПОЛИМИНЕРАЛЬНАЯ (ПМ),
ОДНОКОМПОНЕНТНАЯ (1), СУХАЯ СМЕСЬ
(СС), ГИПСОВАЯ
195 | 1/10-230-60-40/25 ШПАТЛЕВКА СЕРАЯ, |  |  | Т | 0.075629 | 862.75 | 1035.3 | 78.3 | 14.14 | 146.39 | 11.07
ФИНИШНАЯ, ДЛЯ НАРУЖНЫХ И ВНУТРЕННИХ
РАБОТ (НВ) , ПОЛИМИНЕРАЛЬНАЯ (ПМ),
ОДНОКОМПОНЕНТНАЯ (1), СУХАЯ СМЕСЬ
(СС), ЦЕМЕНТНАЯ
196 | 1/10-240-50-10/17 ШПИЛЬКИ |  |  | Т | 0.0018 | 3790 | 4548 | 8.19 | 14.14 | 643.09 | 1.16
ОЦИНКОВАННЫЕ СТЯЖНЫЕ ДИАМЕТРОМ 10 ММ
197 | 1/10-230-60-45-5/35 ШТУКАТУРКА |  |  | Т | 1.2389 | 289.74 | 347.69 | 430.76 | 14.14 | 49.16 | 60.91
ЗАЩИТНО-ОТДЕЛОЧНАЯ, ЦЕМЕНТНАЯ, СЕРАЯ,
ДЛЯ НАРУЖНЫХ И ВНУТРЕННИХ РАБОТ (НВ),
ПОЛИМИНЕРАЛЬНАЯ (ПМ), СУХАЯ СМЕСЬ
(СС), КРУПНОЗЕРНИСТАЯ
198 | 1/10-240-55-20/40 ШУРУПЫ-САМОРЕЗЫ 4,0 |  |  | 1000 ШТ. | 5.6388 | 10.22 | 12.26 | 69.13 | 14.14 | 1.73 | 9.76
Х 25 ММ
199 | 1/10-240-55-20/20 ШУРУПЫ-САМОРЕЗЫ ДЛЯ |  |  | 1000 ШТ. | 6.858 | 8.92 | 10.7 | 73.38 | 14.14 | 1.51 | 10.36
ГИПСОКАРТОНА 3,5 Х 25 ММ
200 | 5/30-30-4-7/5Ф ЩИТ КОРПУС |  |  | ШТ. | 6.12 | 287 | 344.4 | 2107.73 | 5.73 | 19.73 | 120.75
201 | 1/10-140-40/95 ЭЛЕКТРОДЫ ТИПА Э42 |  |  | Т | 0.00022 | 11990 | 14388 | 3.17 | 14.14 | 2034.46 | 0.45
ДИАМЕТРОМ 4 ММ
202 | 1/10-140-40/100 ЭЛЕКТРОДЫ ТИПА Э42А |  |  | Т | 0.00383 | 4200 | 5040 | 19.3 | 14.14 | 712.66 | 2.73
ДИАМЕТРОМ 4 ММ
203 | 5/30-40-2/23 ЭЛЕКТРОИЗОЛЯЦИОННАЯ |  |  | КГ | 0.0132 | 14.95 | 17.94 | 0.24 | 5.73 | 1.03 | 0.01
ЛЕНТА ПВХ
204 | 1/10-230-45-10/75 ЭМАЛЬ ПЕНТАФТАЛЕВАЯ |  |  | КГ | 0.01 | 8.06 | 9.67 | 0.1 | 14.14 | 1.37 | 0.01
ПФ-115, БЕЛАЯ
205 | 1/10-230-45-10/165 ЭМАЛЬ |  |  | КГ | 2.56 | 8.11 | 9.73 | 24.91 | 14.14 | 1.38 | 3.53
ПЕНТАФТАЛЕВАЯ ПФ-115, СЕРАЯ
Материалы заказчика, принятые на отв. хранение
206 | 3/6-80-10/10 ГИБКИЕ ПОДВОДКИ |  |  | ШТ. | 4 | 7.74 | 9.29 | 37.16 | 7.97 | 0.74 | 2.96
207 | 1/10-230-40-20/109 КРАСКА МАСЛЯНАЯ МА- |  |  | Т | 0.002625 | 4556.67 | 5468 | 14.35 | 14.14 | 773.18 | 2.03
15, СЕРАЯ
208 | 1/10-230-55-7/15МЗ ЛИСТЫ |  |  | М2 | 194.4 | 4.1 | 4.92 | 956.45 | 14.14 | 0.7 | 136.08
ГИПСОКАРТОННЫЕ ОБЫЧНЫЕ (ГКЛ),С
УТОНЕННОЙ (УК)/ПРЯМОЙ КРОМКОЙ (ПК),
ДЛИНОЙ 2500 (2600,2700) ММ, ШИРИНОЙ
1200 ММ, ТОЛЩИНОЙ 12,5 ММ
209 | 3/4-90-40/10 ПАТРУБОК (ГОФРА) ДЛЯ |  |  | ШТ. | 2 | 9.1 | 10.92 | 21.84 | 7.97 | 0.87 | 1.74
УНИТАЗА
210 | 3/4-50-10-10/20 ПИССУАРЫ |  |  | ШТ. | 2 | 191.22 | 229.46 | 458.92 | 7.97 | 18.29 | 36.58
ПОЛУФАРФОРОВЫЕ И ФАРФОРОВЫЕ НАСТЕННЫЕ
С ПИССУАРНЫМ КРАНОМ С ЦЕЛЬНООТЛИТЫМ
СИФОНОМ РАЗМЕРОМ 435 Х 360 Х 290 ММ
211 | 3/4-60-10/10 ПОДДОНЫ ДУШЕВЫЕ СТАЛЬНЫЕ |  |  | КОМПЛ. | 1 | 116.33 | 139.6 | 139.6 | 7.97 | 11.13 | 11.13
ЭМАЛИРОВАННЫЕ МЕЛКИЕ ПМС-2 С
ПЛАСТМАССОВЫМ УНИФИЦИРОВАННЫМ СИФОНОМ
212 | 3/4-110-10/10 ПЬЕДЕСТАЛЫ ДЛЯ |  |  | ШТ. | 1 | 36.96 | 44.35 | 44.35 | 7.97 | 3.53 | 3.53
УМЫВАЛЬНИКОВ ПОЛУФАРФОРОВЫЕ И
ФАРФОРОВЫЕ
213 | 5/30-30-4-3-6-999/120МЗ СВЕТИЛЬНИКИ И |  |  | ШТ. | 1 | 70.35 | 84.42 | 84.42 | 5.73 | 4.84 | 4.84
АРМАТУРА ДРУГИЕ (СРЕДНЯЯ ЦЕНА ПО
ГРУППЕ), ОПРЕД. - 12
214 | 5/20-20-3-2/3 ТРУБА ГОФРИРОВАННАЯ |  |  | М | 8 | 1.05 | 1.26 | 10.08 | 5.73 | 0.07 | 0.56
ВИНИЛПЛАСТИКОВАЯ , ДИАМЕТРОМ 25 ММ
215 | 3/4-80-999/361 УМЫВАЛЬНИКИ (СРЕДНЯЯ |  |  | ШТ. | 1 | 59.95 | 71.94 | 71.94 | 7.97 | 5.73 | 5.73
ЦЕНА ПО ГРУППЕ), ОПРЕД. - 36
216 | 3/4-90-10-30/20 УНИТАЗЫ УНТЦ С |  |  | КОМПЛ. | 2 | 130.14 | 156.17 | 312.34 | 7.97 | 12.45 | 24.9
ЦЕЛЬНООТЛИТОЙ ПОЛОЧКОЙ С
НЕПОСРЕДСТВЕННО ПРИСОЕДИНЕННЫМ
СМЫВНЫМ БАЧКОМ С ВЕРХНИМ ПУСКОМ, С
СИДЕНЬЕМ И АРМАТУРОЙ, "КОМПАКТ"
217 | 1/10-230-60-40/10МЗ ШПАТЛЕВКА БЕЛАЯ, |  |  | КГ | 216.59 | 0.96 | 1.15 | 249.08 | 14.14 | 0.16 | 34.65
ФИНИШНАЯ, ДЛЯ ВНУТРЕННИХ РАБОТ (В) ,
ПОЛИМИНЕРАЛЬНАЯ (ПМ),
ОДНОКОМПОНЕНТНАЯ (1), СУХАЯ СМЕСЬ
(СС), ГИПСОВАЯ
218 | 1/10-230-60-40/10МЗ. ШПАТЛЕВКА БЕЛАЯ, |  |  | КГ | 533.41 | 0.96 | 1.15 | 613.42 | 14.14 | 0.16 | 85.35
ФИНИШНАЯ, ДЛЯ ВНУТРЕННИХ РАБОТ (В) ,
ПОЛИМИНЕРАЛЬНАЯ (ПМ),
ОДНОКОМПОНЕНТНАЯ (1), СУХАЯ СМЕСЬ
(СС), ГИПСОВАЯ
| МАТЕРИАЛЫ ВСЕГО |  |  | 7: 62615.32; 10: 7420.93
в том числе:
| материалы подрядчика |  |  | 7: 59601.37; 10: 7070.85
| материалы заказчика, принятые на отв. хранение |  |  | 7: 3013.95; 10: 350.08
Механизмы
219 | М031004 АВТОГИДРОПОДЪЕМНИКИ, ВЫСОТОЙ |  |  | МАШ.-Ч | 11.518 | 80.28 | 96.33 | 1109.53
ПОДЪЕМА 28 М
220 | М400002 АВТОМОБИЛЬ БОРТОВОЙ, |  |  | МАШ.-Ч | 1.485 | 37.29 | 44.75 | 66.45
ГРУЗОПОДЪЕМНОСТЬЮ ДО 8 Т
221 | М110907 ВИБРАТОРЫ |  |  | МАШ.-Ч | 3.615 | 0.9 | 1.08 | 3.9
222 | М150402 ГАЗОВАЯ ГОРЕЛКА |  |  | МАШ.-Ч | 1.4036 | 0.33 | 0.39 | 0.55
223 | М030203 ДОМКРАТЫ ГИДРАВЛИЧЕСКИЕ |  |  | МАШ.-Ч | 17.431 | 0.84 | 1.01 | 17.61
ГРУЗОПОДЪЕМНОСТЬЮ 63 Т
224 | М331615 ДРЕЛИ ЭЛЕКТРИЧЕСКИЕ |  |  | МАШ.-Ч | 48.0145 | 0.33 | 0.4 | 19.21
225 | М050401 КОМПРЕССОРЫ ПЕРЕДВИЖНЫЕ С |  |  | МАШ.-Ч | 0.00792 | 2.04 | 2.45 | 0.02
ЭЛЕКТРОДВИГАТЕЛЕМ ДАВЛЕНИЕМ 600 КПА
(6 АТМ) 0,5 М3/МИН
226 | М020130 КРАНЫ БАШЕННЫЕ ПРИ РАБОТЕ НА |  |  | МАШ.-Ч | 0.42198 | 46.1 | 55.32 | 23.34
ДРУГИХ ВИДАХ СТРОИТЕЛЬСТВА, 10 Т
227 | М021143 КРАНЫ НА АВТОМОБИЛЬНОМ ХОДУ |  |  | МАШ.-Ч | 0.81 | 56.57 | 67.88 | 54.98
ПРИ РАБОТЕ НА ДРУГИХ ВИДАХ
СТРОИТЕЛЬСТВА, 16 Т
228 | М021104 КРАНЫ НА АВТОМОБИЛЬНОМ ХОДУ |  |  | МАШ.-Ч | 1.5318 | 56.78 | 68.14 | 104.38
ПРИ РАБОТЕ НА МОНТАЖЕ
ТЕХНОЛОГИЧЕСКОГО ОБОРУДОВАНИЯ, 16 Т
229 | М030305 ЛЕБЕДКИ РУЧНЫЕ И РЫЧАЖНЫЕ |  |  | МАШ.-Ч | 1.5 | 1.55 | 1.86 | 2.79
ТЯГОВЫМ УСИЛИЕМ 31,39 (3,2) КН (Т)
230 | М030402 ЛЕБЕДКИ ЭЛЕКТРИЧЕСКИЕ ТЯГОВЫМ |  |  | МАШ.-Ч | 17.967 | 1.23 | 1.48 | 26.59
УСИЛИЕМ ДО 12,26 (1,25) КН (Т)
231 | М030405 ЛЕБЕДКИ ЭЛЕКТРИЧЕСКИЕ ТЯГОВЫМ |  |  | МАШ.-Ч | 0.09576 | 4.69 | 5.63 | 0.54
УСИЛИЕМ ДО 49,05 (5) КН (Т)
232 | М030401 ЛЕБЕДКИ ЭЛЕКТРИЧЕСКИЕ ТЯГОВЫМ |  |  | МАШ.-Ч | 2.781 | 0.78 | 0.94 | 2.61
УСИЛИЕМ ДО 5,79 (0,59) КН (Т)
233 | М330201 МАШИНЫ СВЕРЛИЛЬНЫЕ |  |  | МАШ.-Ч | 0.6408 | 0.53 | 0.63 | 0.4
ЭЛЕКТРИЧЕСКИЕ
234 | М330302 МАШИНЫ ШЛИФОВАЛЬНЫЕ УГЛОВЫЕ |  |  | МАШ.-Ч | 0.0696 | 0.99 | 1.19 | 0.08
235 | М330301 МАШИНЫ ШЛИФОВАЛЬНЫЕ |  |  | МАШ.-Ч | 19.1239 | 0.84 | 1.01 | 19.32
ЭЛЕКТРИЧЕСКИЕ
236 | М351307 НАГРЕВАТЕЛЬНОЕ УСТРОЙСТВО ДЛЯ |  |  | МАШ.-Ч | 16.6168 | 0.73 | 0.88 | 14.62
СВАРКИ ТРУБОПРОВОДОВ ИЗ ПОЛИПРОПИЛЕНА
237 | М331451 ПЕРФОРАТОРЫ ЭЛЕКТРИЧЕСКИЕ |  |  | МАШ.-Ч | 83.7223 | 0.77 | 0.92 | 77.02
238 | М331531 ПИЛА ДИСКОВАЯ ЭЛЕКТРИЧЕСКАЯ |  |  | МАШ.-Ч | 1.421 | 0.59 | 0.71 | 1.01
239 | М031110 ПОДЪЕМНИКИ СТРОИТЕЛЬНЫЕ 0,5 Т |  |  | МАШ.-Ч | 0.7634 | 16.43 | 19.72 | 15.05
240 | М350451 ПРЕСС ГИДРАВЛИЧЕСКИЙ С |  |  | МАШ.-Ч | 9.68 | 0.38 | 0.46 | 4.45
ЭЛЕКТРОПРИВОДОМ
241 | М331305 ПЫЛЕСОС ПРОМЫШЛЕННЫЙ |  |  | МАШ.-Ч | 5.7386 | 3.2 | 3.84 | 22.04
242 | М331617 СРЕДСТВА МАЛОЙ МЕХАНИЗАЦИИ |  |  | МАШ.-Ч | 12.8598 | 19.1 | 22.92 | 294.75
243 | М040502 УСТАНОВКИ ДЛЯ СВАРКИ РУЧНОЙ |  |  | МАШ.-Ч | 8.13 | 4.48 | 5.38 | 43.74
ДУГОВОЙ (ПОСТОЯННОГО ТОКА)
244 | М134041 ШУРУПОВЕРТ |  |  | МАШ.-Ч | 89.5534 | 0.9 | 1.08 | 96.72
245 | М331620 ЭЛЕКТРОПАЯЛЬНИК |  |  | МАШ.-Ч | 0.798 | 0.51 | 0.61 | 0.49
| МЕХАНИЗМЫ ВСЕГО |  |  | 7: 2022.19
| Составил |  |  | 6: Проверил

## Смета2 (для экспертизы) (hidden)
УТВЕРЖДАЮ
[5 empty] | (должность) |  | (подпись) | (инициалы, фамилия)
" " ____________________ 20_____ г.
Наименование объекта:
Код объекта:
Наименование здания, сооружения:
Шифр здания, сооружения:
Комплект чертежей:
ЛОКАЛЬНАЯ СМЕТА №
(ЛОКАЛЬНЫЙ СМЕТНЫЙ РАСЧЕТ)
Стоимость
(дата разработки)
№ п/п | Обоснование | Наименование работ, ресурсов, расходов | Единица измерения | Стоимость единицы измерения/всего, белорусских рублей | [5 empty] | Трудозатраты (чел-ч.)
|  |  |  | заработная плата | эксплуатация машин и механизмов |  | материалы, изделия, конструк-ции (монти-руемые оборудо-вание, мебель) | транс-порт | общая стоимость | рабочих | машини-стов
|  |  | количество |  | всего | в т.ч. заработ-ная плата машини-стов
1 | 2 | 3 | 4 | 5 | 6 | 7 | 8 | 9 | 10 | 11 | 12
Составил
|  | (должность служащего) | (подпись) |  | (инициалы, фамилия)
Проверил
|  | (должность служащего) | (подпись) |  | (инициалы, фамилия)

## Смета3 (для экспертизы) (hidden)
УТВЕРЖДАЮ
[5 empty] | (должность) |  | (подпись) | (инициалы, фамилия)
" " ____________________ 20_____ г.
Наименование объекта:
Код объекта:
Наименование здания, сооружения:
Шифр здания, сооружения:
Комплект чертежей:
ЛОКАЛЬНАЯ СМЕТА №
(ЛОКАЛЬНЫЙ СМЕТНЫЙ РАСЧЕТ)
Стоимость
(дата разработки)
№ п/п | Обоснование | Наименование работ, ресурсов, расходов | Единица измерения | Стоимость единицы измерения/всего, белорусских рублей | [5 empty] | Трудозатраты (чел-ч.)
|  |  |  | заработная плата | эксплуатация машин и механизмов |  | материалы, изделия, конструк-ции (монти-руемые оборудо-вание, мебель) | транс-порт | общая стоимость | рабочих | машини-стов
|  |  | количество |  | всего | в т.ч. заработ-ная плата машини-стов
1 | 2 | 3 | 4 | 5 | 6 | 7 | 8 | 9 | 10 | 11 | 12
Составил
|  | (должность служащего) | (подпись) |  | (инициалы, фамилия)
Проверил
|  | (должность служащего) | (подпись) |  | (инициалы, фамилия)

## Смета4 (накопительный вид) (hidden)
УТВЕРЖДАЮ
[14 empty] | (должность) | (подпись) | (инициалы, фамилия)
" " ____________________ 20_____ г.
ЗАКАЗЧИК:
ПОДРЯДЧИК:
ДОГОВОР:
НАИМЕНОВАНИЕ ОБЪЕКТА:
ЧАСТЬ ОБЪЕКТА:
НАКОПИТЕЛЬНАЯ ВЕДОМОСТЬ ПО СМЕТЕ №
СТОИМОСТЬ
№ П/П | ОБОСНО-ВАНИЕ | НАИМЕНОВАНИЕ РАБОТ, РЕСУРСОВ, РАСХОДОВ | ЕД. ИЗМ. КОЛ-ВО | КОЛИЧЕСТВО |  | С Т О И М О С Т Ь ЕД.ИЗМ./ВСЕГО, БЕЛ. РУБ.
[6 empty] | СМЕТНЫЙ ОБЪЕМ | [5 empty] | ОСТАТОК
|  |  |  | ПО АКТАМ | ОСТАЛОСЬ | ЗАРАБОТ-НАЯ ПЛАТА | ЭКСПЛ. МАШИН |  | МАТЕРИА-ЛЫ | ТРАНС- ПОРТ | ОБЩАЯ СТОИМОСТЬ | ЗАРАБОТ-НАЯ ПЛАТА | ЭКСПЛ. МАШИН |  | МАТЕРИА-ЛЫ | ТРАНС- ПОРТ | ОБЩАЯ СТОИМОСТЬ
[7 empty] | ВСЕГО | В Т.Ч. З/П |  |  |  |  | ВСЕГО | В Т.Ч. З/П
1 | 2 | 3 | 4 | 5 | 6 | 7 | 8 | 9 | 10 | 11 | 12 | 13 | 14 | 15 | 16 | 17 | 18
№ | Наименование ресурса |  |  | Ед. изм. | Кол-во | Цена за единицу, бел. руб. |  | Стои-мость, бел. руб. | Транспорт
[6 empty] | без НДС | с НДС |  | % | на ед., бел. руб. | всего, бел. руб.
1 | 2 |  |  | 3 | 4 | 5 | 6 | 7 | 8 | 9 | 10
| Составил |  |  | 8: Проверил

## Акт С-2а (hidden)
Форма С-2а
Заказчик: | [8 empty] | УНП
(наименование организации)
Генподрядчик (подрядчик): | [8 empty] | УНП
(наименование организации)
Субподрядчик: | [8 empty] | УНП
(наименование организации)
Объект:
(наименование, адрес)
Часть объекта:
(наименование)
Договор подряда (субподряда)
(дата, номер)
Источник финансирования:
АКТ
СДАЧИ-ПРИЕМКИ ВЫПОЛНЕННЫХ СТРОИТЕЛЬНЫХ И ИНЫХ СПЕЦИАЛЬНЫХ МОНТАЖНЫХ РАБОТ №
НОМЕР |  | ОБОСНОВАНИЕ | НАИМЕНОВАНИЕ ВИДОВ РАБОТ И МАТЕРИАЛЬНЫХ РЕСУРСОВ | ЕДИНИЦА ИЗМЕРЕНИЯ, КОЛИЧЕСТВО | ТРУДО-ЗАТРАТЫ ЧЕЛ-Ч. | СТОИМОСТЬ: ЕДИНИЦА ИЗМЕРЕНИЯ/ВСЕГО, БЕЛ. РУБ. | [5 empty] | ОХР И ОПР, БЕЛ. РУБ. | ПЛАН. ПРИБЫЛЬ, БЕЛ. РУБ.
[6 empty] | ЗАРАБОТНАЯ ПЛАТА РАБОЧИХ | ЭКСПЛУАТАЦИЯ МАШИН |  | МАТЕРИАЛЬ-НЫЕ РЕСУРСЫ | ТРАНС-ПОРТ | ОБЩАЯ СТОИМОСТЬ
П/П | ПОЗ. ПО СМЕТЕ | [5 empty] | ВСЕГО | В ТОМ ЧИСЛЕ ЗАРПЛАТА
1 | 2 | 3 | 4 | 5 | 6 | 7 | 8 | 9 | 10 | 11 | 12
№ | Наименование ресурса |  |  | Ед. изм. | Кол-во | Цена за единицу, бел. руб. |  | Стоимость, бел. руб. | Транспорт
[6 empty] | без НДС | с НДС |  | % | на ед., бел. руб. | всего, бел. руб
1 | 2 |  |  | 3 | 4 | 5 | 6 | 7 | 8 | 9 | 10
Качество работ соответствует требованиям технических нормативных правовых актов
| Сдал Генподрядчик (подрядчик) (субподрядчик) |  |  | 5: Принял Заказчик (генподрядчик)
| Дата подписания |  | "____" _____________ 20___г. | 5: Дата подписания; 7: "____" _____________ 20___г.
| Документы для рассмотрения получены |  |  | 5: Документы от заказчика (генподрядчика) получены
| заказчиком (генподрядчиком) |  |  | 5: подрядчиком (субподрядчиком)
| "____" _______________________ 20___г. |  |  | 5: "____" _______________________ 20___г.
| _____________ _____________ _____________ |  |  | 5: _____________ _____________ _____________

## Расчет зимних (hidden)
РАСЧЕТ
стоимости зимних удорожаний в текущих ценах
№ по акту | Обоснование | Наименование видов работ | Ед. изм. | З/плата рабочих, бел. руб. | З/плата маш-ов, бел. руб. | Обосно-вание по сборнику зимних | Зимние удорожания, %
|  |  | кол-во | ед./ объем | ед./объем |  | всего, бел. руб. | з/плата рабочих, бел. руб. | з/плата маш-ов, бел. руб.
1 | 2 | 3 | 4 | 5 | 6 | 7 | 8 | 9 | 10

## Ведомость материалов... (hidden)
Объект:
Часть объекта:
№ | Наименование ресурса | Ед. изм. | Кол-во | Цена за единицу, бел. руб. |  | Стоимость, бел. руб. | Стоимость с прогн. индексом, бел. руб. | Транспорт |  |  |  | Заработная плата машинистов |  | Прим.
|  |  |  | без НДС | с НДС |  |  | % | на ед., бел. руб. | всего, бел. руб | всего с прогн. инд., бел. руб. | на ед., бел. руб. | всего, бел. руб
1 | 2 | 3 | 4 | 5 | 6 | 7 | 8 | 9 | 10 | 11 | 12 | 13 | 14 | 15
Заказчик
Подрядчик

## Расчет стоимости (hidden)
ЗАКАЗЧИК: |  |  |  |  | УНП
(наименование организации)
ГЕНПОДРЯДЧИК (ПОДРЯДЧИК): |  |  |  |  | УНП
(наименование организации)
СУБПОДРЯДЧИК: |  |  |  |  | УНП
(наименование организации)
ОБЪЕКТ:
(наименование, адрес)
ЧАСТЬ ОБЪЕКТА:
(наименование)
Договор подряда (субподряда)
(дата, номер)
ИСТОЧНИК ФИНАНСИРОВАНИЯ:
РАСЧЕТ
СТОИМОСТИ ВЫПОЛНЕННЫХ РАБОТ В ТЕКУЩИХ ЦЕНАХ
№ п/п | НАИМЕНОВАНИЕ ЗАТРАТ |  |  | СТОИМОСТЬ ВЫПОЛНЕННЫХ РАБОТ И ЗАТРАТ, БЕЛ. РУБ.
|  |  |  | % | коэфф-т | в текущих ценах
1 | 2 |  |  | 3 | 4 | 5
Качество работ соответствует требованиям технических нормативных правовых актов
Сдал Генподрядчик (подрядчик) (субподрядчик) |  |  | Принял Заказчик (генподрядчик)
Дата подписания |  | "____" _____________ 20___г. | Дата подписания | "____" _____________ 20___г.
Документы для рассмотрения получены |  |  | Документы от заказчика (генподрядчика) получены
заказчиком (генподрядчиком) |  |  | подрядчиком (субподрядчиком)
"____" _______________________ 20___г. |  |  | "____" _______________________ 20___г.
_____________ _____________ _____________ |  |  | _____________ _____________ _____________

## Расчет с прогнозным (hidden)
Данная форма может использоваться ТОЛЬКО в справочных целях! Для осуществления расчетов необходимо использовать утвержденные формы документов. Кроме того, в утвержденной методике расчета не допускается применение прогнозного индекса и конкурсного коэффициента построчно по статьям затрат.
ЗАКАЗЧИК: |  |  |  |  | УНП
(наименование организации)
ГЕНПОДРЯДЧИК (ПОДРЯДЧИК): |  |  |  |  | УНП
(наименование организации)
СУБПОДРЯДЧИК: |  |  |  |  | УНП
(наименование организации)
ОБЪЕКТ:
(наименование, адрес)
ЧАСТЬ ОБЪЕКТА:
(наименование)
Договор подряда (субподряда) №
(дата, номер)
ИСТОЧНИК ФИНАНСИРОВАНИЯ:
РАСЧЕТ
СТОИМОСТИ ВЫПОЛНЕННЫХ РАБОТ В ТЕКУЩИХ ЦЕНАХ
№ п/п | НАИМЕНОВАНИЕ ЗАТРАТ |  | СТОИМОСТЬ ВЫПОЛНЕННЫХ РАБОТ И ЗАТРАТ, БЕЛ. РУБ.
|  |  | % | коэфф-т | в текущих ценах | в текущих ценах (с прогнозным)
1 | 2 |  | 3 | 4 | 5 | 6
Качество работ соответствует требованиям технических нормативных правовых актов
Сдал Генподрядчик (подрядчик) (субподрядчик) |  |  | Принял Заказчик (генподрядчик)
Дата подписания |  | "____" _____________ 20___г. | Дата подписания |  | "____" _____________ 20___г.
Документы для рассмотрения получены |  |  | Документы от заказчика (генподрядчика) получены
заказчиком (генподрядчиком) |  |  | подрядчиком (субподрядчиком)
"____" _______________________ 20___г. |  |  | "____" _______________________ 20___г.
_____________ _____________ _____________ |  |  | _____________ _____________ _____________

## Расчет отклонений (hidden)
ВЕДОМОСТЬ ИСПОЛЬЗУЕМЫХ МАТЕРИАЛОВ И ОБОРУДОВАНИЯ, С РАСЧЕТОМ ОТКЛОНЕНИЙ В СТОИМОСТИ МАТЕРИАЛОВ, ПО СРАВНЕНИЮ С УЧТЕННЫМИ ПО НОРМЕ
Объект:
Часть объекта:
№ | Обоснование | Наименование ресурса | СОГЛАСНО СМЕТНОЙ ДОКУМЕНТАЦИИ | [5 empty] | ФАКТИЧЕСКИЕ ДАННЫЕ | [5 empty] | Отклонение в стоимости, бел. руб. | Примечание
|  |  | Кол-во | Ед. изм. | Цена за единицу, бел. руб. | Стоимость, бел. руб. | Прогнозн. индекс | Стоимость с учетом прогнозного индекса | Наименование ресурса | Кол-во | Ед. изм. | Цена за единицу, бел. руб. |  | Стоимость, бел. руб
[12 empty] | без НДС | с НДС
[5 empty] | материал | материал |  | материал |  |  |  | материал |  | материал | материал
[5 empty] | транспорт | транспорт |  | транспорт |  |  |  | транспорт |  | транспорт | транспорт
1 | 2 | 3 | 4 | 5 | 6 | 7 | 8 | 9 | 10 | 11 | 12 | 13 | 14 | 15 | 16 | 17
| Заказчик | [9 empty] | Подрядчик

## С-29 (hidden)
Форма С-29
(наименование организации) |  |  |  | УТВЕРЖДАЮ
|  |  |  | (должность служащего) |  | (подпись) | (инициалы, фамилия)
" " ____________________ 20_____ г.
ОТЧЕТ
о расходе строительных материалов в сопоставлении с нормами
Объект строительства:
(наименование объекта строительства)
Часть объекта:
(наименование части объекта строительства)
Номер и наименование акта:
Материально ответственное лицо:
|  |  | (должность служащего) |  |  | (фамилия, инициалы)
Таблица 1
№ п/п | Обоснование | Наименование видов работ | Единица измерения |  | Объем работ | Расход на выполненный объем работ по нормам | Примечание
| Код материального ресурса | Наименование материала | Единица измерения |  | Расход на единицу измерения работ по нормам |  | Примечание
1 | 2 | 3 | 4 |  | 5 | 6 | 7
Таблица 2
№ п/п | Код материального ресурса | Наименование материала | Единица измерения | Расход |  | эконом(+) перерас(-) | Списание на себе-стоимость работ | Прим.
|  |  |  | по нормам | фактический
1 | 2 | 3 | 4 | 5 | 6 | 7 | 8 | 9
Материально ответственное лицо
|  |  | (подпись) |  | (фамилия, инициалы)
Инженер
|  |  | (подпись) |  | (фамилия, инициалы)
Дата составления |  |  | "____" _______________________ 20___г.
Дата передачи в бухгалтерию |  |  | "____" _______________________ 20___г.

## Ведомость ресурсов (hidden)
Наименование объекта:
Код объекта:
Наименование здания, сооружения:
Шифр здания, сооружения:
Комплект чертежей:
Составлена в ценах на
(дата разработки)
№ п/п | Код | Наименование ресурса | Единица измерения | Количество | Стоимость ресурса, белорусских рублей
[5 empty] | за единицу измерения | общая (гр.5 х гр.6)
1 | 2 | 3 | 4 | 5 | 6 | 7
Составил
|  | (должность служащего) | (подпись) | (инициалы, фамилия)
Проверил
|  | (должность служащего) | (подпись) | (инициалы, фамилия)

## Ведомость объемов 1 (hidden)
НАИМЕНОВАНИЕ ОБЪЕКТА:
КОД ОБЪЕКТА:
НАИМЕНОВАНИЕ ЗДАНИЯ, СООРУЖЕНИЯ:
ШИФР ЗДАНИЯ, СООРУЖЕНИЯ:
КОМПЛЕКТ ЧЕРТЕЖЕЙ:
ВЕДОМОСТЬ ОБЪЕМОВ И СТОИМОСТИ РАБОТ
(НОРМЫ 2022 г.)
Составлена в ценах на
Код ПТМ | Наименование ПТМ | Объем | Стоимость
|  | Ед. изм. | З/плата | ЭМиМ | Материалы | Оборудование | ОХР и ОПР | Прочие | Всего
|  |  | трудоемкость чел.ч | в т.ч. з/п | Трансп. затраты | Трансп. затраты | План. Прибыль
1 | 2 | 3 | 4 | 5 | 6 | 7 | 8 | 9 | 10
Составил
Проверил

## Ведомость объемов 2 (hidden)
Наименование объекта:
Код объекта:
Наименование здания, сооружения:
Шифр здания, сооружения:
Комплект чертежей:
ВЕДОМОСТЬ
объемов работ и расхода ресурсов
Обоснование | Наименование видов работ | Единица измерения | Код ресурса | Наименование ресурсов | Единица измерения | Количество
объем
1 | 2 | 3 | 4 | 5 | 6 | 7
Составил
| (должность служащего) |  | (подпись) | (инициалы, фамилия)
Проверил
| (должность служащего) |  | (подпись) | (инициалы, фамилия)

## Дефектный акт (hidden)
Форма С-1
Код по ОКУД
(наименование организации)
УТВЕРЖДАЮ
[5 empty] | (должность служащего) | (подпись) | (инициалы, фамилия)
" " 20 г.
ДЕФЕКТНЫЙ АКТ
№ ____________
Комиссия, образованная в соответствии с приказом № ___ от "___ " __________ 20 г.
в составе:
председателя комиссии
членов комиссии:
|  |  | (должность служащего) |  |  | (инициалы, фамилия)
составила настоящий акт о том, что в результате обследования объекта
(наименование объекта)
установлено, что
(описание дефектов, их местонахождение, объем)
Комиссией установлено наличие стесненных и усложненных условий производства работ, которые
характеризуются следующими факторами:
(перечень факторов)
Работы следует производить с применением следующих механизмов:
(грузоподъемные механизмы, люльки электрические, автовышки)
Другие сведения, учитываемые при определении стоимости работ
Дата начала разработки сметной документации
Дата начала выполнения строительных, специальных, монтажных, пусконаладочных работ
Продолжительность выполнения строительных, специальных, монтажных, пусконаладочных работ
Председатель комиссии
Члены комиссии
|  |  | (должность служащего) |  | (подпись) | (инициалы, фамилия)
Примерный (укрупненный) перечень видов строительно-монтажных работ
№ п/п | Виды выполняемых строительно-монтажных работ |  |  |  | Единица измерения | Количество | Примечание
1 | 2 |  |  |  | 3 | 4 | 5
Составил
|  | (должность служащего) |  | (подпись) | (инициалы, фамилия)
"____" _______________________ 20___г.

## Акт контрольного обмера (hidden)
АКТ
контрольного обмера
"____" ____________________ 20___г.
Комиссия в составе:
произвели контрольный обмер работ, выполненных на части объекта:
По адресу:
Работы выполнены подрядной организацией:
Номер |  | Обоснование | Наименование видов работ | Ед. измерения | Объем работ |  | Результаты обмера
п/п | поз. по смете |  |  |  | По акту | По результатам обмера | завыш. | заниж.
1 | 2 | 3 | 4 | 5 | 6 | 7 | 8 | 9
Комиссия пришла к выводу, что акт выполненных работ соответствует действительности.
Качество работ соответствует требованиям СТБ, СН и П и другим нормативным документам.
Члены комиссии

## Акт на доп работы 1 (hidden)
АКТ
НА ДОПОЛНИТЕЛЬНЫЕ РАБОТЫ
г. ___________________ |  |  |  | от "____"__________________20____г.
Мы, нижеподписавшиеся, уполномоченные представители:
Заказчика:
Проектной организации:
Подрядчика:
Субподрядчика:
составили настоящий акт о том, что при производстве работ по объекту:
часть объекта:
Причины возникновения дополнительных работ
выявлены следующие дополнительные работы, неучтенные в смете:
№ п/п | Наименование работ | Ед. изм. | Кол-во | Цена на ед. изм., бел. руб | Сумма, бел. руб | Основание цены
Представители
Заказчика
Проектной организации
Подрядчика
Субподрядчика
УКАЗАНИЯ ЗАКАЗЧИКА
Заказчик подтверждает необходимость перечисленных работ на сумму | [5 empty] | бел. руб.
с оплатой
в счет резерва средств на непредвиденные работы и затраты, корректировки сводной сметы (ненужное зачеркнуть)

## Акт на доп работы 2 (hidden)
АКТ
НА ДОПОЛНИТЕЛЬНЫЕ РАБОТЫ
г. ___________________ | [7 empty] | от "____"__________________20____г.
Мы, нижеподписавшиеся, уполномоченные представители:
Заказчика:
Проектной организации:
Подрядчика:
Субподрядчика:
составили настоящий акт о том, что при производстве работ по объекту:
часть объекта:
Причины возникновения дополнительных работ
выявлены следующие дополнительные работы, неучтенные в смете:
НОМЕР |  | ОБОСНОВАНИЕ | НАИМЕНОВАНИЕ ВИДОВ РАБОТ И МАТЕРИАЛЬНЫХ РЕСУРСОВ | ЕДИНИЦА ИЗМЕРЕНИЯ, КОЛИЧЕСТВО | ТРУДО-ЗАТРАТЫ ЧЕЛ-Ч. | СТОИМОСТЬ: ЕДИНИЦА ИЗМЕРЕНИЯ/ВСЕГО, БЕЛ. РУБ.
[6 empty] | ЗАРАБОТНАЯ ПЛАТА РАБОЧИХ | ЭКСПЛУАТАЦИЯ МАШИН |  | МАТЕРИАЛЬ-НЫЕ РЕСУРСЫ | ТРАНС-ПОРТ | ОБЩАЯ СТОИМОСТЬ
П/П | ПОЗ. ПО СМЕТЕ | [5 empty] | ВСЕГО | В ТОМ ЧИСЛЕ ЗАРПЛАТА
1 | 2 | 3 | 4 | 5 | 6 | 7 | 8 | 9 | 10 | 11 | 12
№ | Наименование ресурса |  |  | Ед. изм. | Кол-во | Цена за единицу, бел. руб. |  | Стоимость, бел. руб. | Транспорт
[6 empty] | без НДС | с НДС |  | % | на ед., бел. руб. | всего, бел. руб
1 | 2 |  |  | 3 | 4 | 5 | 6 | 7 | 8 | 9 | 10
Представители
Заказчика
Проектной организации
Подрядчика
Субподрядчика
УКАЗАНИЯ ЗАКАЗЧИКА
Заказчик подтверждает необходимость перечисленных работ на сумму
с оплатой
в счет резерва средств на непредвиденные работы и затраты, корректировки сводной сметы (ненужное зачеркнуть)

## ПНР1 (hidden)
| СОГЛАСОВАНО |  |  | УТВЕРЖДАЮ
РУКОВОДИТЕЛЬ
| (должность) | (подпись) (инициалы, фамилия) |  | (должность) |  | (подпись) | (инициалы, фамилия)
" " ____________________ 20_____ г.
ЗАКАЗЧИК:
АДРЕС:
УНП:
ГЕНПОДРЯДЧИК:
АДРЕС:
УНП:
СУБПОДРЯДЧИК:
АДРЕС:
УНП:
ДОГОВОР:
НАИМЕНОВАНИЕ ОБЪЕКТА:
ЧАСТЬ ОБЪЕКТА:
ЛОКАЛЬНАЯ СМЕТА №
(ЛОКАЛЬНЫЙ СМЕТНЫЙ РАСЧЕТ №)
на
(наименование вида пусконаладочных работ)
Составлена в ценах |  |  |  | Сметная стоимость |  |  |  | тыс. бел. руб.
(на дату разработки)
Среднемесячная заработная плата в строительстве за | [7 empty] | бел. руб.
Нормативное рабочее время | [7 empty] | час.
Цена одного чел.-ч | [7 empty] | бел. руб.
№ п/п | Обоснование (номер или шифр нормативов расхода ресурсов) | Наименование и техническая характеристика оборудования или видов работ | Единица измерения | Кол-во | Нормы затрат труда, чел.-час |  | Стоимость, бел. руб. |  | ОХР и ОПР, бел. руб. | План. прибыль, бел. руб.
[5 empty] | Единицы измерения | Всего | Единицы измерения | Всего
1 | 2 | 3 | 4 | 5 | 6 | 7 | 8 | 9
ИТОГО заработная плата
Общехозяйственные и общепроизводственные расходы
Плановая прибыль
Прочие расходы
Всего по смете
Составил
|  | (должность) | (подпись) |  | (инициалы, фамилия)
Проверил
|  | (должность) | (подпись) |  | (инициалы, фамилия)
Заказчик
|  | (должность) | (подпись) |  | (инициалы, фамилия)

## ПНР2 (для экспертизы) (hidden)
Наименование объекта:
Код объекта:
Наименование здания, сооружения:
Шифр здания, сооружения:
Комплект чертежей:
ЛОКАЛЬНАЯ СМЕТА №
(ЛОКАЛЬНЫЙ СМЕТНЫЙ РАСЧЕТ №)
на
(наименование вида пусконаладочных работ)
Составлена в ценах
(на дату разработки)
Стоимость |  |  | тысяч белорусских рублей
Среднемесячная заработная плата в строительстве за | [7 empty] | бел. руб.
Нормативное рабочее время | [7 empty] | часа
Цена одного человека-часа | [7 empty] | рублей
№ п/п | Обоснование (номер или шифр нормативов расхода ресурсов, номер индивидуальных норм расхода ресурсов и т.д.) | Наименование и техническая характеристика оборудования или видов работ | Единица измерения | Количество единиц измерения | Нормы затрат труда, человеко-часов |  | Стоимость, белорусских рублей
[5 empty] | на единицу измерения | всего | на единицу измерения | всего
1 | 2 | 3 | 4 | 5 | 6 | 7 | 8 | 9
ИТОГО
Заработная плата
ОХР и ОПР
Плановая прибыль
Прочие расходы
Всего по смете
Составил
|  | (должность служащего) | (подпись) |  | (инициалы, фамилия)
Проверил
|  | (должность служащего) | (подпись) |  | (инициалы, фамилия)
Заказчик
|  | (должность служащего) | (подпись) |  | (инициалы, фамилия)

## Акт С-5 (hidden)
Форма С-5
(наименование организации)
УТВЕРЖДАЮ
|  |  | (должность) | (подпись) | (инициалы, фамилия)
" " ____________________ 20_____ г.
АКТ
об устройстве нетитульного временного здания и сооружения
Мы, нижеподписавшиеся, составили настоящий акт об устройстве на объекте
(указывается наименование объекта строительства)
временного
(указывается наименование временного нетитульного здания или сооружения)
Характеристика временного нетитульного здания или сооружения:
Площадь | [5 empty] | кв.м.
Объем | [5 empty] | куб.м.
Протяженность | [5 empty] | пог.м.
Срок эксплуатации | [5 empty] | месяцев
Фактическая стоимость согласно расчету | [5 empty] | бел. руб.
Предполагаемая стоимость возвратных материалов согласно расчету | [5 empty] | бел. руб.
РАСЧЕТ
фактической стоимости нетитульного временного здания и сооружения
№ п/п | Вид выполняемых работ, перечень материалов | Обоснование | Единица измерения | Объем работ | Количество материалов
[5 empty] | на единицу объема | на весь объем
1 | 2 | 3 | 4 | 5 | 6 | 7
Расчет стоимости материалов, подлежащих возврату
№ п/п | Наименование материалов | Единица измерения | Количество | Процент год-ности | Цена без НДС, бел. руб. | Стоимость, бел. руб.
1 | 2 | 3 | 4 | 5 | 6 | 7
Расчет ежемесячной суммы износа
Объект оприходован в подотчет
Исполнитель работ
|  | (подпись) |  | (инициалы, фамилия)
Инженер
|  | (подпись) |  | (инициалы, фамилия)
Бухгалтер
|  | (подпись) |  | (инициалы, фамилия)

## Командировка. Перевозка. РХР (hidden)
Объект:
Заказчик:
Генподрядчик:
Субподрядчик:
ИСХОДНЫЕ ДАННЫЕ
Статьи затрат | Ед. изм. | Кол-во | Коэф. пер. | Трудозатраты
ЗАКАЗЧИК |  | ПОДРЯДЧИК

## Материалоемкость (hidden)
Наименование объекта:
Код объекта:
ВЕДОМОСТЬ МАТЕРИАЛОВ ДЛЯ ОПРЕДЕЛЕНИЯ МАТЕРИАЛОЕМКОСТИ
№ п/п | Обоснование | Наименование ресурсов | Ед. изм. | Количество
1 | 2 | 3 | 4 | 5
Составил
Проверил

## Акт С-14 (hidden)
ЗАКАЗЧИК: |  |  |  |  | УНП
(наименование организации)
ГЕНПОДРЯДЧИК: |  |  |  |  | УНП
(наименование организации)
СУБПОДРЯДЧИК: |  |  |  |  | УНП
(наименование организации)
ОБЪЕКТ:
(наименование, адрес)
АКТ
оприходования материалов, полученных от разборки
Комиссия подтверждает факт разборки
(наименование здания, сооружения, конструкции)
В результате разборки получены и подлежат принятию на учет следующие материалы:
№ п/п | Наименование материалов | Ед. изм. | Кол-во | Стоимость единицы в действующих ценах, бел. руб. | Процент годности | Сумма, бел. руб. | Примечание
1 | 2 | 3 | 4 | 5 | 6 | 7 | 8
Члены комиссии
Дата составления |  | «__» ______________ 20___ г.
Перечисленные материалы временно приняты на хранение ____________________________________
(наименование организации)
Материально ответственным лицом

## Расчет ЗП (hidden)
Объект:
Часть объекта:
Расчет стоимости заработной платы рабочих строителей
Составлен в ценах на
Стоимость чел-часа рабочего 4-го разряда
№ п/п | Обоснование | Наименование вида работ | Ед. изм. | Труд. на ед., чел.-ч | Средний разряд работ | Коэф. к труд. | Зар. плата на ед., бел. руб
|  |  | Кол-во | Труд. всего, чел.-ч | Меж-разрядный коэфф. | Коэф. к зар. плате | Зар. плата всего, бел. руб
1 | 2 | 3 | 4 | 5 | 6 | 7 | 8

## Акт на скрытые работы (hidden)
АКТ
освидетельствования скрытых работ
наименование работ
выполненных в
наименование и место расположения объекта
«____» __________________ 20 ___ г.
Комиссия в составе:
представителя подрядчика
| должность |  | фамилия, инициалы
представителя субподрядной организации (в случаях выполнения работ субподрядной организацией)
| должность |  | фамилия, инициалы
представителя технического надзора
| должность |  | фамилия, инициалы
представителя авторского надзора
| должность |  | фамилия, инициалы
произвела осмотр работ, выполненных
наименование строительно-монтажной организации
и составила настоящий акт о нижеследующем:
1 К освидетельствованию предъявлены следующие работы
наименование работ
2 Работы выполнены по проектной документации
наименование разработчика проектной документации, номер чертежей и дата их составления
3 При выполнении работ применены
наименование материалов, конструкций, изделий со ссылкой на сертификаты или другие документы, подтверждающие качество
4 При выполнении работ отсутствуют/допущены (нужное подчеркнуть) нарушения требований ТНПА и (или) проектной документации
при наличии нарушений указывают, кем согласованы работы , номер чертежей и дату согласования
5 Даты: начало работ
окончание работ
Представитель подрядчика
|  | дата и время | подпись | фамилия, инициалы
Представитель субподрядной организации (в случаях выполнения работ субподрядной организацией)
|  | дата и время | подпись | фамилия, инициалы
Представитель технического надзора
|  | дата и время | подпись | фамилия, инициалы
Представитель авторского надзора
|  | дата и время | подпись | фамилия, инициалы

## Исходные данные (hidden)
НАИМЕНОВАНИЕ ОБЪЕКТА:
КОД ОБЪЕКТА:
НАИМЕНОВАНИЕ ЗДАНИЯ, СООРУЖЕНИЯ:
ШИФР ЗДАНИЯ, СООРУЖЕНИЯ:
КОМПЛЕКТ ЧЕРТЕЖЕЙ:
ИСХОДНЫЕ ДАННЫЕ К ЛОКАЛЬНОЙ СМЕТЕ №
НА
№ | Обоснование | Единица измерения | Объем работ (Норма расхода) | Примечание
1 | 2 | 3 | 4 | 5

## Акт С-4 (hidden)
Заказчик: | [10 empty] | УНП
(наименование организации)
Генподрядчик (подрядчик): | [10 empty] | УНП
(наименование организации)
Субподрядчик: | [10 empty] | УНП
(наименование организации)
Объект:
(наименование, адрес)
Договор подряда (субподряда)
(дата, номер)
АКТ
на передачу электроэнергии, воды, газа, теплоэнергии
Передающая сторона
(наименование организации)
Принимающая сторона
(наименование организации)
Мы, нижеподписавшиеся, от имени передающей стороны
(должность, инициалы, фамилия)
и от имени принимающей стороны
(должность, инициалы, фамилия)
составили настоящий акт о передаче потребленных в процессе производства строительно- монтажных работ электроэнергии, воды,
газа и тепловой энергии:
№ п/п | Направление потребления | Электроэнергия |  |  | Вода |  |  | Газ |  |  | Теплоэнергия
|  | кол. | тариф, руб. | сумма, руб. | кол. | тариф, руб. | сумма, руб. | кол. | тариф, руб. | сумма, руб. | кол. | тариф, руб. | сумма, руб.
|  | ед. изм. |  |  | ед. изм. |  |  | ед. изм. |  |  | ед. изм.
1 | 2 | 3 | 4 | 5 | 6 | 7 | 8 | 9 | 10 | 11 | 12 | 13 | 14
1 | Технологические нужды – всего
В том числе:
2 | Эксплуатация машин и механизмов – всего
маш.-ч.
В том числе:
3 | Вспомогательное производство – всего
В том числе:
4 | Общепроизводственные расходы – всего
В том числе:
5 | Ставка НДС | x | x |  | x | x |  | x | x |  | x | x
6 | Сумма НДС | x | x |  | x | x |  | x | x |  | x | x
7 | Всего с НДС | x | x |  | x | x |  | x | x |  | x | x
Подписи сторон:
Передающая сторона
|  |  | (должность) |  | (подпись) |  |  | (инициалы, фамилия)
Принимающая сторона
|  |  | (должность) |  | (подпись) |  |  | (инициалы, фамилия)
«___» __________________ 20___ г.

## Журнал 6-КС (hidden)
Журнал выполнения работ (6-КС)
№ П/П | ОБОСНОВАНИЕ | НАИМЕНОВАНИЕ РАБОТ, РЕСУРСОВ, РАСХОДОВ | ЕД. ИЗМ. | КОЛ-ВО | ВЫПОЛНЕНО ВСЕГО | ОСТАТОК
1 | 2 | 3 | 4 | 5 | 6 | 7

## Наряд (hidden)
Утверждаю к оплате
[11 empty] | (должность) | (подпись) | (инициалы, фамилия)
" " ____________________ 20_____ г.
Подрядчик:
Прораб:
Объект:
Часть объекта:
Сроки выполнения
[13 empty] | По плану | Фактически
Начало
Окончание
№ |  | Обоснование | Наименование видов работ | Разряд | Единица измерения | ЗАДАНИЕ |  |  |  |  | ВЫПОЛНЕНИЕ |  |  | Табель
п/п | по смете |  |  |  |  | Объем работ | На единицу измерения |  | На объем |  | Объем работ | На объем
[7 empty] | трудо-затраты | зар. плата | трудо-затраты | зар. плата |  | трудо-затраты | зар. плата
[7 empty] | рабочих |  | рабочих |  |  | рабочих
[7 empty] | машинистов |  | машинистов |  |  | машинистов
1 | 2 | 3 | 4 | 5 | 6 | 7 | 8 | 9 | 10 | 11 | 12 | 13 | 14 | 15
|  | Наряд выдал | [6 empty] | Работу сдал
|  | Наряд принял | [6 empty] | Работу принял

## Перечень затрат (hidden)
ПЕРЕЧЕНЬ ЗАТРАТ
на выполнение работ по
1 Кредитополучатель:
2 Льготное кредитование осуществляется на основании проектно-сметной документации
3 Сроки выполнения работ
4 Способ производства работ
Наименование выполняемых ремонтных работ | Наименование строительных материалов | Ед. изм. | Объем работ | Стоимость в текущих ценах, бел. руб.
Перечень выдан
Дата выдачи |  |  | Регистрационный номер
Должностное лицо
| (должность) | (подпись) | (инициалы, фамилия)

## Ведомость объемов ПНР (hidden)
НАИМЕНОВАНИЕ ОБЪЕКТА:
КОД ОБЪЕКТА:
НАИМЕНОВАНИЕ ЗДАНИЯ, СООРУЖЕНИЯ:
ШИФР ЗДАНИЯ, СООРУЖЕНИЯ:
КОМПЛЕКТ ЧЕРТЕЖЕЙ:
ВЕДОМОСТЬ
объемов и стоимости пусконаладочных работ
(вид пусконаладочных работ)
Составлена в ценах на
(дата разработки)
Обоснование | Наименование видов работ | Объем | Стоимость, тысяч белорусских рублей | [5 empty] | Затраты труда, человеко-часов
|  | единица измерения | заработная плата | ОХР и ОПР | плановая прибыль | налоги | прочие расходы | всего
1 | 2 | 3 | 4 | 5 | 6 | 7 | 8 | 9 | 10
Составил
| (должность служащего) |  | (подпись) |  | (инициалы, фамилия)
Проверил
| (должность служащего) |  | (подпись) |  | (инициалы, фамилия)
Заказчик
| (должность служащего) |  | (подпись) |  | (инициалы, фамилия)

## Ведомость материалов 2 (hidden)
Заказчик: | [7 empty] | УНП
(наименование организации)
Генподрядчик (подрядчик): | [7 empty] | УНП
(наименование организации)
Субподрядчик: | [7 empty] | УНП
(наименование организации)
Объект:
Часть объекта:
Договор подряда (субподряда) №
(дата, номер)
№ | Обоснование | Наименование ресурса | Кол-во | Ед. изм. | Цена за единицу, бел. руб. | Стоимость без НДС, бел. руб. | Ставка НДС, % | Сумма НДС, бел. руб. | Стоимость с НДС, бел. руб. | Прим.
1 | 2 | 3 | 4 | 5 | 6 | 7 | 8 | 9 | 10 | 11
Заказчик |  |  |  |  | Подрядчик

## Ведомость отходов (hidden)
Наименование объекта:
Код объекта:
ВЕДОМОСТЬ ОТХОДОВ
Составлена в ценах на
(дата разработки)
№ локальной сметы / объектной сметы | Отходы |  |  | Мероприятия по обращению с отходами, тысяч белорусских рублей |  |  | Всего, тысяч белорусских рублей
| код | наименование | масса (количество), т (шт.) | средства на перевозку отходов (погрузка, транспорти-ровка, разгрузка) | средства, связанные с приемом, использова-нием, обез-вреживанием, захоронением, хранением отходов | экологический налог
1 | 2 |  | 3 | 4 | 5 | 6 | 7
Составил
|  | (должность служащего) | (подпись) | (инициалы, фамилия)
Проверил
|  | (должность служащего) | (подпись) | (инициалы, фамилия)

## Ведомость СО (hidden)
Заказчик: | [8 empty] | УНП
(наименование организации)
Генподрядчик (подрядчик): | [8 empty] | УНП
(наименование организации)
Субподрядчик: | [8 empty] | УНП
(наименование организации)
Объект:
Часть объекта:
Договор подряда (субподряда) №
(дата, номер)
№ | № по смете | Обоснование | Наименование оборудования по смете | Наименование оборудования по ТН | Кол-во | Ед. изм. | Цена за единицу, бел. руб. | Стоимость без налогов, бел. руб. | Ставка НДС, % | Сумма налогов, бел. руб. | Стоимость с налогами, бел. руб.
1 | 2 | 3 | 4 | 5 | 6 | 7 | 8 | 9 | 10 | 11 | 12
Заказчик | [5 empty] | Подрядчик

## ПНР3 (акт) (hidden)
Заказчик: | [5 empty] | УНП
(наименование организации)
Генподрядчик (подрядчик): | [5 empty] | УНП
(наименование организации)
Субподрядчик: | [5 empty] | УНП
(наименование организации)
Объект:
(наименование, адрес)
Часть объекта:
(наименование)
Договор подряда (субподряда)
(дата, номер)
Источник финансирования:
АКТ
СДАЧИ-ПРИЕМКИ ВЫПОЛНЕННЫХ ПУСКОНАЛАДОЧНЫХ РАБОТ №
на
(наименование вида пусконаладочных работ)
Составлена в ценах
(на дату разработки)
Цена одного чел.-ч |  |  | бел. руб.
№ п/п | Обоснование (номер или шифр нормативов расхода ресурсов) | Наименование и техническая характеристика оборудования или видов работ | Единица измерения | Кол-во | Нормы затрат труда, чел.-час |  | Стоимость, бел. руб. |  | ОХР и ОПР, бел. руб. | План. прибыль, бел. руб.
[5 empty] | Единицы измерения | Всего | Единицы измерения | Всего
1 | 2 | 3 | 4 | 5 | 6 | 7 | 8 | 9
Качество работ соответствует требованиям технических нормативных правовых актов
Сдал Генподрядчик (подрядчик) (субподрядчик) |  |  |  | Принял Заказчик (генподрядчик)
Дата подписания |  | "____" _____________ 20___г. |  | Дата подписания |  | "____" _____________ 20___г.
Документы для рассмотрения получены |  |  |  | Документы от заказчика (генподрядчика) получены
заказчиком (генподрядчиком) |  |  |  | подрядчиком (субподрядчиком)
"____" _______________________ 20___г. |  |  |  | "____" _______________________ 20___г.
_____________ _____________ _____________ |  |  |  | _____________ _____________ _____________