## ЛС-1
УТВЕРЖДАЮ
[7 empty] | (должность) |  | (подпись) | (инициалы, фамилия)
" " ____________________ 20_____ г.
ЗАКАЗЧИК: УЧ "МИНСКИЙ ГОСУДАРСТВЕННЫЙ ДВОРЕЦ ДЕТЕЙ И МОЛОДЕЖИ"
АДРЕС:
УНП: 0
ПОДРЯДЧИК:
АДРЕС:
УНП:
СУБПОДРЯДЧИК:
АДРЕС:
УНП:
ДОГОВОР: от
НАИМЕНОВАНИЕ ОБЪЕКТА: ТЕКУЩИЙ РЕМОНТ ИЗОЛИРОВАННОГО ПОМЕЩЕНИЯ МИНСКОГО ГОСУДАРСТВЕННОГО ДВОРЦА ДЕТЕЙ И МОЛОДЕЖИ
ПО АДРЕСУ: Г.МИНСК, УЛ. ВОЛОХА, 17, ПОМ. 1Н
ЧАСТЬ ОБЪЕКТА: ТЕКУЩИЙ РЕМОНТ
|  |  |  | ЛОКАЛЬНАЯ СМЕТА № | 1
В ТЕКУЩИХ ЦЕНАХ В НОРМАХ НРР НА 01.07.2026 | [6 empty] | СТОИМОСТЬ |  | 35 692.00 БЕЛ. РУБ.
№ П/П | ОБОСНО-ВАНИЕ | НАИМЕНОВАНИЕ РАБОТ, РЕСУРСОВ, РАСХОДОВ | ЕД. ИЗМ. КОЛ-ВО | С Т О И М О С Т Ь ЕД.ИЗМ./ВСЕГО, БЕЛ. РУБ. | [5 empty] | ТРУДОЗАТРАТЫ (ЧЕЛ-Ч.) |  | ОХР И ОПР, БЕЛ. РУБ. | ПЛАН. ПРИБЫЛЬ, БЕЛ. РУБ. | ЗИМНИЕ
|  |  |  | ЗАРАБОТ-НАЯ ПЛАТА | ЭКСПЛ. МАШИН |  | МАТЕРИА-ЛЫ (ОБОРУД.) | ТРАНС- ПОРТ | ОБЩАЯ СТОИМОСТЬ | РАБ-ИХ | МАШ-ОВ |  |  | ОБЩИЙ % | ВСЕГО
[5 empty] | ВСЕГО | В Т.Ч. З/П | [7 empty] | З/П % | В Т.Ч. З/П
1 | 2 | 3 | 4 | 5 | 6 | 7 | 8 | 9 | 10 | 11 | 12
Чел.ч.= 16.96 руб/ч; Дата: на 1-ое Июля 2026г.; Методика: Ремонт; Зона: 3, Район: Минск, База НРР 2022г.
| Ж | Раздел 1
1 | Е57-2-5 | РАЗБОРКА ПОКРЫТИЙ ПОЛОВ ИЗ ЛИНОЛЕУМА | 100 М2 РАЗБИРАЕМОГО ПОКРЫТИЯ | 166.11 | 6.89 | 4.67 |  |  | 173 | 11.39 | 0.32
|  | РАЗРЯД=3, МЕЖР.КОЭФФ.=0.8599 ОХРиОПР=83.83%, План=45.82% | 0.422 | 70.1 | 2.91 | 1.97 |  |  | 73.01 | 4.81 | 0.14
2 | Е57-1-3 | РАЗБОРКА ОСНОВАНИЙ ПОД ЛИНОЛИУМНЫЕ ПОЛЫ | 100 М2 РАЗБИРАЕМОГО ОСНОВАНИЯ | 254.34 | 20.68 | 14 |  |  | 275.02 | 17.44 | 0.96
|  | РАЗРЯД=3, МЕЖР.КОЭФФ.=0.8599 ОХРиОПР=83.83%, План=45.82% | 0.422 | 107.33 | 8.73 | 5.91 |  |  | 116.06 | 7.36 | 0.41
3 | Е57-1-1 | РАЗБОРКА КИРПИЧНЫХ СТОЛБИКОВ ПОД ЛАГИ | 100 М2 РАЗБИРАЕМОГО ОСНОВАНИЯ | 127.03 | 1.08 | 0.73 |  |  | 128.11 | 8.71 | 0.05
|  | РАЗРЯД=3, МЕЖР.КОЭФФ.=0.8599 ОХРиОПР=83.83%, План=45.82% | 0.03 | 3.81 | 0.03 | 0.02 |  |  | 3.84 | 0.26
4 | Е57-1-2 | РАЗБОРКА ЛАГ ИЗ ДОСОК И БРУСКОВ | 100 М2 РАЗБИРАЕМОГО ОСНОВАНИЯ | 111.86 | 6.25 | 4.23 |  |  | 118.11 | 7.67 | 0.29
|  | РАЗРЯД=3, МЕЖР.КОЭФФ.=0.8599 ОХРиОПР=83.83%, План=45.82% | 0.0667 | 7.46 | 0.42 | 0.28 |  |  | 7.88 | 0.51 | 0.02
5 | Е57-3-1 | РАЗБОРКА ДЕРЕВЯННЫХ ПЛИНТУСОВ | 100 М РАЗБИРАЕМОГО ПЛИНТУСА | 42.29 |  |  |  |  | 42.29 | 2.9
|  | РАЗРЯД=3, МЕЖР.КОЭФФ.=0.8599 ОХРиОПР=83.83%, План=45.82% | 0.28 | 11.84 |  |  |  |  | 11.84 | 0.81
6 | Е11-2-1 | УСТРОЙСТВО ПОДСТИЛАЮЩИХ СЛОЕВ ПЕСЧАНЫХ | М3 | 49.73 | 7.85 | 3.73 | 15.97 | 19.22 | 92.77 | 3.41 | 0.22
|  | РАЗРЯД=3, МЕЖР.КОЭФФ.=0.8599 ОХРиОПР=83.83%, План=45.82% | 11 | 547.03 | 86.35 | 41.03 | 175.67 | 211.42 | 1020.47 | 37.51 | 2.42
7 | Е11-5-3 | УСТРОЙСТВО ГИДРОИЗОЛЯЦИИ ИЗ ПОЛИЭТИЛЕНОВОЙ ПЛЕНКИ В ОДИН СЛОЙ НАСУХО | 100 М2 | 55.23 | 0.43 | 0.29 | 162.8 | 12.93 | 231.39 | 3.45 | 0.02
|  | РАЗРЯД=3.6, МЕЖР.КОЭФФ.=0.9439 ОХРиОПР=83.83%, План=45.82% | 0.45 | 24.85 | 0.19 | 0.13 | 73.26 | 5.82 | 104.12 | 1.55 | 0.01
8 | Е26-33-2 | ТЕПЛОИЗОЛЯЦИЯ ИЗДЕЛИЯМИ ИЗ ПЕНОПОЛИСТЕРОЛА ППТ-35 | М3 ИЗОЛЯЦИИ | 187.03 | 8.62 | 5.83 |  |  | 195.65 | 10.7 | 0.4
|  | РАЗРЯД=4.3, МЕЖР.КОЭФФ.=1.0306 ОХРиОПР=83.83%, План=45.82% | 2.11 | 394.63 | 18.19 | 12.3 |  |  | 412.82 | 22.58 | 0.84
9 | 1/10-120-30-10/21 | ПЛИТЫ ТЕПЛОИЗОЛЯЦИОННЫЕ ПЕНОПОЛИСТИРОЛЬНЫЕ ППТ-35А (ППТ-35Н-А) | М3 |  |  |  | 256.92 | 20.4 | 277.32
|  |  | 2.0889 |  |  |  | 536.68 | 42.61 | 579.29
10 | Е11-15-1 | УСТРОЙСТВО ПОКРЫТИЙ БЕТОННЫХ ТОЛЩИНОЙ 80 ММ | 100 М2 ПОКРЫТИЯ | 589.63 | 61.52 | 32.82 | 645.87 | 49.89 | 1346.91 | 40.43 | 2.11
|  | РАЗРЯД=3, МЕЖР.КОЭФФ.=0.8599 ОХРиОПР=83.83%, План=45.82% | 0.422 | 248.82 | 25.96 | 13.85 | 272.56 | 21.05 | 568.39 | 17.06 | 0.89
11 | Е11-15-2 | УСТРОЙСТВО ПОКРЫТИЙ БЕТОННЫХ: НА КАЖДЫЕ 5 ММ ИЗМЕНЕНИЯ ТОЛЩИНЫ | 100 М2 ПОКРЫТИЯ | 173.55 | 19.4 | 13.1 | 1029.1 | 80.1 | 1302.15 | 11.9 | 0.9
[5 empty] | К=10 | К=10 | К=10 | К=10 |  | К=10 | К=10
|  | РАЗРЯД=3, МЕЖР.КОЭФФ.=0.8599 ОХРиОПР=83.83%, План=45.82% | 0.422 | 73.24 | 8.19 | 5.53 | 434.28 | 33.8 | 549.51 | 5.02 | 0.38
12 | Е6-11-10 | АРМИРОВАНИЕ ПОДСТИЛАЮЩИХ СЛОЕВ И НАБЕТОНОК | Т | 208.35 | 11.38 | 2.48 | 24.58 | 1.95 | 246.26 | 12.64 | 0.17
|  | РАЗРЯД=3.8, МЕЖР.КОЭФФ.=0.9719 ОХРиОПР=83.83%, План=45.82% | 0.0844 | 17.58 | 0.96 | 0.21 | 2.07 | 0.16 | 20.77 | 1.07 | 0.01
13 | 2/10-50/5 | СЕТКА АРМАТУРНАЯ | Т |  |  |  | 7634.83 | 436.71 | 8071.54
|  |  | 0.0844 |  |  |  | 644.38 | 36.86 | 681.24
14 | Е13-73-2 | ГРУНТОВАНИЕ ВНУТРЕННИХ ПОВЕРХНОСТЕЙ СТЕН ЗА 2 РАЗА | 100 М2 | 147.01 |  |  |  |  | 147.01 | 10.08
[5 empty] | К=2 | К=2 | К=2 | К=2 |  | К=2 | К=2
|  | РАЗРЯД=3, МЕЖР.КОЭФФ.=0.8599 ОХРиОПР=83.83%, План=45.82% | 0.15 | 22.05 |  |  |  |  | 22.05 | 1.51
15 | 1/10-230-15/395 | ГРУНТОВКА АКРИЛОВАЯ ГЛУБОКОГО ПРОНИКНОВЕНИЯ ДЛЯ НАРУЖНЫХ (Н) И ВНУТРЕННИХ РАБОТ (В), ПОЛИМЕРНАЯ (П), ОДНОКОМПОНЕНТНАЯ (1), ВОДНО-ДИСПЕРСИОННАЯ (Д) | КГ |  |  |  | 2.73 | 0.22 | 2.95
|  |  | 9 |  |  |  | 24.57 | 1.98 | 26.55
16 | Е11-52-1 | УСТРОЙСТВО ПОКРЫТИЙ ПОЛА ИЗ ПЛИТКИ КЕРАМИЧЕСКОЙ НА КЛЕЮ ПО ЦЕМЕНТНОЙ СТЯЖКЕ | 100 М2 | 2311.99 | 9.98 |  | 163.08 | 12.96 | 2498.01 | 113.6
| Пост. 46 | РАЗРЯД=4, МЕЖР.КОЭФФ.=1.0 ОХРиОПР=83.83%, План=45.82% | 0.422 | 975.66 | 4.21 |  | 68.82 | 5.47 | 1054.16 | 47.94
17 | 1/10-230-65-20-23/138 | ПЛИТКИ КЕРАМИЧЕСКИЕ ДЛЯ ПОЛОВ ОСНОВНЫЕ ГЛАЗУРОВАННЫЕ (КЕРАМОГРАНИТ), РАЗМЕРОМ 500 Х 500 ММ, 497 Х 497 ММ, 503 Х 503 ММ | М2 |  |  |  | 30.24 | 2.4 | 32.64
|  |  | 43.255 |  |  |  | 1308.03 | 103.81 | 1411.84
18 | ПРИМЕЧАНИЕ: | САНУЗЕЛ
19 | Е57-2-7 | РАЗБОРКА ПОКРЫТИЙ ПОЛОВ ИЗ КЕРАМИЧЕСКИХ ПЛИТОК | 100 М2 РАЗБИРАЕМОГО ПОКРЫТИЯ | 1322.31 | 24.12 | 16.33 |  |  | 1346.43 | 69.87 | 1.12
| Пост. 46 | РАЗРЯД=3.5, МЕЖР.КОЭФФ.=0.9299 ОХРиОПР=83.83%, План=45.82% | 0.03 | 39.67 | 0.72 | 0.49 |  |  | 40.39 | 2.1 | 0.03
20 | Е57-23-2 | УСТРОЙСТВО ЦЕМЕНТНЫХ СТЯЖЕК ТОЛЩИНОЙ 20 ММ ПО БЕТОННОМУ ОСНОВАНИЮ, ПЛОЩАДЬЮ ПОЛА СВЫШЕ 20 М2 | 100 М2 | 864.68 | 53.2 | 36.01 |  |  | 917.88 | 58.34 | 2.47
|  | РАЗРЯД=3.1, МЕЖР.КОЭФФ.=0.8739 ОХРиОПР=83.83%, План=45.82% | 0.03 | 25.94 | 1.6 | 1.08 |  |  | 27.54 | 1.75 | 0.07
21 | Е57-23-10 | НА КАЖДЫЕ 5 ММ ИЗМЕНЕНИЯ ТОЛЩИНЫ ДО 30 ММ ЦЕМЕНТНОЙ СТЯЖКИ ДОБАВЛЯТЬ К НОРМАМ Е57-23-2, Е57-23-4 | 100 М2 | 16.01 | 3.88 | 2.62 |  |  | 19.89 | 1.08 | 0.18
[5 empty] | К=2 | К=2 | К=2 | К=2 |  | К=2 | К=2
|  | РАЗРЯД=3.1, МЕЖР.КОЭФФ.=0.8739 ОХРиОПР=83.83%, План=45.82% | 0.03 | 0.48 | 0.12 | 0.08 |  |  | 0.6 | 0.03 | 0.01
22 | 4/1-4-20-20-10-10/10 | РАСТВОРЫ КЛАДОЧНЫЕ ТЯЖЕЛЫЕ ЦЕМЕНТНЫЕ, МАРКИ 25 | М3 |  |  |  | 104.3 | 8.11 | 112.41
|  |  | 0.092 |  |  |  | 9.6 | 0.75 | 10.35
23 | Е11-52-1 | УСТРОЙСТВО ПОКРЫТИЙ ПОЛА ИЗ ПЛИТКИ КЕРАМИЧЕСКОЙ НА КЛЕЮ ПО ЦЕМЕНТНОЙ СТЯЖКЕ | 100 М2 | 2311.99 | 9.98 |  | 163.08 | 12.96 | 2498.01 | 113.6
| Пост. 46 | РАЗРЯД=4, МЕЖР.КОЭФФ.=1.0 ОХРиОПР=83.83%, План=45.82% | 0.03 | 69.36 | 0.3 |  | 4.89 | 0.39 | 74.94 | 3.41
24 | 1/10-230-65-20-23/178 | ПЛИТКИ КЕРАМИЧЕСКИЕ ДЛЯ ПОЛОВ ПОЛИРОВАННЫЕ ТИП "ГРЕС" РАЗМЕРОМ 300 Х 300 Х 8 ММ | М2 |  |  |  | 20.16 | 1.6 | 21.76
|  |  | 3.075 |  |  |  | 61.99 | 4.92 | 66.91
25 | Е61-26-2 | ОТБИВКА ШТУКАТУРКИ СТЕН И ПОТОЛКОВ ПО КИРПИЧУ И БЕТОНУ ПЛОЩАДЬЮ БОЛЕЕ 5 М2 | 100 М2 | 553.75 | 15.08 | 10.21 |  |  | 568.83 | 37.97 | 0.7
|  | РАЗРЯД=3, МЕЖР.КОЭФФ.=0.8599 ОХРиОПР=83.83%, План=45.82% | 0.18 | 99.68 | 2.71 | 1.84 |  |  | 102.39 | 6.83 | 0.13
26 | Е61-1-1 | СПЛОШНОЕ ВЫРАВНИВАНИЕ ШТУКАТУРКИ СТЕН ЦЕМЕНТНО-ИЗВЕСТКОВЫМ РАСТВОРОМ ПРИ ТОЛЩИНЕ НАМЕТА ДО 5 ММ | 100 М2 | 657.38 | 15.94 | 10.79 |  |  | 673.32 | 42.32 | 0.74
|  | РАЗРЯД=3.4, МЕЖР.КОЭФФ.=0.9159 ОХРиОПР=83.83%, План=45.82% | 0.18 | 118.33 | 2.87 | 1.94 |  |  | 121.2 | 7.62 | 0.13
27 | 1/10-230-60-35/47 | РАСТВОРНАЯ СМЕСЬ СУХАЯ (РСС), ОБЛИЦОВОЧНАЯ, ЦЕМЕНТНО-ИЗВЕСТКОВАЯ, ДЛЯ ВНУТРЕННИХ РАБОТ (В), М100 | Т |  |  |  | 322.52 | 25.61 | 348.13
|  |  | 0.17172 |  |  |  | 55.38 | 4.4 | 59.78
28 | Е15-300-2 | ОБЛИЦОВКА КЕРАМИЧЕСКОЙ ПЛИТКОЙ С ПРИМЕНЕНИЕМ СУХИХ СМЕСЕЙ ВНУТРЕННИХ СТЕН ПО КИРПИЧУ И БЕТОНУ | 100 М2 | 3902.7 | 0.28 |  | 663.81 | 52.15 | 4618.94 | 191.76
| Пост. 46 | РАЗРЯД=4, МЕЖР.КОЭФФ.=1.0 ОХРиОПР=83.83%, План=45.82% | 0.18 | 702.49 | 0.05 |  | 119.49 | 9.39 | 831.42 | 34.52
29 | 1/10-230-60-15/42 | КОМПОЗИЦИЯ ДЛЯ ЗАПОЛНЕНИЯ ШВОВ ШИРИНОЙ ДО 10 ММ, ЭЛАСТИЧНАЯ, ВОДОСТОЙКАЯ, ТРЕЩИНОСТОЙКАЯ, ПРОТИВОГРИБКОВАЯ, ДЛЯ НАРУЖНЫХ И ВНУТРЕННИХ РАБОТ (НВ), ЦВЕТНАЯ (ФАСОВКА 2 КГ) | Т |  |  |  | 4887.57 | 388.07 | 5275.64
|  |  | 0.0048 |  |  |  | 23.46 | 1.86 | 25.32
30 | 1/10-230-60-35/40 | РАСТВОРНАЯ СМЕСЬ СУХАЯ (РСС), ОБЛИЦОВОЧНАЯ, ЦЕМЕНТНАЯ, ПОВЫШЕННОЙ ФИКСАЦИИ, ДЛЯ НАРУЖНЫХ И ВНУТРЕННИХ РАБОТ (НВ), М100/М150, F75 | Т |  |  |  | 467.81 | 37.14 | 504.95
|  |  | 0.344 |  |  |  | 160.93 | 12.78 | 173.71
31 | 1/10-230-50-15/39 | РАСТВОРИТЕЛЬ | КГ |  |  |  | 4.95 | 0.39 | 5.34
|  |  | 2.7 |  |  |  | 13.37 | 1.05 | 14.42
32 | 1/10-230-95/110 | КРЕСТИКИ ДЛЯ ПЛИТКИ ТОЛЩИНОЙ 2 ММ | 1000 ШТ. |  |  |  | 8.4 | 0.67 | 9.07
|  |  | 0.072 |  |  |  | 0.6 | 0.05 | 0.65
33 | Е8-7-1 | ЗАДЕЛКА ОКОННОГО ПРОЕМА 600Х400 КИРПИЧЕМ 120 ММ | 100 М2 ПЕРЕГОРОДОК ЗА ВЫЧЕТОМ | 2810.84 | 3.45 | 2.33 | 1269.11 | 98.93 | 4182.33 | 146.32 | 0.16
| Пост. 46 | РАЗРЯД=3.6, МЕЖР.КОЭФФ.=0.9439 ОХРиОПР=83.83%, План=45.82% | 0.0024 | 6.75 | 0.01 | 0.01 | 3.05 | 0.24 | 10.05 | 0.35
34 | Е46-44-3 | РАЗБОРКА ДЕРЕВЯННЫХ ЗАПОЛНЕНИЙ ПРОЕМОВ ДВЕРНЫХ входных | 100 М2 ПРОЕМОВ | 1515.41 | 120.62 | 81.65 |  |  | 1636.03 | 103.91 | 5.6
|  | РАЗРЯД=3, МЕЖР.КОЭФФ.=0.8599 ОХРиОПР=83.83%, План=45.82% | 0.0168 | 25.46 | 2.03 | 1.37 |  |  | 27.49 | 1.75 | 0.09
35 | Е9-341-3 | УСТАНОВКА ДВЕРЕЙ МЕТАЛЛИЧЕСКИХ В ПРОЕМАХ КИРПИЧНЫХ СТЕН ПРИ ПЛОЩАДИ ПРОЕМА ДО 2 М2 | 100 М2 ПРОЕМОВ | 3105.5 | 9.32 |  | 180.43 | 12.02 | 3307.27 | 212.94
|  | РАЗРЯД=3, МЕЖР.КОЭФФ.=0.8599 ОХРиОПР=58.54%, План=59.02% | 0.0168 | 52.17 | 0.16 |  | 3.03 | 0.2 | 55.56 | 3.58
36 | 2/20-20-15-10-10/160 | БЛОК ДВЕРНОЙ НАРУЖНЫЙ СТАЛЬНОЙ, ГЛУХОЙ, С ПОЛИМЕРНЫМ ПОКРЫТИЕМ (С ДОВОДЧИКОМ) ДН С Г 21-8 | ШТ. |  |  |  | 755.05 | 43.19 | 798.24
|  |  | 1 |  |  |  | 755.05 | 43.19 | 798.24
37 | Е9-342-1 | ЗАПОЛНЕНИЕ ЗАЗОРА МЕЖДУ ДВЕРНОЙ КОРОБКОЙ И СТЕНОЙ ПЛИТАМИ МИНЕРАЛОВАТНЫМИ ПРИ ПЛОЩАДИ ПРОЕМА ДО 2 М2 | 100 М2 ПРОЕМОВ | 299.97 |  |  | 282.45 | 22.42 | 604.84 | 19.02
|  | РАЗРЯД=3.5, МЕЖР.КОЭФФ.=0.9299 ОХРиОПР=58.54%, План=59.02% | 0.0168 | 5.04 |  |  | 4.75 | 0.38 | 10.17 | 0.32
38 | Е56-18-1 | ДЕМОНТАЖ ДВЕРНЫХ КОРОБОК В КАМЕННЫХ СТЕНАХ С ОТБИВКОЙ ШТУКАТУРКИ В ОТКОСАХ | 100 ШТ. | 2042.33 | 76.9 | 52.05 |  |  | 2119.23 | 140.04 | 3.57
|  | РАЗРЯД=3, МЕЖР.КОЭФФ.=0.8599 ОХРиОПР=83.83%, План=45.82% | 0.01 | 20.42 | 0.77 | 0.52 |  |  | 21.19 | 1.4 | 0.04
39 | Е56-19-1 | СНЯТИЕ ДВЕРНЫХ ПОЛОТЕН | 100 М2 ПОЛОТЕН | 529.1 |  |  |  |  | 529.1 | 36.28
|  | РАЗРЯД=3, МЕЖР.КОЭФФ.=0.8599 ОХРиОПР=83.83%, План=45.82% | 0.0126 | 6.67 |  |  |  |  | 6.67 | 0.46
40 | Е56-20-1 | СНЯТИЕ НАЛИЧНИКОВ | 100 М НАЛИЧНИКОВ | 61.4 |  |  |  |  | 61.4 | 4.21
|  | РАЗРЯД=3, МЕЖР.КОЭФФ.=0.8599 ОХРиОПР=83.83%, План=45.82% | 0.096 | 5.89 |  |  |  |  | 5.89 | 0.4
41 | Е10-237-7 | УСТАНОВКА ДВЕРНЫХ БЛОКОВ ИЗ ПВХ ВО ВНУТРЕННИХ ДВЕРНЫХ ПРОЕМАХ И В ПЕРЕГОРОДКАХ В КИРПИЧНЫХ СТЕНАХ ПРИ ПЛОЩАДИ ПРОЕМА ДО 3 М2 | 100 М2 ПРОЕМОВ | 2035.77 | 11.29 |  | 201.61 | 16.09 | 2264.76 | 139.59
|  | РАЗРЯД=3, МЕЖР.КОЭФФ.=0.8599 ОХРиОПР=83.83%, План=45.82% | 0.0126 | 25.65 | 0.14 |  | 2.54 | 0.2 | 28.53 | 1.76
42 | 2/40-20-10/170 | БЛОК ДВЕРНОЙ ВНУТРЕННИЙ САНУЗЛОВ ИЗ ПОЛИВИНИЛХЛОРИДНОГО ПРОФИЛЯ, ГЛУХОЙ, СЕНДВИЧ ПЛИТА ТОЛЩИНОЙ 24 ММ, ОДНОПОЛЬНЫЙ ПРАВЫЙ (ЛЕВЫЙ), С ПОРОГОМ, БЕЗ ДОВОДЧИКА, БЕЛЫЙ, ДВ6 П Г 21-6 П (Л П) | М2 |  |  |  | 534.17 | 42.41 | 576.58
|  |  | 1.26 |  |  |  | 673.05 | 53.44 | 726.49
43 | Е10-238-1 | ЗАПОЛНЕНИЕ ЗАЗОРА МЕЖДУ ДВЕРНОЙ КОРОБКОЙ И СТЕНОЙ МОНТАЖНОЙ ПЕНОЙ, ПРИ ПЛОЩАДИ ПРОЕМА ДО 3 М2 | 100 М2 ПРОЕМОВ | 205.63 |  |  | 465.12 | 36.88 | 707.63 | 14.1
|  | РАЗРЯД=3, МЕЖР.КОЭФФ.=0.8599 ОХРиОПР=83.83%, План=45.82% | 1.26 | 259.09 |  |  | 586.05 | 46.47 | 891.61 | 17.77
44 | Е10-239-1 | ОБРАБОТКА МОНТАЖНОГО ШВА ГЕРМЕТИКОМ ПРИ УСТАНОВКЕ ДВЕРНЫХ БЛОКОВ ИЗ ПВХ В НАРУЖНЫХ ДВЕРНЫХ ПРОЕМАХ ПРИ ПЛОЩАДИ ПРОЕМА ДО 3 М2 | 100 М2 ПРОЕМОВ | 177.78 |  |  |  |  | 177.78 | 12.19
|  | РАЗРЯД=3, МЕЖР.КОЭФФ.=0.8599 ОХРиОПР=83.83%, План=45.82% | 1.26 | 224 |  |  |  |  | 224 | 15.36
45 | Е34-141-1 | МОНТАЖ АЛЮМИНИЕВЫХ РЕЕЧНЫХ ПОТОЛКОВ С КРЕПЛЕНИЕМ ДЮБЕЛЯМИ | 100 М2 ПОТОЛКА | 2323.26 | 7.72 |  | 7.23 | 0.58 | 2338.79 | 130.35
|  | РАЗРЯД=4.5, МЕЖР.КОЭФФ.=1.0509 ОХРиОПР=83.83%, План=45.82% | 0.03 | 69.7 | 0.23 |  | 0.22 | 0.02 | 70.17 | 3.91
46 | 1/10-240-38/109 | КРЕПЕЖНЫЙ ПРОФИЛЬ ШЛЯПНЫЙ 90 Х 20 Х 3000 (ОЦИНКОВАННАЯ СТАЛЬ 1,2 ММ) | М |  |  |  | 6.65 | 0.53 | 7.18
|  |  | 1.236 |  |  |  | 8.22 | 0.66 | 8.88
47 | 1/10-230-55-20/155 | УГОЛОК БЕЛЫЙ СТАЛЬНОЙ, РАЗМЕРОМ 19 Х 24 ММ, ДЛИНОЙ 3 М | 100 М |  |  |  | 106 | 8.42 | 114.42
|  |  | 0.0249 |  |  |  | 2.64 | 0.21 | 2.85
48 | 1/10-230-65-40-15/5 | САЙДИНГ МЕТАЛЛИЧЕСКИЙ ДЛЯ НАРУЖНОЙ ОТДЕЛКИ ШИРИНОЙ 226 ММ, ТОЛЩИНОЙ 0,5 ММ, ТИП ПОКРЫТИЯ ПОЛИЭСТЕР, ПОЛИЭСТЕР МАТОВЫЙ, АЛЮМОЦИНК | М2 |  |  |  | 25.35 | 2.01 | 27.36
|  |  | 3.06 |  |  |  | 77.57 | 6.15 | 83.72
49 | 1/10-230-55-20/15 | ПОДВЕС РЕГУЛИРУЕМЫЙ С ЗАЖИМОМ ДЛЯ ПРОФИЛЯ CD (ПП) | ШТ. |  |  |  | 0.44 | 0.03 | 0.47
|  |  | 2.1 |  |  |  | 0.92 | 0.06 | 0.98
50 | 1/10-240-30-50/10 | ДЮБЕЛЬ С ШУРУПОМ ДЛЯ БЫСТРОГО МОНТАЖА 6 Х 40 ММ | 100 ШТ. |  |  |  | 3.36 | 0.27 | 3.63
|  |  | 0.024 |  |  |  | 0.08 | 0.01 | 0.09
51 | 1/10-240-30-999/135 | ДЮБЕЛИ ПОТОЛОЧНЫЕ (СРЕДНЯЯ ЦЕНА ПО ГРУППЕ), ОПРЕД. - 13 | ШТ. |  |  |  | 0.36 | 0.03 | 0.39
|  |  | 2.1 |  |  |  | 0.76 | 0.06 | 0.82
52 | Е61-2-7 | РЕМОНТ ШТУКАТУРКИ ОТДЕЛЬНЫМИ МЕСТАМИ ВНУТРЕННИХ СТЕН ПО КАМНЮ И БЕТОНУ ЦЕМЕНТНО-ИЗВЕСТКОВЫМ РАСТВОРОМ ПЛОЩАДЬЮ ДО 1 М2 ТОЛЩИНОЙ СЛОЯ ДО 20 ММ | 100 М2 | 3763.99 | 24.77 | 16.77 | 818.31 | 64.91 | 4671.98 | 228.35 | 1.15
|  | РАЗРЯД=3.8, МЕЖР.КОЭФФ.=0.9719 ОХРиОПР=83.83%, План=45.82% | 0.11 | 414.04 | 2.72 | 1.84 | 90.01 | 7.14 | 513.91 | 25.12 | 0.13
53 | Е13-73-2 | ГРУНТОВАНИЕ ВНУТРЕННИХ ПОВЕРХНОСТЕЙ СТЕН | 100 М2 | 73.5 |  |  |  |  | 73.5 | 5.04
|  | РАЗРЯД=3, МЕЖР.КОЭФФ.=0.8599 ОХРиОПР=83.83%, План=45.82% | 0.66 | 48.51 |  |  |  |  | 48.51 | 3.33
54 | 1/10-230-15/395 | ГРУНТОВКА АКРИЛОВАЯ ГЛУБОКОГО ПРОНИКНОВЕНИЯ ДЛЯ НАРУЖНЫХ (Н) И ВНУТРЕННИХ РАБОТ (В), ПОЛИМЕРНАЯ (П), ОДНОКОМПОНЕНТНАЯ (1), ВОДНО-ДИСПЕРСИОННАЯ (Д) | КГ |  |  |  | 2.73 | 0.22 | 2.95
|  |  | 19.8 |  |  |  | 54.05 | 4.36 | 58.41
55 | Е62-16-1 | ПРОСТОЕ ОКРАШИВАНИЕ ВОДОЭМУЛЬСИОННЫМИ СОСТАВАМИ СТЕН, РАНЕЕ ОКРАШЕННЫХ ИЗВЕСТКОВОЙ ИЛИ КЛЕЕВОЙ КРАСКОЙ, С ПОЛНОЙ РАСЧИСТКОЙ СТАРОЙ КРАСКИ ЗА 2 РАЗА | 100 М2 | 701.18 | 4.3 | 2.92 | 1282.5 | 101.5 | 2089.48 | 45.84 | 0.2
[5 empty] | К=2 | К=2 | К=2 | К=2 |  | К=2 | К=2
|  | РАЗРЯД=3.3, МЕЖР.КОЭФФ.=0.9019 ОХРиОПР=83.83%, План=45.82% | 0.66 | 462.78 | 2.84 | 1.93 | 846.45 | 66.99 | 1379.06 | 30.25 | 0.13
56 | Е65-73-1 | СМЕНА ЖАЛЮЗИЙНЫХ РЕШЕТОК | 100 ШТ. | 748.18 | 0.43 | 0.29 | 34.67 | 2.75 | 786.03 | 47.44 | 0.02
|  | РАЗРЯД=3.5, МЕЖР.КОЭФФ.=0.9299 ОХРиОПР=68.61%, План=43.58% | 0.02 | 14.96 | 0.01 | 0.01 | 0.69 | 0.06 | 15.72 | 0.95
57 | 2/40-29/15 | ВЕНТРЕШЕТКА ПЛАСТМАССОВАЯ Д 15 Х 15 СМ | ШТ. |  |  |  | 4.21 | 0.33 | 4.54
|  |  | 2 |  |  |  | 8.42 | 0.66 | 9.08
58 | Е65-72-1 | ПРОЧИСТКА ВЕНТИЛЯЦИОННЫХ КАНАЛОВ | 100 М | 314.32 | 0.43 | 0.29 | 27.73 | 2.2 | 344.68 | 19.93 | 0.02
|  | РАЗРЯД=3.5, МЕЖР.КОЭФФ.=0.9299 ОХРиОПР=68.61%, План=43.58% | 0.02 | 6.29 | 0.01 | 0.01 | 0.55 | 0.04 | 6.89 | 0.4
59 | Е34-140-1 | УСТРОЙСТВО ПОДВЕСНОГО ПОТОЛКА НА МЕТАЛЛИЧЕСКОМ КАРКАСЕ С ЗАПОЛНЕНИЕМ ПЛИТАМИ МИНЕРАЛОВОЛОКНИСТЫМИ С ЯЧЕЙКОЙ 600 Х 600 ММ | 100 М2 ПОВЕРХНОСТИ ПОТОЛКА | 1655.6 | 2.6 |  | 3.73 | 0.3 | 1662.23 | 100.44
|  | РАЗРЯД=3.8, МЕЖР.КОЭФФ.=0.9719 ОХРиОПР=83.83%, План=45.82% | 0.422 | 698.66 | 1.1 |  | 1.57 | 0.13 | 701.46 | 42.39
60 | 1/10-230-95/50 | ПЛИТА ПОТОЛОЧНАЯ ТИПА "ARMSTRONG", РАЗМЕРОМ 600 Х 600 ММ | М2 |  |  |  | 16.31 | 1.3 | 17.61
|  |  | 43.45 |  |  |  | 708.67 | 56.49 | 765.16
61 | 1/10-240-5-30/5 | АНКЕР ПОТОЛОЧНЫЙ 6 Х 60 ММ, С УШКОМ, ОЦИНКОВАННЫЙ | 1000 ШТ. |  |  |  | 196.72 | 15.62 | 212.34
|  |  | 0.02954 |  |  |  | 5.81 | 0.46 | 6.27
62 | 1/10-230-55-20/15 | ПОДВЕС РЕГУЛИРУЕМЫЙ С ЗАЖИМОМ ДЛЯ ПРОФИЛЯ CD (ПП) | ШТ. |  |  |  | 0.44 | 0.03 | 0.47
|  |  | 29.54 |  |  |  | 13 | 0.89 | 13.89
63 | 1/10-230-55-20/30 | ПРОФИЛЬ Т24 БЕЛЫЙ МАТОВЫЙ, ДЛИНОЙ 3,7 М | 100 М |  |  |  | 234.8 | 18.64 | 253.44
|  |  | 0.35026 |  |  |  | 82.24 | 6.53 | 88.77
64 | 1/10-230-55-20/25 | ПРОФИЛЬ Т24 БЕЛЫЙ МАТОВЫЙ, ДЛИНОЙ 1,2 М | 100 М |  |  |  | 239.74 | 19.04 | 258.78
|  |  | 0.70474 |  |  |  | 168.95 | 13.42 | 182.37
65 | 1/10-230-55-20/20 | ПРОФИЛЬ Т24 БЕЛЫЙ МАТОВЫЙ, ДЛИНОЙ 0,6 М | 100 М |  |  |  | 231.08 | 18.35 | 249.43
|  |  | 0.35026 |  |  |  | 80.94 | 6.43 | 87.37
66 | Е34-140-3 | УСТАНОВКА УГЛОВОГО МОЛДИНГА | 100 М УГЛОВОГО МОЛДИНГА | 393.16 | 7.73 |  | 6.82 | 0.55 | 408.26 | 25.31
|  | РАЗРЯД=3.4, МЕЖР.КОЭФФ.=0.9159 ОХРиОПР=83.83%, План=45.82% | 0.28 | 110.08 | 2.16 |  | 1.91 | 0.15 | 114.3 | 7.09
67 | 1/10-240-30-30/354 | ДЮБЕЛЬ-ГВОЗДЬ МОНТАЖНЫЙ 6 Х 40 ММ | 100 ШТ. |  |  |  | 3.36 | 0.27 | 3.63
|  |  | 0.5096 |  |  |  | 1.71 | 0.14 | 1.85
68 | 1/10-230-55-20/155 | УГОЛОК БЕЛЫЙ СТАЛЬНОЙ, РАЗМЕРОМ 19 Х 24 ММ, ДЛИНОЙ 3 М | 100 М |  |  |  | 106 | 8.42 | 114.42
|  |  | 0.2884 |  |  |  | 30.57 | 2.43 | 33
69 | Е67-7-5 | ДЕМОНТАЖ СВЕТИЛЬНИКОВ ДЛЯ ГАЛОГЕННЫХ ЛАМП | 100 ШТ. | 282.15 | 3.45 | 2.33 |  |  | 285.6 | 17.89 | 0.16
|  | РАЗРЯД=3.5, МЕЖР.КОЭФФ.=0.9299 ОХРиОПР=61.01%, План=35.49% | 0.1 | 28.22 | 0.35 | 0.23 |  |  | 28.57 | 1.79 | 0.02
70 | Ц8-607-5 | СВЕТИЛЬНИК С ЛЮМИНЕСЦЕНТНЫМИ ЛАМПАМИ, УСТАНАВЛИВАЕМЫЙ В ПОДВЕСНЫХ ПОТОЛКАХ ТИПА "АРМСТРОНГ", БЕЗ ДОПОЛНИТЕЛЬНОГО КРЕПЛЕНИЯ, КОЛИЧЕСТВО ЛАМП 2 | 100 ШТ. | 3194.92 | 15.73 |  | 217.74 | 11.7 | 3440.09 | 188.38
|  | РАЗРЯД=4, МЕЖР.КОЭФФ.=1.0 ОХРиОПР=61.01%, План=35.49% | 0.02 | 63.9 | 0.31 |  | 4.35 | 0.23 | 68.79 | 3.77
71 | 5/30-30-4-3-2/28 | СВЕТИЛЬНИК СВЕТОДИОДНЫЙ ПОТОЛОЧНЫЙ ДЛЯ ОБЩЕСТВЕННЫХ ЗДАНИЙ ДПО 12-34-113.04 ОП. WN2 (236) (ДПО 12 "RUBIN") | ШТ. |  |  |  | 83.53 | 4.44 | 87.97
|  |  | 2 |  |  |  | 167.06 | 8.88 | 175.94
72 | Е69-5-2 | ПРОБИВКА БОРОЗД В КИРПИЧНЫХ СТЕНАХ ДЛЯ УСТРОЙСТВА ЭЛЕКТРОПРОВОДКИ | 100 М | 355.09 | 12.58 |  |  |  | 367.67 | 24.35
[5 empty] | К=1.2 | К=1.2 |  |  |  | К=1.2 | К=1.2
|  | РАЗРЯД=3, МЕЖР.КОЭФФ.=0.8599 ОХРиОПР=83.83%, План=45.82% | 0.2 | 71.02 | 2.52 |  |  |  | 73.54 | 4.87
73 | Е61-39-1 | ЗАДЕЛКА НА ОШТУКАТУРЕННЫХ ПОВЕРХНОСТЯХ СТЕН И ПЕРЕГОРОДКАХ БОРОЗД ГЛУБИНОЙ ДО 40 ММ, ШИРИНОЙ 100 ММ | 100 М | 985.61 | 19.39 | 13.12 |  |  | 1005 | 49.45 | 0.9
|  | РАЗРЯД=5.7, МЕЖР.КОЭФФ.=1.1752 ОХРиОПР=83.83%, План=45.82% | 0.2 | 197.12 | 3.88 | 2.62 |  |  | 201 | 9.89 | 0.18
74 | 1/10-230-60-35/19 | РАСТВОРНАЯ СМЕСЬ СУХАЯ (РСС), ОБЛИЦОВОЧНАЯ, ЦЕМЕНТНАЯ, УНИВЕРСАЛЬНАЯ, ДЛЯ НАРУЖНЫХ И ВНУТРЕННИХ РАБОТ (НВ), М100/М150, F75 | Т |  |  |  | 369.53 | 29.34 | 398.87
|  |  | 0.1584 |  |  |  | 58.53 | 4.65 | 63.18
75 | Ц8-912-2 | КАБЕЛЬ ТРЕХ-ПЯТИЖИЛЬНЫЙ СЕЧЕНИЕМ ЖИЛЫ ДО 16 ММ2 В ПРОЛОЖЕННЫХ ТРУБАХ, КОРОБАХ (КАБЕЛЬ-КАНАЛАХ) | 100 М | 320.41 |  |  | 12.94 | 1.02 | 334.37 | 20.32
[5 empty] | К=1.2 | К=1.2 |  |  |  | К=1.2 | К=1.2
|  | РАЗРЯД=3.5, МЕЖР.КОЭФФ.=0.9299 ОХРиОПР=61.01%, План=35.49% | 0.2 | 64.08 |  |  | 2.59 | 0.2 | 66.87 | 4.06
76 | 5/10-10-10-10-1/51 | КАБЕЛЬ СИЛОВОЙ МАРКИ ВВГНГ (А) -LS 3 Х 2,5-0,66 С МЕДНЫМИ ЖИЛАМИ, ИЗОЛЯЦИЯ И ОБОЛОЧКА ИЗ ПОЛИВИНИЛХЛОРИДНОГО ПЛАСТИКАТА, НЕ РАСПРОСТРАНЯЮЩИЙ ГОРЕНИЕ ПО КАТЕГОРИИ (А), С НИЗКИМ ДЫМО- И ГАЗОВЫДЕЛЕНИЕМ, БЕЗ ЗАЩИТНОГО ПОКРОВА, С ТРЕМЯ ЖИЛАМИ СЕЧЕНИЕМ 2,5 ММ2, НА НАПРЯЖЕНИЕ 0,66 КВ | 1000 М |  |  |  | 4014.46 | 213.57 | 4228.03
|  |  | 0.02 |  |  |  | 80.29 | 4.27 | 84.56
77 | Ц8-912-1 | КАБЕЛЬ ТРЕХ-ПЯТИЖИЛЬНЫЙ СЕЧЕНИЕМ ЖИЛЫ ДО 6 ММ2 В ПРОЛОЖЕННЫХ ТРУБАХ, КОРОБАХ (КАБЕЛЬ-КАНАЛАХ) | 100 М | 282.56 |  |  | 12.94 | 1.02 | 296.52 | 17.92
[5 empty] | К=1.2 | К=1.2 |  |  |  | К=1.2 | К=1.2
|  | РАЗРЯД=3.5, МЕЖР.КОЭФФ.=0.9299 ОХРиОПР=61.01%, План=35.49% | 0.2 | 56.51 |  |  | 2.59 | 0.2 | 59.3 | 3.58
78 | 5/10-10-10-10-1/220 | КАБЕЛЬ СИЛОВОЙ МАРКИ ВВГНГ (А)-LS-LTX П 3 Х 1,5 -0,66 С МЕДНЫМИ ЖИЛАМИ, ИЗОЛЯЦИЯ И ОБОЛОЧКА ИЗ ПОЛИВИНИЛХЛОРИДНОГО ПЛАСТИКАТА, НЕ РАСПРОСТРАНЯЮЩИЙ ГОРЕНИЕ ПО КАТЕГОРИИ (А) С НИЗКИМ ДЫМО- И ГАЗОВЫДЕЛЕНИЕМ, ПОНИЖЕННОЙ ТОКСИЧНОСТЬЮ ПРОДУКТОВ ГОРЕНИЯ, БЕЗ ЗАЩИТНОГО ПОКРОВА, С ТРЕМЯ ЖИЛАМИ СЕЧЕНИЕМ 1,5 ММ2, НА НАПРЯЖЕНИЕ 0,66 КВ , В ПЛОСКОМ ИСПОЛНЕНИИ | 1000 М |  |  |  | 2190.01 | 116.51 | 2306.52
|  |  | 0.02 |  |  |  | 43.8 | 2.33 | 46.13
79 | Е67-7-1 | ДЕМОНТАЖ ВЫКЛЮЧАТЕЛЕЙ И РОЗЕТОК НАКЛАДНЫХ | 100 ШТ. | 99.52 |  |  |  |  | 99.52 | 6.31
|  | РАЗРЯД=3.5, МЕЖР.КОЭФФ.=0.9299 ОХРиОПР=61.01%, План=35.49% | 0.11 | 10.95 |  |  |  |  | 10.95 | 0.69
80 | Ц8-591-202 | ВЫКЛЮЧАТЕЛЬ ОДНОКЛАВИШНЫЙ УТОПЛЕННОГО ТИПА ПРИ СКРЫТОЙ ПРОВОДКЕ С КРЕПЛЕНИЕМ НА РАСПОРНЫЙ ДЮБЕЛЬ | 100 ШТ. | 576.94 | 3.56 |  | 27.56 | 1.6 | 609.66 | 32.37
|  | РАЗРЯД=4.5, МЕЖР.КОЭФФ.=1.0509 ОХРиОПР=61.01%, План=35.49% | 0.03 | 17.31 | 0.11 |  | 0.83 | 0.05 | 18.3 | 0.97
81 | 5/20-40-4/1 | КОРОБКА МОНТАЖНАЯ СКРЫТОЙ УСТАНОВКИ ПОД РОЗЕТКИ И ВЫКЛЮЧАТЕЛИ КМ-205 | ШТ. |  |  |  | 1.27 | 0.07 | 1.34
|  |  | 3.06 |  |  |  | 3.89 | 0.21 | 4.1
82 | 5/30-30-4-1-1/1 | ВЫКЛЮЧАТЕЛЬ УСТАНОВОЧНЫЙ ОДНОКЛАВИШНЫЙ ДЛЯ СКРЫТОЙ УСТАНОВКИ С14-003 | ШТ. |  |  |  | 2.64 | 0.14 | 2.78
|  |  | 3.06 |  |  |  | 8.08 | 0.43 | 8.51
83 | Ц8-591-902 | РОЗЕТКА ШТЕПСЕЛЬНАЯ УТОПЛЕННОГО ТИПА ПРИ СКРЫТОЙ ПРОВОДКЕ С КРЕПЛЕНИЕМ НА РАСПОРНЫЕ ДЮБЕЛЯ | 100 ШТ. | 673.18 | 3.56 |  | 27.56 | 1.6 | 705.9 | 37.77
|  | РАЗРЯД=4.5, МЕЖР.КОЭФФ.=1.0509 ОХРиОПР=61.01%, План=35.49% | 0.08 | 53.85 | 0.28 |  | 2.2 | 0.13 | 56.46 | 3.02
84 | 5/30-30-4-1-2-2/3 | РОЗЕТКА ШТЕПСЕЛЬНАЯ С ЗАЗЕМЛЯЮЩИМ КОНТАКТОМ РС16-227 | ШТ. |  |  |  | 3.1 | 0.16 | 3.26
|  |  | 8.16 |  |  |  | 25.3 | 1.31 | 26.61
85 | 5/20-40-4/1 | КОРОБКА МОНТАЖНАЯ СКРЫТОЙ УСТАНОВКИ ПОД РОЗЕТКИ И ВЫКЛЮЧАТЕЛИ КМ-205 | ШТ. |  |  |  | 1.27 | 0.07 | 1.34
|  |  | 8.16 |  |  |  | 10.36 | 0.57 | 10.93
86 | Ц8-423-2 | КАБЕЛЬ-КАНАЛЫ ПВХ, СЕЧЕНИЕ ДО 25 Х 25 ММ | 100 М | 285.1 | 1.92 |  | 63.9 | 4.4 | 355.32 | 16.81
|  | РАЗРЯД=4, МЕЖР.КОЭФФ.=1.0 ОХРиОПР=61.01%, План=35.49% | 0.6 | 171.06 | 1.15 |  | 38.34 | 2.64 | 213.19 | 10.09
87 | 5/20-20-1/999120 | КАБЕЛЬ-КАНАЛЫ И АКСЕССУАРЫ К НИМ (СРЕДНЯЯ ЦЕНА ПО ГРУППЕ), ОПРЕД. - 12 | М |  |  |  | 2.03 | 0.11 | 2.14
|  |  | 61.8 |  |  |  | 125.45 | 6.8 | 132.25
88 | Ц8-912-2 | КАБЕЛЬ ТРЕХ-ПЯТИЖИЛЬНЫЙ СЕЧЕНИЕМ ЖИЛЫ ДО 16 ММ2 В ПРОЛОЖЕННЫХ ТРУБАХ, КОРОБАХ (КАБЕЛЬ-КАНАЛАХ) | 100 М | 267 |  |  | 12.94 | 1.02 | 280.96 | 16.93
|  | РАЗРЯД=3.5, МЕЖР.КОЭФФ.=0.9299 ОХРиОПР=61.01%, План=35.49% | 0.6 | 160.2 |  |  | 7.76 | 0.61 | 168.57 | 10.16
89 | 5/10-10-10-1/6 | КАБЕЛЬ СИЛОВОЙ МАРКИ ВВГ 1 Х 16-0,66 С МЕДНЫМИ ЖИЛАМИ, ИЗОЛЯЦИЯ И ОБОЛОЧКА ИЗ ПОЛИВИНИЛХЛОРИДНОГО ПЛАСТИКАТА, БЕЗ ЗАЩИТНОГО ПОКРОВА, С ОДНОЙ ЖИЛОЙ СЕЧЕНИЕМ 16 ММ2, НА НАПРЯЖЕНИЕ 0,66 КВ | 1000 М |  |  |  | 8080.38 | 429.88 | 8510.26
|  |  | 0.06 |  |  |  | 484.82 | 25.79 | 510.61
90 | 5/20-10-11/999121 | ДРУГИЕ КРЕПЕЖНЫЕ ЭЛЕМЕНТЫ (СРЕДНЯЯ ЦЕНА ПО ГРУППЕ), ОПРЕД. - 12 | ШТ. |  |  |  | 12.55 | 0.67 | 13.22
|  |  | 6 |  |  |  | 75.3 | 4.02 | 79.32
91 | 5/20-30-1-4/11 | СОЕДИНИТЕЛЬНЫЙ ИЗОЛИРУЮЩИЙ ЗАЖИМ СИЗ-3 | 100 ШТ. |  |  |  | 4.19 | 0.22 | 4.41
|  |  | 0.384 |  |  |  | 1.61 | 0.08 | 1.69
92 | Е46-44-1 | РАЗБОРКА ДЕРЕВЯННЫХ ЗАПОЛНЕНИЙ ПРОЕМОВ ОКОННЫХ С ПОДОКОННЫМИ ДОСКАМИ | 100 М2 ПРОЕМОВ | 2749.65 | 120.62 | 81.65 |  |  | 2870.27 | 188.54 | 5.6
|  | РАЗРЯД=3, МЕЖР.КОЭФФ.=0.8599 ОХРиОПР=83.83%, План=45.82% | 0.072 | 197.97 | 8.68 | 5.88 |  |  | 206.65 | 13.57 | 0.4
93 | Е10-100-2 | УСТАНОВКА ОКОН ИЗ ПВХ СО СТЕКЛОПАКЕТАМИ В ПРОЕМЫ КИРПИЧНЫХ СТЕН ПРИ ПЛОЩАДИ ИЗДЕЛИЯ ДО 2 М2 | 100 М2 | 2015.19 | 7.21 |  | 18.91 | 1.5 | 2042.81 | 118.82
|  | РАЗРЯД=4, МЕЖР.КОЭФФ.=1.0 ОХРиОПР=83.83%, План=45.82% | 0.039 | 78.59 | 0.28 |  | 0.74 | 0.06 | 79.67 | 4.63
94 | 2/40-10-10-25/70 | БЛОК ОКОННЫЙ ИЗ ПОЛИВИНИЛХЛОРИДНОГО ПРОФИЛЯ BRUGMANN ОП А 1500-1300 П/О И Г СП2, С ПОВОРОТНО-ОТКИДНЫМ УСТРОЙСТВОМ, С ИМПОСТОМ, С ГЛУХОЙ СТВОРКОЙ, С ДВУХКАМЕРНЫМ СТЕКЛОПАКЕТОМ | М2 |  |  |  | 333.08 | 26.45 | 359.53
|  |  | 3.9 |  |  |  | 1299.01 | 103.16 | 1402.17
95 | 1/10-240-30-45/13 | ДЮБЕЛЬ МЕТАЛЛИЧЕСКИЙ РАМНЫЙ 10 Х 152 | 1000 ШТ. |  |  |  | 379 | 30.09 | 409.09
|  |  | 0.020904 |  |  |  | 7.92 | 0.63 | 8.55
96 | 1/10-240-5-999/131 | АНКЕРЫ (СРЕДНЯЯ ЦЕНА ПО ГРУППЕ), ОПРЕД. - 13 | ШТ. |  |  |  | 0.66 | 0.05 | 0.71
|  |  | 5.226 |  |  |  | 3.45 | 0.26 | 3.71
97 | Е10-100-4 | УСТАНОВКА ОКОН ИЗ ПВХ СО СТЕКЛОПАКЕТАМИ В ПРОЕМЫ КИРПИЧНЫХ СТЕН ПРИ ПЛОЩАДИ ИЗДЕЛИЯ СВЫШЕ 3 М2 | 100 М2 | 1755.7 | 5.06 |  | 16.89 | 1.35 | 1779 | 103.52
|  | РАЗРЯД=4, МЕЖР.КОЭФФ.=1.0 ОХРиОПР=83.83%, План=45.82% | 0.033 | 57.94 | 0.17 |  | 0.56 | 0.04 | 58.71 | 3.42
98 | 2/40-10-10-30/50 | БЛОК ОКОННЫЙ ИЗ ПОЛИВИНИЛХЛОРИДНОГО ПРОФИЛЯ BRUGMANN ОП А 1500-2200 П/У И Г И П/О СП2, С ПОВОРОТНЫМ УСТРОЙСТВОМ, С ГЛУХОЙ СТВОРКОЙ, С ПОВОРОТНО-ОТКИДНЫМ УСТРОЙСТВОМ, С ДВУМЯ ИМПОСТАМИ, С ДВУХКАМЕРНЫМ СТЕКЛОПАКЕТОМ | М2 |  |  |  | 352.09 | 27.96 | 380.05
|  |  | 0.033 |  |  |  | 11.62 | 0.92 | 12.54
99 | 1/10-240-30-45/13 | ДЮБЕЛЬ МЕТАЛЛИЧЕСКИЙ РАМНЫЙ 10 Х 152 | 1000 ШТ. |  |  |  | 379 | 30.09 | 409.09
|  |  | 0.0099 |  |  |  | 3.75 | 0.3 | 4.05
100 | 1/10-240-5-999/131 | АНКЕРЫ (СРЕДНЯЯ ЦЕНА ПО ГРУППЕ), ОПРЕД. - 13 | ШТ. |  |  |  | 0.66 | 0.05 | 0.71
|  |  | 3.96 |  |  |  | 2.61 | 0.2 | 2.81
101 | Е10-103-1 | ГЕРМЕТИЗАЦИЯ МЕСТ ПРИМЫКАНИЯ ОКОННЫХ И БАЛКОННЫХ БЛОКОВ ИЗ ПВХ К СТЕНАМ ТОЛЩИНОЙ ЗАЗОРА 0,03 М | 100 М | 205.5 |  |  | 435.16 | 34.53 | 675.19 | 13.03
|  | РАЗРЯД=3.5, МЕЖР.КОЭФФ.=0.9299 ОХРиОПР=83.83%, План=45.82% | 0.186 | 38.22 |  |  | 80.94 | 6.42 | 125.58 | 2.42
102 | Е10-280-1 | УСТАНОВКА ПОДОКОННЫХ ДОСОК ИЗ ПВХ | 100 М | 542.52 |  |  | 523.37 | 41.17 | 1107.06 | 37.2
|  | РАЗРЯД=3, МЕЖР.КОЭФФ.=0.8599 ОХРиОПР=83.83%, План=45.82% | 0.051 | 27.67 |  |  | 26.69 | 2.1 | 56.46 | 1.9
103 | 2/40-25-5/30 | ПОДОКОННИК ИЗ ПОЛИВИНИЛХЛОРИДНОГО ПРОФИЛЯ ШИРИНОЙ 400 ММ | М |  |  |  | 10.96 | 0.87 | 11.83
|  |  | 5.1 |  |  |  | 55.9 | 4.44 | 60.34
104 | Е10-224-1 | УСТАНОВКА ОТЛИВОВ ИЗ ОЦИНКОВАННОЙ СТАЛИ | 100 М | 449.95 | 1.66 |  | 108.93 | 8.5 | 569.04 | 28.53
|  | РАЗРЯД=3.5, МЕЖР.КОЭФФ.=0.9299 ОХРиОПР=83.83%, План=45.82% | 0.051 | 22.95 | 0.08 |  | 5.56 | 0.43 | 29.02 | 1.46
105 | 2/20-100-5/27 | ОТЛИВ ОКОННЫЙ ИЗ СТАЛИ ОЦИНКОВАННОЙ ТОЛЩИНОЙ 0,45-0,5 ММ, ШИРИНОЙ 200 ММ, БЕЗ ОКРАСКИ | М |  |  |  | 5.02 | 0.29 | 5.31
|  |  | 5.1 |  |  |  | 25.6 | 1.48 | 27.08
106 | 1/10-240-999/137 | КОСТЫЛЬ | ШТ. |  |  |  | 1.66 | 0.13 | 1.79
|  |  | 12.24 |  |  |  | 20.32 | 1.59 | 21.91
107 | Е15-65-1 | ШТУКАТУРКА ПЛОСКИХ ПОВЕРХНОСТЕЙ ОКОННЫХ ВНУТРЕННИХ ОТКОСОВ ПО БЕТОНУ И КАМНЮ | 100 М2 ОШТУКАТУРИВАЕМОЙ ПОВЕР | 3266.7 | 32.09 | 21.72 | 15.47 | 1.2 | 3315.46 | 204.06 | 1.49
|  | РАЗРЯД=3.6, МЕЖР.КОЭФФ.=0.9439 ОХРиОПР=83.83%, План=45.82% | 0.039 | 127.4 | 1.25 | 0.85 | 0.6 | 0.05 | 129.3 | 7.96 | 0.06
108 | 4/1-4-20-10-10-10/999460 | РАСТВОРЫ ОТДЕЛОЧНЫЕ ТЯЖёЛЫЕ ИЗВЕСТКОВЫЕ (СРЕДНЯЯ ЦЕНА ПО ГРУППЕ), ОПРЕД. - 46 | М3 |  |  |  | 151.02 | 11.75 | 162.77
|  |  | 0.1677 |  |  |  | 25.33 | 1.97 | 27.3
109 | Е15-53-1 | ВЫСОКОКАЧЕСТВЕННАЯ ШТУКАТУРКА ОТКОСОВ ПЛОСКИХ, ПРИ ШИРИНЕ ДО 200 ММ, ЦЕМЕНТНО-ИЗВЕСТКОВЫМ РАСТВОРОМ ПО КАМНЮ | 100 М ОТКОСОВ | 535.07 | 3.02 | 2.04 | 0.08 |  | 538.17 | 32 | 0.14
|  | РАЗРЯД=3.9, МЕЖР.КОЭФФ.=0.9859 ОХРиОПР=83.83%, План=45.82% | 0.026 | 13.91 | 0.08 | 0.05 |  |  | 13.99 | 0.83
110 | 4/1-4-20-10-10-10/999460 | РАСТВОРЫ ОТДЕЛОЧНЫЕ ТЯЖёЛЫЕ ИЗВЕСТКОВЫЕ (СРЕДНЯЯ ЦЕНА ПО ГРУППЕ), ОПРЕД. - 46 | М3 |  |  |  | 151.02 | 11.75 | 162.77
|  |  | 0.01742 |  |  |  | 2.63 | 0.2 | 2.83
111 | Е11-39-4 | УСТРОЙСТВО ПЛИНТУСОВ ИЗ ПЛИТОК КЕРАМИЧЕСКИХ | 100 М | 499.9 | 1.29 | 0.87 | 28.9 | 2.25 | 532.34 | 23.6 | 0.06
| Пост. 46 | РАЗРЯД=4.4, МЕЖР.КОЭФФ.=1.0408 ОХРиОПР=83.83%, План=45.82% | 0.23 | 114.98 | 0.3 | 0.2 | 6.65 | 0.52 | 122.45 | 5.43 | 0.01
112 | 1/10-230-65-20-23/178 | ПЛИТКИ КЕРАМИЧЕСКИЕ ДЛЯ ПОЛОВ ПОЛИРОВАННЫЕ ТИП "ГРЕС" РАЗМЕРОМ 300 Х 300 Х 8 ММ | М2 |  |  |  | 20.16 | 1.6 | 21.76
|  |  | 3.45 |  |  |  | 69.55 | 5.52 | 75.07
113 | Е65-13-14 | СМЕНА УНИТАЗОВ | 100 ПРИБОРОВ | 6015.71 | 27.57 | 18.66 | 60.09 | 4.77 | 6108.14 | 354.7 | 1.28
|  | РАЗРЯД=4, МЕЖР.КОЭФФ.=1.0 ОХРиОПР=68.61%, План=43.58% | 0.01 | 60.16 | 0.28 | 0.19 | 0.6 | 0.05 | 61.09 | 3.55 | 0.01
114 | 3/4-90-10-999/360 | УНИТАЗЫ ПОЛУФАРФОРОВЫЕ И ФАРФОРОВЫЕ С СИДЕНИЕМ, КРЕПЛЕНИЕМ, С ПРЯМЫМ ИЛИ КОСЫМ ВЫПУСКОМ (СРЕДНЯЯ ЦЕНА ПО ГРУППЕ), ОПРЕД. - 36 | КОМПЛ. |  |  |  | 132.36 | 9.6 | 141.96
|  |  | 1 |  |  |  | 132.36 | 9.6 | 141.96
115 | Е65-4-7 | СНЯТИЕ СМЕСИТЕЛЯ УМЫВАЛЬНИКА | 100 ШТ. | 578.96 | 1.51 | 1.02 |  |  | 580.47 | 36.71 | 0.07
|  | РАЗРЯД=3.5, МЕЖР.КОЭФФ.=0.9299 ОХРиОПР=68.61%, План=43.58% | 0.01 | 5.79 | 0.02 | 0.01 |  |  | 5.81 | 0.37
116 | Е65-13-24 | СМЕНА УМЫВАЛЬНИКОВ СО СМЕСИТЕЛЕМ | 100 ПРИБОРОВ | 4031.39 | 52.56 | 35.58 | 137.51 | 10.92 | 4232.38 | 237.7 | 2.44
|  | РАЗРЯД=4, МЕЖР.КОЭФФ.=1.0 ОХРиОПР=68.61%, План=43.58% | 0.01 | 40.31 | 0.53 | 0.36 | 1.38 | 0.11 | 42.33 | 2.38 | 0.02
117 | 3/4-80-10-10/30 | УМЫВАЛЬНИКИ ОВАЛЬНЫЕ УМОВ2 С КОМПЛЕКТУЮЩЕЙ АРМАТУРОЙ, КРОНШТЕЙНАМИ СО СМЕСИТЕЛЕМ СМР-УМ-НКСА | КОМПЛ. |  |  |  | 138.1 | 10.01 | 148.11
|  |  | 1 |  |  |  | 138.1 | 10.01 | 148.11
118 | Е65-13-20 | СМЕНА ПОЛОТЕНЦЕСУШИТЕЛЕЙ | 100 ПРИБОРОВ | 1800.64 | 14.65 | 9.91 | 227.26 | 18.06 | 2060.61 | 106.17 | 0.68
|  | РАЗРЯД=4, МЕЖР.КОЭФФ.=1.0 ОХРиОПР=68.61%, План=43.58% | 0.01 | 18.01 | 0.15 | 0.1 | 2.27 | 0.18 | 20.61 | 1.06 | 0.01
119 | 3/2-100-999/360 | ПОЛОТЕНЦЕСУШИТЕЛИ ИЗ НЕРЖАВ. СТАЛИ | ШТ. |  |  |  | 93.74 | 6.8 | 100.54
|  |  | 1 |  |  |  | 93.74 | 6.8 | 100.54
120 | Е67-11-1 | СМЕНА СВЕТИЛЬНИКОВ С ЛАМПАМИ НАКАЛИВАНИЯ | 100 ШТ. | 2021.13 | 4.74 | 3.21 | 59.03 | 3.13 | 2088.03 | 110.19 | 0.22
|  | РАЗРЯД=4.8, МЕЖР.КОЭФФ.=1.0815 ОХРиОПР=61.01%, План=35.49% | 0.01 | 20.21 | 0.05 | 0.03 | 0.59 | 0.03 | 20.88 | 1.1
121 | 5/30-30-4-3-1-1/4 | СВЕТИЛЬНИК С ЛАМПАМИ НАКАЛИВАНИЯ НАСТЕННЫЙ ДЛЯ ОБЩЕСТВЕННЫХ ЗДАНИЙ НБО-23-60-701 (ОВАЛ) | ШТ. |  |  |  | 16.1 | 0.86 | 16.96
|  |  | 1 |  |  |  | 16.1 | 0.86 | 16.96
122 | Е17-17-1 | ДЕМОНТАЖ ЛЮКОВ САНТЕХНИЧЕСКИХ (РЕВИЗИОННЫХ) С КРЕПЛЕНИЕМ САМОРЕЗАМИ | 100 ШТ. | 100.8 | 2.29 | 0.61 |  |  | 103.09 | 6.49 | 0.04
[5 empty] | К=0.3 | К=0.3 | К=0 | К=0 |  | К=0.3 | К=0.3
|  | РАЗРЯД=3.4, МЕЖР.КОЭФФ.=0.9159 ОХРиОПР=68.61%, План=43.58% | 0.01 | 1.01 | 0.02 | 0.01 |  |  | 1.03 | 0.06
123 | Е17-17-1 | УСТАНОВКА ЛЮКОВ САНТЕХНИЧЕСКИХ (РЕВИЗИОННЫХ) С КРЕПЛЕНИЕМ САМОРЕЗАМИ | 100 ШТ. | 335.99 | 7.63 | 2.04 | 186.94 | 14.9 | 545.46 | 21.63 | 0.14
|  | РАЗРЯД=3.4, МЕЖР.КОЭФФ.=0.9159 ОХРиОПР=68.61%, План=43.58% | 0.01 | 3.36 | 0.08 | 0.02 | 1.87 | 0.15 | 5.46 | 0.22
124 | 2/20-20-15-35/280 | ЛЮКИ ИНЖЕНЕРНЫХ КОММУНИКАЦИЙ МЕТАЛЛИЧЕСКИЕ С ЗАМКОМ (ЛЮКИ, ДВЕРЦЫ РЕВИЗИОННЫЕ, ДВЕРЦЫ САНТЕХКАБИН) 40 Х 40 СМ | ШТ. |  |  |  | 35.77 | 2.05 | 37.82
|  |  | 1 |  |  |  | 35.77 | 2.05 | 37.82
125 | Е65-26-1 | РАЗБОРКА ТРУБОПРОВОДОВ ИЗ ВОДОГАЗОПРОВОДНЫХ ТРУБ НА РЕЗЬБЕ ДИАМЕТРОМ 25 ММ | 100 М ТРУБОПРОВОДОВ | 596.15 | 4.09 | 2.77 |  |  | 600.24 | 37.8 | 0.19
|  | РАЗРЯД=3.5, МЕЖР.КОЭФФ.=0.9299 ОХРиОПР=68.61%, План=43.58% | 0.25 | 149.04 | 1.02 | 0.69 |  |  | 150.06 | 9.45 | 0.05
126 | Е16-46-10 | ПРОКЛАДКА ТРУБОПРОВОДОВ ОТОПЛЕНИЯ ИЗ МЕТАЛЛОПЛАСТИКОВЫХ ТРУБ НА ФИТИНГАХ, ПРИ СБОРКЕ УЗЛОВ В ПОСТРОЕЧНЫХ УСЛОВИЯХ, В ЗДАНИЯХ КИРПИЧНЫХ И ИЗ ЯЧЕИСТЫХ БЛОКОВ, ДИАМЕТРОМ 25 ММ | 100 М | 1408.02 | 3.33 |  | 53.28 | 3.85 | 1468.48 | 83.02
|  | РАЗРЯД=4, МЕЖР.КОЭФФ.=1.0 ОХРиОПР=68.61%, План=43.58% | 0.25 | 352.01 | 0.83 |  | 13.32 | 0.96 | 367.12 | 20.76
127 | 6/40-35-1/7 | ТРУБА НАПОРНАЯ МЕТАЛЛОПОЛИМЕРНАЯ НОМИНАЛЬНЫМ НАРУЖНЫМ ДИАМЕТРОМ 25 ММ, ТОЛЩИНОЙ СТЕНКИ 4,2 ММ ТИП 2 ИЗ ПОЛИПРОПИЛЕНА (ТРУБА 25 Х 4.2 PPR-AL-PPR ТИП 2 ТУ ВУ 600012297.101-2011) | М |  |  |  | 4.25 | 0.2 | 4.45
|  |  | 25.25 |  |  |  | 107.31 | 5.05 | 112.36
128 | 1/10-240-30-35/16 | ДЮБЕЛЬ ПОЛИПРОПИЛЕНОВЫЙ 8 Х 40 ММ | 1000 ШТ. |  |  |  | 8.43 | 0.67 | 9.1
|  |  | 0.0335 |  |  |  | 0.28 | 0.02 | 0.3
129 | 3/13-50-10/999360 | ДЮБЕЛЬ-ВТУЛКА И ВТУЛКА (СРЕДНЯЯ ЦЕНА ПО ГРУППЕ), ОПРЕД. - 36 | 1000 ШТ.
3.25
130 | 3/13-50-10/999360 | ДЮБЕЛЬ-ВТУЛКА И ВТУЛКА (СРЕДНЯЯ ЦЕНА ПО ГРУППЕ), ОПРЕД. - 36 | 1000 ШТ. |  |  |  | 146.83 | 10.65 | 157.48
|  |  | 0.00325 |  |  |  | 0.48 | 0.03 | 0.51
131 | 6/40-80-60-999/580 | ОПОРА ППЛАСТМАССОВАЯ | ШТ. |  |  |  | 4.56 | 0.22 | 4.78
|  |  | 16.75 |  |  |  | 76.38 | 3.69 | 80.07
132 | Е65-27-1 | ДЕМОНТАЖ РАДИАТОРОВ МАССОЙ ДО 80 КГ, ДО 10 СЕКЦИЙ | 100 ШТ. | 1740.01 | 115.45 | 78.15 |  |  | 1855.46 | 119.31 | 5.36
|  | РАЗРЯД=3, МЕЖР.КОЭФФ.=0.8599 ОХРиОПР=68.61%, План=43.58% | 0.03 | 52.2 | 3.46 | 2.34 |  |  | 55.66 | 3.58 | 0.16
133 | Е18-6-1 | УСТАНОВКА РАДИАТОРОВ ЧУГУННЫХ | 100 КВТ РАДИАТОРОВ | 2054.65 | 111.86 | 75.67 | 353.01 | 26 | 2545.52 | 117.55 | 5.19
|  | РАЗРЯД=4.3, МЕЖР.КОЭФФ.=1.0306 ОХРиОПР=68.61%, План=43.58% | 0.0315 | 64.72 | 3.52 | 2.38 | 11.12 | 0.82 | 80.18 | 3.7 | 0.16
134 | 3/2-80-10-10/10 | РАДИАТОРЫ ОТОПИТЕЛЬНЫЕ ЧУГУННЫЕ МС-140М-500 | КВТ |  |  |  | 406.6 | 29.48 | 436.08
|  |  | 3.15 |  |  |  | 1280.79 | 92.86 | 1373.65
135 | 3/10-10-10/999360 | КРОНШТЕЙНЫ ДЛЯ КРЕПЛЕНИЯ РАДИАТОРОВ (СРЕДНЯЯ ЦЕНА ПО ГРУППЕ), ОПРЕД. - 36 | 100 ШТ. |  |  |  | 467.1 | 33.86 | 500.96
|  |  | 0.087255 |  |  |  | 40.76 | 2.95 | 43.71
136 | Е62-35-2 | ОКРАСКА МАСЛЯНЫМИ СОСТАВАМИ РАДИАТОРОВ ОТОПЛЕНИЯ ЗА 2 РАЗА | 100 М2 | 1039.95 | 0.43 | 0.29 | 144.86 | 11.54 | 1196.78 | 65.94 | 0.02
|  | РАЗРЯД=3.5, МЕЖР.КОЭФФ.=0.9299 ОХРиОПР=83.83%, План=45.82% | 0.06 | 62.4 | 0.03 | 0.02 | 8.69 | 0.69 | 71.81 | 3.96
137 | Е65-2-2 | РАЗБОРКА ТРУБОПРОВОДОВ ИЗ ЧУГУННЫХ КАНАЛИЗАЦИОННЫХ ТРУБ ДИАМЕТРОМ 110 ММ | 100 М ТРУБОПРОВОДОВ | 1325.02 | 16.16 | 10.94 |  |  | 1341.18 | 85.3 | 0.75
|  | РАЗРЯД=3.4, МЕЖР.КОЭФФ.=0.9159 ОХРиОПР=68.61%, План=43.58% | 0.03 | 39.75 | 0.48 | 0.33 |  |  | 40.23 | 2.56 | 0.02
138 | Е16-43-1 | ПРОКЛАДКА ТРУБОПРОВОДОВ ХОЗЯЙСТВЕННО-БЫТОВОЙ КАНАЛИЗАЦИИ ИЗ ПОЛИПРОПИЛЕНОВЫХ ТРУБ ДИАМЕТРОМ 110 ММ ПРИ СБОРКЕ УЗЛОВ В ПОСТРОЕЧНЫХ УСЛОВИЯХ: ВЫТЯЖНОЙ ЧАСТИ В ЗДАНИЯХ МОНОЛИТНЫХ | 100 М | 1375.46 | 3.66 | 2.48 | 1653.48 | 101 | 3133.6 | 81.1 | 0.17
|  | РАЗРЯД=4, МЕЖР.КОЭФФ.=1.0 ОХРиОПР=68.61%, План=43.58% | 0.03 | 41.26 | 0.11 | 0.07 | 49.6 | 3.03 | 94 | 2.43 | 0.01
139 | Е65-12-1 | СМЕНА ВЕНТИЛЕЙ И КЛАПАНОВ ОБРАТНЫХ МУФТОВЫХ ДИАМЕТРОМ ДО 20 ММ | 100 ШТ. | 1490.11 | 1.94 | 1.31 | 43.23 | 3.44 | 1538.72 | 87.86 | 0.09
|  | РАЗРЯД=4, МЕЖР.КОЭФФ.=1.0 ОХРиОПР=68.61%, План=43.58% | 0.02 | 29.8 | 0.04 | 0.03 | 0.86 | 0.07 | 30.77 | 1.76
140 | 3/3-10-20-10/20 | ВЕНТИЛИ ПРОХОДНЫЕ ФЛАНЦЕВЫЕ СТАЛЬНЫЕ 15С27НЖ1 ДИАМЕТРОМ 20 ММ | ШТ. |  |  |  | 286.42 | 20.77 | 307.19
|  |  | 2 |  |  |  | 572.84 | 41.54 | 614.38
141 | Е67-7-7 | ДЕМОНТАЖ ЭЛЕКТРО. ЩИТКА | 100 ПРИБОРОВ | 349.74 | 2.84 | 1.92 |  |  | 352.58 | 22.18 | 0.13
[5 empty] | К=1.2 | К=1.2 |  |  |  | К=1.2 | К=1.2
|  | РАЗРЯД=3.5, МЕЖР.КОЭФФ.=0.9299 ОХРиОПР=61.01%, План=35.49% | 0.01 | 3.5 | 0.03 | 0.02 |  |  | 3.53 | 0.22
142 | Ц8-599-9 | ЩИТКИ ОСВЕТИТЕЛЬНЫЕ, УСТАНАВЛИВАЕМЫЕ НА СТЕНЕ РАСПОРНЫМИ ДЮБЕЛЯМИ, МАССА ЩИТКА ДО 6 КГ | ШТ. | 66.94 | 0.59 |  | 40.09 | 2.17 | 109.79 | 3.76
[5 empty] | К=1.2 | К=1.2 |  |  |  | К=1.2 | К=1.2
|  | РАЗРЯД=4.5, МЕЖР.КОЭФФ.=1.0509 ОХРиОПР=61.01%, План=35.49% | 1 | 66.94 | 0.59 |  | 40.09 | 2.17 | 109.79 | 3.76
143 | 5/30-30-4-7/999120 | ЩИТКИ ОСВЕТИТЕЛЬНЫЕ (СРЕДНЯЯ ЦЕНА ПО ГРУППЕ), ОПРЕД. - 12 | ШТ. |  |  |  | 68.94 | 3.67 | 72.61
|  |  | 1 |  |  |  | 68.94 | 3.67 | 72.61
144 | Ц8-526-1 | АВТОМАТ ОДНО-, ДВУХ-, ТРЕХПОЛЮСНЫЙ, УСТАНАВЛИВАЕМЫЙ НА КОНСТРУКЦИИ НА СТЕНЕ ИЛИ КОЛОННЕ, ТОК ДО 25 А | ШТ. | 33.04 | 0.89 |  | 16.09 | 0.9 | 50.92 | 1.87
[5 empty] | К=1.2 | К=1.2 |  |  |  | К=1.2 | К=1.2
|  | РАЗРЯД=4.4, МЕЖР.КОЭФФ.=1.0408 ОХРиОПР=61.01%, План=35.49% | 2 | 66.08 | 1.78 |  | 32.18 | 1.8 | 101.84 | 3.74
145 | 5/30-30-1-6-1/29 | АВТОМАТИЧЕСКИЙ ВЫКЛЮЧАТЕЛЬ 1P 16А (С) 6,0КА AV-6 | ШТ. |  |  |  | 9.87 | 0.53 | 10.4
|  |  | 2 |  |  |  | 19.74 | 1.06 | 20.8
146 | Е9-524-1 | УСТАНОВКА РОЛЛЕТ НА ОКНА НАРУЖНЫХ | 10 М2 РОЛЛЕТ | 50.63 | 0.09 |  | 5.91 | 0.47 | 57.1 | 3.21
|  | РАЗРЯД=3.5, МЕЖР.КОЭФФ.=0.9299 ОХРиОПР=58.54%, План=59.02% | 0.6 | 30.38 | 0.05 |  | 3.55 | 0.28 | 34.26 | 1.93
147 | 2/20-20-15-999/370 | РОЛЛЕТЫ ОКОННЫЕ НАРУЖНЫЕ | ШТ. |  |  |  | 180 | 10.3 | 190.3
|  |  | 3 |  |  |  | 540 | 30.9 | 570.9
148 | Е69-42-2 | ПЕРЕНОСКА СПОДРУЧНЫХ ГРУЗОВ НА ПЕРВЫЕ 10 М | Т | 19.54 |  |  |  |  | 19.54 | 1.34
|  | РАЗРЯД=3, МЕЖР.КОЭФФ.=0.8599 ОХРиОПР=83.83%, План=45.82% | 2.7813 | 54.35 |  |  |  |  | 54.35 | 3.73
149 | Е51-7-1 | ПОГРУЗКА ВРУЧНУЮ СПОДРУЧНЫХ И НАВАЛОЧНЫХ ГРУЗОВ (ОТХОДОВ) | Т | 8.75 |  |  |  |  | 8.75 | 0.6
|  | РАЗРЯД=3, МЕЖР.КОЭФФ.=0.8599 ОХРиОПР=83.83%, План=45.82% | 2.7813 | 24.34 |  |  |  |  | 24.34 | 1.67
150 | С310-20.1 | ПЕРЕВОЗКА ДО 20 КМ,КЛАСС ГРУЗА I | Т |  |  |  |  | 9.28 | 9.28
| обращение с отходами |  | 2.7813 |  |  |  |  | 25.81 | 25.81
151 | С999-9900.72 | СТОИМОСТЬ ПРИЕМА И ПЕРЕРАБОТКИ ОТХОДОВ, ПОЛИГОН "ТРОСТЕНЕЦКИЙ" (14КМ. МОГИЛЕВСКОГО ШОССЕ) | Т |  |  |  | 14.45 |  | 14.45
| прием отходов |  | 2.7813 |  |  |  | 40.19 |  | 40.19
|  | ИТОГО ПО РАЗДЕЛУ Ж |  | 8776 | 209 | 109 | 14286 | 1231 | 24502 | 527.34 | 6.99
|  | ОХР и ОПР | [6 empty] | 6846
|  | ПЛАНОВАЯ ПРИБЫЛЬ | [6 empty] | 4277
|  | ИТОГО С ОХР/ОПР И ПЛАНОВОЙ ПРИБЫЛЬЮ | [6 empty] | 35625
|  | ИТОГО ПО Строительные работы (ремонт) |  | 7027 | 194 | 102 | 9148 | 907 | 17276 | 421.33 | 6.53
|  | ОХРиОПР = 83.83% | [6 empty] | 5709
|  | План.приб. = 45.82% * Ктек.ремонт=1.115 | [6 empty] | 3480
|  | ИТОГО | [6 empty] | 26465
|  | ИТОГО ПО Внутренние санитарно-технические работы для городского строительства |  | 879 | 11 | 7 | 2569 | 181 | 3640 | 53.23 | 0.44
|  | ОХРиОПР = 68.61% | [6 empty] | 607
|  | План.приб. = 43.58% * Ктек.ремонт=1.115 | [6 empty] | 430
|  | ИТОГО | [6 empty] | 4677
|  | ИТОГО ПО Электромонтажные работы (рем) |  | 783 | 5 |  | 1262 | 68 | 2118 | 46.95 | 0.02
|  | ОХРиОПР = 61.01% | [6 empty] | 478
|  | План.приб. = 35.49% * Ктек.ремонт=1.115 | [6 empty] | 310
|  | ИТОГО | [6 empty] | 2906
|  | ИТОГО ПО Монтаж металлических конструкций (ремонт) |  | 88 |  |  | 1306 | 75 | 1469 | 5.83
|  | ОХРиОПР = 58.54% | [6 empty] | 51
|  | План.приб. = 59.02% * Ктек.ремонт=1.115 | [6 empty] | 58
|  | ИТОГО | [6 empty] | 1578
|  | ИТОГО |  | 8777 | 210 | 109 | 14285 | 1231 | 24503 | 527.34 | 6.99
|  | В Т.Ч. СУММА УВЕЛИЧЕНИЯ З/П ПРИ ПРИМЕНЕНИИ НОРМАТИВНЫХ КОЭФФИЦИЕНТОВ К З/П РАБОЧИХ-СТРОИТЕЛЕЙ | [6 empty] | 318
|  | ОХР и ОПР | [6 empty] | 6845
|  | ПЛАНОВАЯ ПРИБЫЛЬ | [6 empty] | 4278
|  | СРЕДНИЙ РАЗРЯД РАБОЧИХ | [6 empty] | 3.7
|  | ВСЕГО | [6 empty] | 35626
|  | СРЕДСТВА НА ВЫПОЛНЕНИЕ МЕРОПРИЯТИЙ ПО ОБРАЩЕНИЮ С ОТХОДАМИ: |  |  |  |  | 40 | 26 | 66
|  | В Т.Ч. СТОИМОСТЬ ПРИЕМА И ПЕРЕРАБОТКИ ОТХОДОВ |  |  |  |  | 40 |  | 40
|  | В Т.Ч. СТОИМОСТЬ ПЕРЕВОЗКИ ОТХОДОВ (ПОГРУЗКА, ТРАНСПОРТИРОВКА, РАЗГРУЗКА) | [5 empty] | 26 | 26
|  | ВСЕГО С ПРОЧИМИ И ОБОРУДОВАНИЕМ | [6 empty] | 35692
МАССА (КОЛИЧЕСТВО) ОТХОДОВ
|  | ТРАНСПОРТИРОВКА, Т | [6 empty] | 2.7813
|  | ПРИЕМ И ПЕРЕРАБОТКА ОТХОДОВ, Т | [6 empty] | 2.7813
| ЗАРАБОТНАЯ ПЛАТА [8777*1] | [6 empty] | 1 | 8777
| В Т.Ч. СУММА УВЕЛИЧЕНИЯ З/П ПРИ ПРИМЕНЕНИИ НОРМАТИВНЫХ | [7 empty] | 318
КОЭФФИЦИЕНТОВ К З/П РАБОЧИХ-СТРОИТЕЛЕЙ
| ТРУДОЕМКОСТЬ | [7 empty] | 527.34
| ТРУДОЕМКОСТЬ МАШИНИСТОВ | [7 empty] | 6.99
| СРЕДНИЙ РАЗРЯД РАБОЧИХ | [7 empty] | 3.7
| ИТОГО ЭКСПЛУАТАЦИЯ МАШИН И МЕХАНИЗМОВ [210*1] | [6 empty] | 1 | 210
| ЗАРПЛАТА МАШИНИСТОВ [109*1] | [6 empty] | 1 | 109
| ТРАНСПОРТНЫЕ РАСХОДЫ [1231*1] | [6 empty] | 1 | 1231
| МАТЕРИАЛЫ-ВСЕГО | [7 empty] | 14285
1 | ИТОГО ПРЯМЫЕ ЗАТРАТЫ [8777+210+1231+14285] | [7 empty] | 24503
В ТОМ ЧИСЛЕ:
1.2 | МАТЕРИАЛЫ ПОДРЯДЧИКА | [7 empty] | 13986
| ТРАНСПОРТНЫЕ РАСХОДЫ ПОДРЯДЧИКА [1231-0] | [7 empty] | 1231
2 | ОБЩЕХОЗЯЙСТВЕННЫЕ И ОБЩЕПРОИЗВОДСТВЕННЫЕ РАСХОДЫ [6845*1] | [6 empty] | 1 | 6845
3 | ПЛАНОВАЯ ПРИБЫЛЬ [4278*1] | [6 empty] | 1 | 4278
| ИТОГО [24503+0+0+6845+4278] | [7 empty] | 35626
| ВСЕГО СТРОИТЕЛЬНЫХ И ИНЫХ СПЕЦИАЛЬНЫХ МОНТАЖНЫХ РАБОТ [35626+0+0+0] | [7 empty] | 35626
ПРОЧИЕ ЗАТРАТЫ, В ТОМ ЧИСЛЕ:
| ЗАТРАТЫ, СВЯЗАННЫЕ С ОТЧИСЛЕНИЯМИ НА СОЦИАЛЬНОЕ СТРАХОВАНИЕ | [5 empty] | 34 |  | 3021
[((8777+109)*(34/100)) * ((100-0)/100)]
6 | ИТОГО ПРОЧИЕ ЗАТРАТЫ [0+3021+0+0+0+0+0+0+0+0] | [7 empty] | 3021
7 | ИТОГО СТРОИТЕЛЬНЫХ И ИНЫХ СПЕЦИАЛЬНЫХ МОНТАЖНЫХ РАБОТ [35626+3021+0] | [7 empty] | 38647
| ИТОГО С УЧЕТОМ СРЕДСТВ НА НЕПРЕДВИДЕННЫЕ РАБОТЫ И ЗАТРАТЫ [38647+0] | [7 empty] | 38647
РАСЧЕТ НАЛОГОВ И ОТЧИСЛЕНИЙ
9 | ИТОГО С УЧЕТОМ НАЛОГОВ И ОТЧИСЛЕНИЙ, ОТНОСИМЫХ НА РАСХОДЫ ПО ТЕКУЩЕЙ | [7 empty] | 38647
ДЕЯТЕЛЬНОСТИ [38647+0]
| ИТОГО ПОДРЯДНЫХ РАБОТ [38647-0-0-0] | [7 empty] | 38647
| КОНКУРСНЫЙ КОЭФФИЦИЕНТ | [6 empty] | 1
| ИТОГО С УЧЕТОМ КОНКУРСНОГО КОЭФФИЦИЕНТА [38647*1] | [7 empty] | 38647
11 | КОЭФФИЦИЕНТ, УЧИТЫВАЮЩИЙ ПРИМЕНЕНИЕ ПРОГНОЗНОГО ИНДЕКСА ЦЕН В | [6 empty] | 1
СТРОИТЕЛЬСТВЕ
12 | ИТОГО С УЧЕТОМ КОЭФФИЦИЕНТА, УЧИТЫВАЮЩЕГО ПРИМЕНЕНИЕ ПРОГНОЗНОГО | [7 empty] | 38647
ИНДЕКСА ЦЕН В СТРОИТЕЛЬСТВЕ [(38647+0+0-0)*1+0*1]
14 | ИТОГО ОБЪЕМ РАБОТ ДЛЯ СТАТИСТИЧЕСКОЙ ОТЧЕТНОСТИ ПОДРЯДНОЙ ОРГАНИЗАЦИИ | [7 empty] | 38647
[38647+0+0+0+0+0]
16 | ИТОГО ОБЪЕМ РАБОТ ДЛЯ НАЛОГООБЛОЖЕНИЯ [38647-(0+0+0)] | [7 empty] | 38647
| ИТОГО С НАЛОГАМИ И ОТЧИСЛЕНИЯМИ ОТ ВЫРУЧКИ [38647+0] | [7 empty] | 38647
18 | СУММА НДС [38647*20/100] | [5 empty] | 20 |  | 7729
| ВСЕГО ВЫПОЛНЕНО РАБОТ [38647+7729+0] | [7 empty] | 46376
СУММА ПРОПИСЬЮ: СОРОК ШЕСТЬ ТЫСЯЧ ТРИСТА СЕМЬДЕСЯТ ШЕСТЬ БЕЛОРУССКИХ
РУБ. 00 КОП.
| СТОИМОСТЬ ПРИЕМА И ПЕРЕРАБОТКИ ОТХОДОВ [40*1] | [6 empty] | 1 | 40
| ПЕРЕВОЗКА ОТХОДОВ (ПОГРУЗКА, ТРАНСПОРТИРОВКА, РАЗГРУЗКА) [26*1] | [6 empty] | 1 | 26
| ИТОГО СРЕДСТВА НА ВЫПОЛНЕНИЕ МЕРОПРИЯТИЙ ПО ОБРАЩЕНИЮ С ОТХОДАМИ | [7 empty] | 66
[40+0+26]
| ИТОГО СРЕДСТВА НА МЕРОПРИЯТИЯ ПО ОБРАЩЕНИЮ С ОТХОДАМИ С УЧЕТОМ | [7 empty] | 66
ПРОГНОЗНОГО ИНДЕКСА [66*1+0*1]
| СУММА НДС [66*20/100] | [5 empty] | 20 |  | 13
| ВСЕГО СРЕДСТВА НА МЕРОПРИЯТИЯ ПО ОБРАЩЕНИЮ С ОТХОДАМИ [66+0+13] | [7 empty] | 79
| ВСЕГО ПРОЧИХ СРЕДСТВ [79+0] | [7 empty] | 79
| ВСЕГО ПО РАСЧЕТУ [46376+79+0] | [7 empty] | 46455
№ | Наименование ресурса |  |  | Ед. изм. | Кол-во | Цена за единицу, бел. руб. |  | Стои-мость, бел. руб. | Транспорт
[6 empty] | без НДС | с НДС |  | % | на ед., бел. руб. | всего, бел. руб.
1 | 2 |  |  | 3 | 4 | 5 | 6 | 7 | 8 | 9 | 10
| Составил |  |  | 6: Проверил

## id=250 Дефектный акт
Форма С-1
УЧ "МИНСКИЙ ГОСУДАРСТВЕННЫЙ ДВОРЕЦ ДЕТЕЙ И МОЛОДЕЖИ" |  |  |  |  | Код по ОКУД
(наименование организации)
УТВЕРЖДАЮ
[5 empty] | (должность служащего) | (подпись) | (инициалы, фамилия)
" " 20 г.
ДЕФЕКТНЫЙ АКТ
№ ____________
Комиссия, образованная в соответствии с приказом № ___ от "___ " __________ 20 г.
в составе:
председателя комиссии |  |  | Председатель
членов комиссии:
|  |  | (должность служащего) |  |  | (инициалы, фамилия)
составила настоящий акт о том, что в результате обследования объекта
Объект: ТЕКУЩИЙ РЕМОНТ ИЗОЛИРУЕМОГО ПОМЕЩЕНИЯ МИНСКОГО ГОСУДАРСТВЕННОГО ДВОРЦА ДЕТЕЙ И МОЛОДЕЖИ, РАСПОЛОЖЕННОГО ПО АДРЕСУ:Г.МИНСК, УЛ. ВОЛОХА Д. 17, ПОМ. 1Н; Часть объекта: ТЕКУЩИЙ РЕМОНТ
(наименование объекта)
установлено, что
(описание дефектов, их местонахождение, объем)
Комиссией установлено наличие стесненных и усложненных условий производства работ, которые
характеризуются следующими факторами:
(перечень факторов)
Работы следует производить с применением следующих механизмов:
(грузоподъемные механизмы, люльки электрические, автовышки)
Другие сведения, учитываемые при определении стоимости работ
Дата начала разработки сметной документации | [5 empty] | 01.07.2026
Дата начала выполнения строительных, специальных, монтажных, пусконаладочных работ | [5 empty] | Июль 2026г.
Продолжительность выполнения строительных, специальных, монтажных, пусконаладочных работ | [5 empty] | 1
Председатель комиссии |  |  | Председатель
Члены комиссии
|  |  | (должность служащего) |  | (подпись) | (инициалы, фамилия)
Примерный (укрупненный) перечень видов строительно-монтажных работ
№ п/п | Виды выполняемых строительно-монтажных работ |  |  |  | Единица измерения | Количество | Примечание
1 | 2 |  |  |  | 3 | 4 | 5
Ж Раздел 1
1 | РАЗБОРКА ПОКРЫТИЙ ПОЛОВ ИЗ ЛИНОЛЕУМА |  |  |  | 100 М2 РАЗБИРАЕМОГО ПОКРЫТИЯ | 0.422 | Е57-2-5
2 | РАЗБОРКА ОСНОВАНИЙ ПОД ЛИНОЛИУМНЫЕ ПОЛЫ |  |  |  | 100 М2 РАЗБИРАЕМОГО ОСНОВАНИЯ | 0.422 | Е57-1-3
3 | РАЗБОРКА КИРПИЧНЫХ СТОЛБИКОВ ПОД ЛАГИ |  |  |  | 100 М2 РАЗБИРАЕМОГО ОСНОВАНИЯ | 0.03 | Е57-1-1
4 | РАЗБОРКА ЛАГ ИЗ ДОСОК И БРУСКОВ |  |  |  | 100 М2 РАЗБИРАЕМОГО ОСНОВАНИЯ | 0.0667 | Е57-1-2
5 | РАЗБОРКА ДЕРЕВЯННЫХ ПЛИНТУСОВ |  |  |  | 100 М РАЗБИРАЕМОГО ПЛИНТУСА | 0.28 | Е57-3-1
6 | УСТРОЙСТВО ПОДСТИЛАЮЩИХ СЛОЕВ ПЕСЧАНЫХ |  |  |  | М3 | 11 | Е11-2-1
7 | УСТРОЙСТВО ГИДРОИЗОЛЯЦИИ ИЗ |  |  |  | 100 М2 | 0.45 | Е11-5-3
ПОЛИЭТИЛЕНОВОЙ ПЛЕНКИ В ОДИН СЛОЙ
НАСУХО
8 | ТЕПЛОИЗОЛЯЦИЯ ИЗДЕЛИЯМИ ИЗ |  |  |  | М3 ИЗОЛЯЦИИ | 2.11 | Е26-33-2
ПЕНОПОЛИСТЕРОЛА ППТ-35
9 | УСТРОЙСТВО ПОКРЫТИЙ БЕТОННЫХ ТОЛЩИНОЙ |  |  |  | 100 М2 ПОКРЫТИЯ | 0.422 | Е11-15-1
80 ММ
10 | УСТРОЙСТВО ПОКРЫТИЙ БЕТОННЫХ: НА КАЖДЫЕ |  |  |  | 100 М2 ПОКРЫТИЯ | 0.422 | Е11-15-2
5 ММ ИЗМЕНЕНИЯ ТОЛЩИНЫ
11 | АРМИРОВАНИЕ ПОДСТИЛАЮЩИХ СЛОЕВ И |  |  |  | Т | 0.0844 | Е6-11-10
НАБЕТОНОК
12 | ГРУНТОВАНИЕ ВНУТРЕННИХ ПОВЕРХНОСТЕЙ |  |  |  | 100 М2 | 0.15 | Е13-73-2
СТЕН ЗА 2 РАЗА
13 | УСТРОЙСТВО ПОКРЫТИЙ ПОЛА ИЗ ПЛИТКИ |  |  |  | 100 М2 | 0.422 | Е11-52-1
КЕРАМИЧЕСКОЙ НА КЛЕЮ ПО ЦЕМЕНТНОЙ
СТЯЖКЕ
14 | РАЗБОРКА ПОКРЫТИЙ ПОЛОВ ИЗ КЕРАМИЧЕСКИХ |  |  |  | 100 М2 РАЗБИРАЕМОГО ПОКРЫТИЯ | 0.03 | Е57-2-7
ПЛИТОК
15 | УСТРОЙСТВО ЦЕМЕНТНЫХ СТЯЖЕК ТОЛЩИНОЙ 20 |  |  |  | 100 М2 | 0.03 | Е57-23-2
ММ ПО БЕТОННОМУ ОСНОВАНИЮ, ПЛОЩАДЬЮ
ПОЛА СВЫШЕ 20 М2
16 | НА КАЖДЫЕ 5 ММ ИЗМЕНЕНИЯ ТОЛЩИНЫ ДО 30 |  |  |  | 100 М2 | 0.03 | Е57-23-10
ММ ЦЕМЕНТНОЙ СТЯЖКИ ДОБАВЛЯТЬ К НОРМАМ
Е57-23-2, Е57-23-4
17 | УСТРОЙСТВО ПОКРЫТИЙ ПОЛА ИЗ ПЛИТКИ |  |  |  | 100 М2 | 0.03 | Е11-52-1
КЕРАМИЧЕСКОЙ НА КЛЕЮ ПО ЦЕМЕНТНОЙ
СТЯЖКЕ
18 | ОТБИВКА ШТУКАТУРКИ СТЕН И ПОТОЛКОВ ПО |  |  |  | 100 М2 | 0.18 | Е61-26-2
КИРПИЧУ И БЕТОНУ ПЛОЩАДЬЮ БОЛЕЕ 5 М2
19 | СПЛОШНОЕ ВЫРАВНИВАНИЕ ШТУКАТУРКИ СТЕН |  |  |  | 100 М2 | 0.18 | Е61-1-1
ЦЕМЕНТНО-ИЗВЕСТКОВЫМ РАСТВОРОМ ПРИ
ТОЛЩИНЕ НАМЕТА ДО 5 ММ
20 | ОБЛИЦОВКА КЕРАМИЧЕСКОЙ ПЛИТКОЙ С |  |  |  | 100 М2 | 0.18 | Е15-300-2
ПРИМЕНЕНИЕМ СУХИХ СМЕСЕЙ ВНУТРЕННИХ
СТЕН ПО КИРПИЧУ И БЕТОНУ
21 | ЗАДЕЛКА ОКОННОГО ПРОЕМА 600Х400 |  |  |  | 100 М2 ПЕРЕГОРОДОК ЗА ВЫЧЕТОМ | 0.0024 | Е8-7-1
КИРПИЧЕМ 120 ММ
22 | РАЗБОРКА ДЕРЕВЯННЫХ ЗАПОЛНЕНИЙ ПРОЕМОВ |  |  |  | 100 М2 ПРОЕМОВ | 0.0168 | Е46-44-3
ДВЕРНЫХ входных
23 | УСТАНОВКА ДВЕРЕЙ МЕТАЛЛИЧЕСКИХ В |  |  |  | 100 М2 ПРОЕМОВ | 0.0168 | Е9-341-3
ПРОЕМАХ КИРПИЧНЫХ СТЕН ПРИ ПЛОЩАДИ
ПРОЕМА ДО 2 М2
24 | ЗАПОЛНЕНИЕ ЗАЗОРА МЕЖДУ ДВЕРНОЙ |  |  |  | 100 М2 ПРОЕМОВ | 0.0168 | Е9-342-1
КОРОБКОЙ И СТЕНОЙ ПЛИТАМИ
МИНЕРАЛОВАТНЫМИ ПРИ ПЛОЩАДИ ПРОЕМА ДО 2
М2
25 | ДЕМОНТАЖ ДВЕРНЫХ КОРОБОК В КАМЕННЫХ |  |  |  | 100 ШТ. | 0.01 | Е56-18-1
СТЕНАХ С ОТБИВКОЙ ШТУКАТУРКИ В ОТКОСАХ
26 | СНЯТИЕ ДВЕРНЫХ ПОЛОТЕН |  |  |  | 100 М2 ПОЛОТЕН | 0.0126 | Е56-19-1
27 | СНЯТИЕ НАЛИЧНИКОВ |  |  |  | 100 М НАЛИЧНИКОВ | 0.096 | Е56-20-1
28 | УСТАНОВКА ДВЕРНЫХ БЛОКОВ ИЗ ПВХ ВО |  |  |  | 100 М2 ПРОЕМОВ | 0.0126 | Е10-237-7
ВНУТРЕННИХ ДВЕРНЫХ ПРОЕМАХ И В
ПЕРЕГОРОДКАХ В КИРПИЧНЫХ СТЕНАХ ПРИ
ПЛОЩАДИ ПРОЕМА ДО 3 М2
29 | ЗАПОЛНЕНИЕ ЗАЗОРА МЕЖДУ ДВЕРНОЙ |  |  |  | 100 М2 ПРОЕМОВ | 1.26 | Е10-238-1
КОРОБКОЙ И СТЕНОЙ МОНТАЖНОЙ ПЕНОЙ, ПРИ
ПЛОЩАДИ ПРОЕМА ДО 3 М2
30 | ОБРАБОТКА МОНТАЖНОГО ШВА ГЕРМЕТИКОМ ПРИ |  |  |  | 100 М2 ПРОЕМОВ | 1.26 | Е10-239-1
УСТАНОВКЕ ДВЕРНЫХ БЛОКОВ ИЗ ПВХ В
НАРУЖНЫХ ДВЕРНЫХ ПРОЕМАХ ПРИ ПЛОЩАДИ
ПРОЕМА ДО 3 М2
31 | МОНТАЖ АЛЮМИНИЕВЫХ РЕЕЧНЫХ ПОТОЛКОВ С |  |  |  | 100 М2 ПОТОЛКА | 0.03 | Е34-141-1
КРЕПЛЕНИЕМ ДЮБЕЛЯМИ
32 | РЕМОНТ ШТУКАТУРКИ ОТДЕЛЬНЫМИ МЕСТАМИ |  |  |  | 100 М2 | 0.11 | Е61-2-7
ВНУТРЕННИХ СТЕН ПО КАМНЮ И БЕТОНУ
ЦЕМЕНТНО-ИЗВЕСТКОВЫМ РАСТВОРОМ ПЛОЩАДЬЮ
ДО 1 М2 ТОЛЩИНОЙ СЛОЯ ДО 20 ММ
33 | ГРУНТОВАНИЕ ВНУТРЕННИХ ПОВЕРХНОСТЕЙ СТЕН |  |  |  | 100 М2 | 0.66 | Е13-73-2
34 | ПРОСТОЕ ОКРАШИВАНИЕ ВОДОЭМУЛЬСИОННЫМИ |  |  |  | 100 М2 | 0.66 | Е62-16-1
СОСТАВАМИ СТЕН, РАНЕЕ ОКРАШЕННЫХ
ИЗВЕСТКОВОЙ ИЛИ КЛЕЕВОЙ КРАСКОЙ, С
ПОЛНОЙ РАСЧИСТКОЙ СТАРОЙ КРАСКИ ЗА 2
РАЗА
35 | СМЕНА ЖАЛЮЗИЙНЫХ РЕШЕТОК |  |  |  | 100 ШТ. | 0.02 | Е65-73-1
36 | ПРОЧИСТКА ВЕНТИЛЯЦИОННЫХ КАНАЛОВ |  |  |  | 100 М | 0.02 | Е65-72-1
37 | УСТРОЙСТВО ПОДВЕСНОГО ПОТОЛКА НА |  |  |  | 100 М2 ПОВЕРХНОСТИ ПОТОЛКА | 0.422 | Е34-140-1
МЕТАЛЛИЧЕСКОМ КАРКАСЕ С ЗАПОЛНЕНИЕМ
ПЛИТАМИ МИНЕРАЛОВОЛОКНИСТЫМИ С ЯЧЕЙКОЙ
600 Х 600 ММ
38 | УСТАНОВКА УГЛОВОГО МОЛДИНГА |  |  |  | 100 М УГЛОВОГО МОЛДИНГА | 0.28 | Е34-140-3
39 | ДЕМОНТАЖ СВЕТИЛЬНИКОВ ДЛЯ ГАЛОГЕННЫХ |  |  |  | 100 ШТ. | 0.1 | Е67-7-5
ЛАМП
40 | СВЕТИЛЬНИК С ЛЮМИНЕСЦЕНТНЫМИ ЛАМПАМИ, |  |  |  | 100 ШТ. | 0.02 | Ц8-607-5
УСТАНАВЛИВАЕМЫЙ В ПОДВЕСНЫХ ПОТОЛКАХ
ТИПА "АРМСТРОНГ", БЕЗ ДОПОЛНИТЕЛЬНОГО
КРЕПЛЕНИЯ, КОЛИЧЕСТВО ЛАМП 2
41 | ПРОБИВКА БОРОЗД В КИРПИЧНЫХ СТЕНАХ ДЛЯ |  |  |  | 100 М | 0.2 | Е69-5-2
УСТРОЙСТВА ЭЛЕКТРОПРОВОДКИ
42 | ЗАДЕЛКА НА ОШТУКАТУРЕННЫХ ПОВЕРХНОСТЯХ |  |  |  | 100 М | 0.2 | Е61-39-1
СТЕН И ПЕРЕГОРОДКАХ БОРОЗД ГЛУБИНОЙ ДО
40 ММ, ШИРИНОЙ 100 ММ
43 | КАБЕЛЬ ТРЕХ-ПЯТИЖИЛЬНЫЙ СЕЧЕНИЕМ ЖИЛЫ |  |  |  | 100 М | 0.2 | Ц8-912-2
ДО 16 ММ2 В ПРОЛОЖЕННЫХ ТРУБАХ, КОРОБАХ
(КАБЕЛЬ-КАНАЛАХ)
44 | КАБЕЛЬ ТРЕХ-ПЯТИЖИЛЬНЫЙ СЕЧЕНИЕМ ЖИЛЫ |  |  |  | 100 М | 0.2 | Ц8-912-1
ДО 6 ММ2 В ПРОЛОЖЕННЫХ ТРУБАХ, КОРОБАХ
(КАБЕЛЬ-КАНАЛАХ)
45 | ДЕМОНТАЖ ВЫКЛЮЧАТЕЛЕЙ И РОЗЕТОК |  |  |  | 100 ШТ. | 0.11 | Е67-7-1
НАКЛАДНЫХ
46 | ВЫКЛЮЧАТЕЛЬ ОДНОКЛАВИШНЫЙ УТОПЛЕННОГО |  |  |  | 100 ШТ. | 0.03 | Ц8-591-202
ТИПА ПРИ СКРЫТОЙ ПРОВОДКЕ С КРЕПЛЕНИЕМ
НА РАСПОРНЫЙ ДЮБЕЛЬ
47 | РОЗЕТКА ШТЕПСЕЛЬНАЯ УТОПЛЕННОГО ТИПА |  |  |  | 100 ШТ. | 0.08 | Ц8-591-902
ПРИ СКРЫТОЙ ПРОВОДКЕ С КРЕПЛЕНИЕМ НА
РАСПОРНЫЕ ДЮБЕЛЯ
48 | КАБЕЛЬ-КАНАЛЫ ПВХ, СЕЧЕНИЕ ДО 25 Х 25 ММ |  |  |  | 100 М | 0.6 | Ц8-423-2
49 | КАБЕЛЬ ТРЕХ-ПЯТИЖИЛЬНЫЙ СЕЧЕНИЕМ ЖИЛЫ |  |  |  | 100 М | 0.6 | Ц8-912-2
ДО 16 ММ2 В ПРОЛОЖЕННЫХ ТРУБАХ, КОРОБАХ
(КАБЕЛЬ-КАНАЛАХ)
50 | РАЗБОРКА ДЕРЕВЯННЫХ ЗАПОЛНЕНИЙ ПРОЕМОВ |  |  |  | 100 М2 ПРОЕМОВ | 0.072 | Е46-44-1
ОКОННЫХ С ПОДОКОННЫМИ ДОСКАМИ
51 | УСТАНОВКА ОКОН ИЗ ПВХ СО СТЕКЛОПАКЕТАМИ |  |  |  | 100 М2 | 0.039 | Е10-100-2
В ПРОЕМЫ КИРПИЧНЫХ СТЕН ПРИ ПЛОЩАДИ
ИЗДЕЛИЯ ДО 2 М2
52 | УСТАНОВКА ОКОН ИЗ ПВХ СО СТЕКЛОПАКЕТАМИ |  |  |  | 100 М2 | 0.033 | Е10-100-4
В ПРОЕМЫ КИРПИЧНЫХ СТЕН ПРИ ПЛОЩАДИ
ИЗДЕЛИЯ СВЫШЕ 3 М2
53 | ГЕРМЕТИЗАЦИЯ МЕСТ ПРИМЫКАНИЯ ОКОННЫХ И |  |  |  | 100 М | 0.186 | Е10-103-1
БАЛКОННЫХ БЛОКОВ ИЗ ПВХ К СТЕНАМ
ТОЛЩИНОЙ ЗАЗОРА 0,03 М
54 | УСТАНОВКА ПОДОКОННЫХ ДОСОК ИЗ ПВХ |  |  |  | 100 М | 0.051 | Е10-280-1
55 | УСТАНОВКА ОТЛИВОВ ИЗ ОЦИНКОВАННОЙ СТАЛИ |  |  |  | 100 М | 0.051 | Е10-224-1
56 | ШТУКАТУРКА ПЛОСКИХ ПОВЕРХНОСТЕЙ ОКОННЫХ |  |  |  | 100 М2 ОШТУКАТУРИВАЕМОЙ ПОВЕР | 0.039 | Е15-65-1
ВНУТРЕННИХ ОТКОСОВ ПО БЕТОНУ И КАМНЮ
57 | ВЫСОКОКАЧЕСТВЕННАЯ ШТУКАТУРКА ОТКОСОВ |  |  |  | 100 М ОТКОСОВ | 0.026 | Е15-53-1
ПЛОСКИХ, ПРИ ШИРИНЕ ДО 200 ММ, ЦЕМЕНТНО-
ИЗВЕСТКОВЫМ РАСТВОРОМ ПО КАМНЮ
58 | УСТРОЙСТВО ПЛИНТУСОВ ИЗ ПЛИТОК |  |  |  | 100 М | 0.23 | Е11-39-4
КЕРАМИЧЕСКИХ
59 | СМЕНА УНИТАЗОВ |  |  |  | 100 ПРИБОРОВ | 0.01 | Е65-13-14
60 | СНЯТИЕ СМЕСИТЕЛЯ УМЫВАЛЬНИКА |  |  |  | 100 ШТ. | 0.01 | Е65-4-7
61 | СМЕНА УМЫВАЛЬНИКОВ СО СМЕСИТЕЛЕМ |  |  |  | 100 ПРИБОРОВ | 0.01 | Е65-13-24
62 | СМЕНА ПОЛОТЕНЦЕСУШИТЕЛЕЙ |  |  |  | 100 ПРИБОРОВ | 0.01 | Е65-13-20
63 | СМЕНА СВЕТИЛЬНИКОВ С ЛАМПАМИ НАКАЛИВАНИЯ |  |  |  | 100 ШТ. | 0.01 | Е67-11-1
64 | ДЕМОНТАЖ ЛЮКОВ САНТЕХНИЧЕСКИХ |  |  |  | 100 ШТ. | 0.01 | Е17-17-1
(РЕВИЗИОННЫХ) С КРЕПЛЕНИЕМ САМОРЕЗАМИ
65 | УСТАНОВКА ЛЮКОВ САНТЕХНИЧЕСКИХ |  |  |  | 100 ШТ. | 0.01 | Е17-17-1
(РЕВИЗИОННЫХ) С КРЕПЛЕНИЕМ САМОРЕЗАМИ
66 | РАЗБОРКА ТРУБОПРОВОДОВ ИЗ |  |  |  | 100 М ТРУБОПРОВОДОВ | 0.25 | Е65-26-1
ВОДОГАЗОПРОВОДНЫХ ТРУБ НА РЕЗЬБЕ
ДИАМЕТРОМ 25 ММ
67 | ПРОКЛАДКА ТРУБОПРОВОДОВ ОТОПЛЕНИЯ ИЗ |  |  |  | 100 М | 0.25 | Е16-46-10
МЕТАЛЛОПЛАСТИКОВЫХ ТРУБ НА ФИТИНГАХ,
ПРИ СБОРКЕ УЗЛОВ В ПОСТРОЕЧНЫХ УСЛОВИЯХ,
В ЗДАНИЯХ КИРПИЧНЫХ И ИЗ ЯЧЕИСТЫХ
БЛОКОВ, ДИАМЕТРОМ 25 ММ
68 | ДЕМОНТАЖ РАДИАТОРОВ МАССОЙ ДО 80 КГ, ДО |  |  |  | 100 ШТ. | 0.03 | Е65-27-1
10 СЕКЦИЙ
69 | УСТАНОВКА РАДИАТОРОВ ЧУГУННЫХ |  |  |  | 100 КВТ РАДИАТОРОВ | 0.0315 | Е18-6-1
70 | ОКРАСКА МАСЛЯНЫМИ СОСТАВАМИ РАДИАТОРОВ |  |  |  | 100 М2 | 0.06 | Е62-35-2
ОТОПЛЕНИЯ ЗА 2 РАЗА
71 | РАЗБОРКА ТРУБОПРОВОДОВ ИЗ ЧУГУННЫХ |  |  |  | 100 М ТРУБОПРОВОДОВ | 0.03 | Е65-2-2
КАНАЛИЗАЦИОННЫХ ТРУБ ДИАМЕТРОМ 110 ММ
72 | ПРОКЛАДКА ТРУБОПРОВОДОВ ХОЗЯЙСТВЕННО- |  |  |  | 100 М | 0.03 | Е16-43-1
БЫТОВОЙ КАНАЛИЗАЦИИ ИЗ ПОЛИПРОПИЛЕНОВЫХ
ТРУБ ДИАМЕТРОМ 110 ММ ПРИ СБОРКЕ УЗЛОВ
В ПОСТРОЕЧНЫХ УСЛОВИЯХ: ВЫТЯЖНОЙ ЧАСТИ
В ЗДАНИЯХ МОНОЛИТНЫХ
73 | СМЕНА ВЕНТИЛЕЙ И КЛАПАНОВ ОБРАТНЫХ |  |  |  | 100 ШТ. | 0.02 | Е65-12-1
МУФТОВЫХ ДИАМЕТРОМ ДО 20 ММ
74 | ДЕМОНТАЖ ЭЛЕКТРО. ЩИТКА |  |  |  | 100 ПРИБОРОВ | 0.01 | Е67-7-7
75 | ЩИТКИ ОСВЕТИТЕЛЬНЫЕ, УСТАНАВЛИВАЕМЫЕ НА |  |  |  | ШТ. | 1 | Ц8-599-9
СТЕНЕ РАСПОРНЫМИ ДЮБЕЛЯМИ, МАССА ЩИТКА
ДО 6 КГ
76 | АВТОМАТ ОДНО-, ДВУХ-, ТРЕХПОЛЮСНЫЙ, |  |  |  | ШТ. | 2 | Ц8-526-1
УСТАНАВЛИВАЕМЫЙ НА КОНСТРУКЦИИ НА СТЕНЕ
ИЛИ КОЛОННЕ, ТОК ДО 25 А
77 | УСТАНОВКА РОЛЛЕТ НА ОКНА НАРУЖНЫХ |  |  |  | 10 М2 РОЛЛЕТ | 0.6 | Е9-524-1
78 | ПЕРЕНОСКА СПОДРУЧНЫХ ГРУЗОВ НА ПЕРВЫЕ |  |  |  | Т | 2.7813 | Е69-42-2
10 М
79 | ПОГРУЗКА ВРУЧНУЮ СПОДРУЧНЫХ И |  |  |  | Т | 2.7813 | Е51-7-1
НАВАЛОЧНЫХ ГРУЗОВ (ОТХОДОВ)
80 | ПЕРЕВОЗКА ДО 20 КМ,КЛАСС ГРУЗА I |  |  |  | Т | 2.7813 | С310-20.1
Составил
|  | (должность служащего) |  | (подпись) | (инициалы, фамилия)
"____" _______________________ 20___г.

## id=250 Расчет стоимости
ЗАКАЗЧИК: УЧ "МИНСКИЙ ГОСУДАРСТВЕННЫЙ ДВОРЕЦ ДЕТЕЙ И МОЛОДЕЖИ" |  |  |  |  | УНП
(наименование организации)
ГЕНПОДРЯДЧИК (ПОДРЯДЧИК): |  |  |  |  | УНП
(наименование организации)
СУБПОДРЯДЧИК: |  |  |  |  | УНП
(наименование организации)
ОБЪЕКТ: ТЕКУЩИЙ РЕМОНТ ИЗОЛИРОВАННОГО ПОМЕЩЕНИЯ МИНСКОГО ГОСУДАРСТВЕННОГО ДВОРЦА ДЕТЕЙ И
МОЛОДЕЖИ ПО АДРЕСУ: Г.МИНСК, УЛ. ВОЛОХА, 17, ПОМ. 1Н
(наименование, адрес)
ЧАСТЬ ОБЪЕКТА: ТЕКУЩИЙ РЕМОНТ
(наименование)
Договор подряда (субподряда) от
(дата, номер)
ИСТОЧНИК ФИНАНСИРОВАНИЯ:
РАСЧЕТ
СТОИМОСТИ ВЫПОЛНЕННЫХ РАБОТ В ТЕКУЩИХ ЦЕНАХ
за Июль 2026 г.
№ п/п | НАИМЕНОВАНИЕ ЗАТРАТ |  |  | СТОИМОСТЬ ВЫПОЛНЕННЫХ РАБОТ И ЗАТРАТ, БЕЛ. РУБ.
|  |  |  | % | коэфф-т | в текущих ценах
1 | 2 |  |  | 3 | 4 | 5
| ЗАРАБОТНАЯ ПЛАТА [8777*1] |  |  |  | 1 | 8777
| В Т.Ч. СУММА УВЕЛИЧЕНИЯ З/П ПРИ ПРИМЕНЕНИИ НОРМАТИВНЫХ |  |  |  |  | 318
КОЭФФИЦИЕНТОВ К З/П РАБОЧИХ-СТРОИТЕЛЕЙ
| ТРУДОЕМКОСТЬ |  |  |  |  | 527.34
| ТРУДОЕМКОСТЬ МАШИНИСТОВ |  |  |  |  | 6.99
| СРЕДНИЙ РАЗРЯД РАБОЧИХ |  |  |  |  | 3.7
| ИТОГО ЭКСПЛУАТАЦИЯ МАШИН И МЕХАНИЗМОВ [210*1] |  |  |  | 1 | 210
| ЗАРПЛАТА МАШИНИСТОВ [109*1] |  |  |  | 1 | 109
| ТРАНСПОРТНЫЕ РАСХОДЫ [1231*1] |  |  |  | 1 | 1231
| МАТЕРИАЛЫ-ВСЕГО |  |  |  |  | 14285
1 | ИТОГО ПРЯМЫЕ ЗАТРАТЫ [8777+210+1231+14285] |  |  |  |  | 24503
В ТОМ ЧИСЛЕ:
1.2 | МАТЕРИАЛЫ ПОДРЯДЧИКА |  |  |  |  | 13986
| ТРАНСПОРТНЫЕ РАСХОДЫ ПОДРЯДЧИКА [1231-0] |  |  |  |  | 1231
2 | ОБЩЕХОЗЯЙСТВЕННЫЕ И ОБЩЕПРОИЗВОДСТВЕННЫЕ РАСХОДЫ [6845*1] |  |  |  | 1 | 6845
3 | ПЛАНОВАЯ ПРИБЫЛЬ [4278*1] |  |  |  | 1 | 4278
| ИТОГО [24503+0+0+6845+4278] |  |  |  |  | 35626
| ВСЕГО СТРОИТЕЛЬНЫХ И ИНЫХ СПЕЦИАЛЬНЫХ МОНТАЖНЫХ РАБОТ |  |  |  |  | 35626
[35626+0+0+0]
ПРОЧИЕ ЗАТРАТЫ, В ТОМ ЧИСЛЕ:
| ЗАТРАТЫ, СВЯЗАННЫЕ С ОТЧИСЛЕНИЯМИ НА СОЦИАЛЬНОЕ СТРАХОВАНИЕ |  |  | 34 |  | 3021
[((8777+109)*(34/100)) * ((100-0)/100)]
6 | ИТОГО ПРОЧИЕ ЗАТРАТЫ [0+3021+0+0+0+0+0+0+0+0] |  |  |  |  | 3021
7 | ИТОГО СТРОИТЕЛЬНЫХ И ИНЫХ СПЕЦИАЛЬНЫХ МОНТАЖНЫХ РАБОТ |  |  |  |  | 38647
[35626+3021+0]
| ИТОГО С УЧЕТОМ СРЕДСТВ НА НЕПРЕДВИДЕННЫЕ РАБОТЫ И ЗАТРАТЫ |  |  |  |  | 38647
[38647+0]
РАСЧЕТ НАЛОГОВ И ОТЧИСЛЕНИЙ
9 | ИТОГО С УЧЕТОМ НАЛОГОВ И ОТЧИСЛЕНИЙ, ОТНОСИМЫХ НА РАСХОДЫ |  |  |  |  | 38647
ПО ТЕКУЩЕЙ ДЕЯТЕЛЬНОСТИ [38647+0]
| ИТОГО ПОДРЯДНЫХ РАБОТ [38647-0-0-0] |  |  |  |  | 38647
| КОНКУРСНЫЙ КОЭФФИЦИЕНТ |  |  |  | 1
| ИТОГО С УЧЕТОМ КОНКУРСНОГО КОЭФФИЦИЕНТА [38647*1] |  |  |  |  | 38647
11 | КОЭФФИЦИЕНТ, УЧИТЫВАЮЩИЙ ПРИМЕНЕНИЕ ПРОГНОЗНОГО ИНДЕКСА ЦЕН |  |  |  | 1
В СТРОИТЕЛЬСТВЕ
12 | ИТОГО С УЧЕТОМ КОЭФФИЦИЕНТА, УЧИТЫВАЮЩЕГО ПРИМЕНЕНИЕ |  |  |  |  | 38647
ПРОГНОЗНОГО ИНДЕКСА ЦЕН В СТРОИТЕЛЬСТВЕ [(38647+0+0-
0)*1+0*1]
14 | ИТОГО ОБЪЕМ РАБОТ ДЛЯ СТАТИСТИЧЕСКОЙ ОТЧЕТНОСТИ ПОДРЯДНОЙ |  |  |  |  | 38647
ОРГАНИЗАЦИИ [38647+0+0+0+0+0]
16 | ИТОГО ОБЪЕМ РАБОТ ДЛЯ НАЛОГООБЛОЖЕНИЯ [38647-(0+0+0)] |  |  |  |  | 38647
| ИТОГО С НАЛОГАМИ И ОТЧИСЛЕНИЯМИ ОТ ВЫРУЧКИ [38647+0] |  |  |  |  | 38647
18 | СУММА НДС [38647*20/100] |  |  | 20 |  | 7729
| ВСЕГО ВЫПОЛНЕНО РАБОТ [38647+7729+0] |  |  |  |  | 46376
СУММА ПРОПИСЬЮ: СОРОК ШЕСТЬ ТЫСЯЧ ТРИСТА СЕМЬДЕСЯТ ШЕСТЬ
БЕЛОРУССКИХ РУБ. 00 КОП.
| СТОИМОСТЬ ПРИЕМА И ПЕРЕРАБОТКИ ОТХОДОВ [40*1] |  |  |  | 1 | 40
| ПЕРЕВОЗКА ОТХОДОВ (ПОГРУЗКА, ТРАНСПОРТИРОВКА, РАЗГРУЗКА) |  |  |  | 1 | 26
[26*1]
| ИТОГО СРЕДСТВА НА ВЫПОЛНЕНИЕ МЕРОПРИЯТИЙ ПО ОБРАЩЕНИЮ С |  |  |  |  | 66
ОТХОДАМИ [40+0+26]
| ИТОГО СРЕДСТВА НА МЕРОПРИЯТИЯ ПО ОБРАЩЕНИЮ С ОТХОДАМИ С |  |  |  |  | 66
УЧЕТОМ ПРОГНОЗНОГО ИНДЕКСА [66*1+0*1]
| СУММА НДС [66*20/100] |  |  | 20 |  | 13
| ВСЕГО СРЕДСТВА НА МЕРОПРИЯТИЯ ПО ОБРАЩЕНИЮ С ОТХОДАМИ |  |  |  |  | 79
[66+0+13]
| ВСЕГО ПРОЧИХ СРЕДСТВ [79+0] |  |  |  |  | 79
| ВСЕГО ПО РАСЧЕТУ [46376+79+0] |  |  |  |  | 46455
Качество работ соответствует требованиям технических нормативных правовых актов
Сдал Генподрядчик (подрядчик) (субподрядчик) |  |  | Принял Заказчик (генподрядчик)
Дата подписания |  | "____" _____________ 20___г. | Дата подписания | "____" _____________ 20___г.
Документы для рассмотрения получены |  |  | Документы от заказчика (генподрядчика) получены
заказчиком (генподрядчиком) |  |  | подрядчиком (субподрядчиком)
"____" _______________________ 20___г. |  |  | "____" _______________________ 20___г.
_____________ _____________ _____________ |  |  | _____________ _____________ _____________

## id=250 Ведомость материалов
ВЕДОМОСТЬ ИСПОЛЬЗУЕМЫХ МАТЕРИАЛОВ, МЕХАНИЗМОВ
за Июль 2026 г.
Объект: ТЕКУЩИЙ РЕМОНТ ИЗОЛИРОВАННОГО ПОМЕЩЕНИЯ МИНСКОГО ГОСУДАРСТВЕННОГО ДВОРЦА ДЕТЕЙ И МОЛОДЕЖИ
ПО АДРЕСУ: Г.МИНСК, УЛ. ВОЛОХА, 17, ПОМ. 1Н
Часть объекта: ТЕКУЩИЙ РЕМОНТ
Смета №1
№ | Наименование ресурса | Ед. изм. | Кол-во | Цена за единицу, бел. руб. |  | Стоимость, бел. руб. | Стоимость с прогн. индексом, бел. руб. | Транспорт |  |  |  | Заработная плата машинистов |  | Прим.
|  |  |  | без НДС | с НДС |  |  | % | на ед., бел. руб. | всего, бел. руб | всего с прогн. инд., бел. руб. | на ед., бел. руб. | всего, бел. руб
1 | 2 | 3 | 4 | 5 | 6 | 6 | 8 | 7 | 8 | 9 | 12 | 13 | 14 | 10
Материалы подрядчика
1 | 5/30-30-1-6-1/29 АВТОМАТИЧЕСКИЙ ВЫКЛЮЧАТЕЛЬ 1P 16А (С) 6,0КА AV-6 | ШТ. | 2 | 9.87 |  | 19.74 |  | 5.32 | 0.53 | 1.06
2 | 1/10-240-5-30/5 АНКЕР ПОТОЛОЧНЫЙ 6 Х 60 ММ, С УШКОМ, ОЦИНКОВАННЫЙ | 1000 ШТ. | 0.02954 | 196.72 |  | 5.81 |  | 7.94 | 15.62 | 0.46
3 | 1/10-240-5-999/131 АНКЕРЫ (СРЕДНЯЯ ЦЕНА ПО ГРУППЕ), ОПРЕД. - 13 | ШТ. | 9.186 | 0.66 |  | 6.06 |  | 7.94 | 0.05 | 0.46
4 | 4/1-4-10-20-30/50 БЕТОН ТЯЖЕЛЫЙ С КРУПНОСТЬЮ ЗАПОЛНИТЕЛЯ БОЛЕЕ 10 ДО 20 ММ, КЛАССА С12/15 (B15) | М3 | 3.4435 | 201.78 |  | 694.83 |  | 7.78 | 15.7 | 54.06
5 | 5/20-30-5/2 БИРКА МАРКИРОВОЧНАЯ У134 | 100 ШТ. | 0.12 | 8.69 |  | 1.04 |  | 5.32 | 0.46 | 0.06
6 | 5/20-30-5/3 БИРКА МАРКИРОВОЧНАЯ У153 У3,5 | 1000 ШТ. | 0.004 | 34.64 |  | 0.14 |  | 5.32 | 1.84 | 0.01
7 | 2/40-20-10/170 БЛОК ДВЕРНОЙ ВНУТРЕННИЙ САНУЗЛОВ ИЗ ПОЛИВИНИЛХЛОРИДНОГО ПРОФИЛЯ, ГЛУХОЙ, СЕНДВИЧ ПЛИТА ТОЛЩИНОЙ 24 ММ, ОДНОПОЛЬНЫЙ ПРАВЫЙ (ЛЕВЫЙ), С ПОРОГОМ, БЕЗ ДОВОДЧИКА, БЕЛЫЙ, ДВ6 П Г 21-6 П (Л П) | М2 | 1.26 | 534.17 |  | 673.05 |  | 7.94 | 42.41 | 53.44
8 | 2/20-20-15-10-10/160 БЛОК ДВЕРНОЙ НАРУЖНЫЙ СТАЛЬНОЙ, ГЛУХОЙ, С ПОЛИМЕРНЫМ ПОКРЫТИЕМ (С ДОВОДЧИКОМ) ДН С Г 21-8 | ШТ. | 1 | 755.05 |  | 755.05 |  | 5.72 | 43.19 | 43.19
9 | 2/40-10-10-25/70 БЛОК ОКОННЫЙ ИЗ ПОЛИВИНИЛХЛОРИДНОГО ПРОФИЛЯ BRUGMANN ОП А 1500-1300 П/О И Г СП2, С ПОВОРОТНО-ОТКИДНЫМ УСТРОЙСТВОМ, С ИМПОСТОМ, С ГЛУХОЙ СТВОРКОЙ, С ДВУХКАМЕРНЫМ СТЕКЛОПАКЕТОМ | М2 | 3.9 | 333.08 |  | 1299.01 |  | 7.94 | 26.45 | 103.16
10 | 2/40-10-10-30/50 БЛОК ОКОННЫЙ ИЗ ПОЛИВИНИЛХЛОРИДНОГО ПРОФИЛЯ BRUGMANN ОП А 1500-2200 П/У И Г И П/О СП2, С ПОВОРОТНЫМ УСТРОЙСТВОМ, С ГЛУХОЙ СТВОРКОЙ, С ПОВОРОТНО-ОТКИДНЫМ УСТРОЙСТВОМ, С ДВУМЯ ИМПОСТАМИ, С ДВУХКАМЕРНЫМ СТЕКЛОПАКЕТОМ | М2 | 0.033 | 352.09 |  | 11.62 |  | 7.94 | 27.96 | 0.92
11 | 3/13-10-10/50 БОЛТЫ С ГАЙКАМИ И ШАЙБАМИ ДЛЯ САНИТАРНО-ТЕХНИЧЕСКИХ РАБОТ ДИАМЕТРОМ 12 ММ | Т | 0.000702 | 3900 |  | 2.74 |  | 7.25 | 282.75 | 0.2
12 | 1/10-240-10-10/131 БОЛТЫ СТРОИТЕЛЬНЫЕ | Т | 7e-05 | 3900 |  | 0.27 |  | 7.94 | 309.66 | 0.02
13 | 1/10-110-50-5/365 БРУСКИ ОБРЕЗНЫЕ ХВОЙНЫХ ПОРОД ДЛИНОЙ 4-6,5 М, ШИРИНОЙ 75-150 ММ, ТОЛЩИНОЙ 40-75 ММ, 3 СОРТА | М3 | 0.00816 | 411.22 |  | 3.36 |  | 7.94 | 32.65 | 0.27
14 | 3/3-10-20-10/20 ВЕНТИЛИ ПРОХОДНЫЕ ФЛАНЦЕВЫЕ СТАЛЬНЫЕ 15С27НЖ1 ДИАМЕТРОМ 20 ММ | ШТ. | 2 | 286.42 |  | 572.84 |  | 7.25 | 20.77 | 41.54
15 | 2/40-29/15 ВЕНТРЕШЕТКА ПЛАСТМАССОВАЯ Д 15 Х 15 СМ | ШТ. | 2 | 4.21 |  | 8.42 |  | 7.94 | 0.33 | 0.66
16 | 1/10-160-20/15 ВЕТОШЬ | КГ | 0.494 | 3.64 |  | 1.8 |  | 7.94 | 0.29 | 0.14
17 | 1/10-240-15/36 ВИНТЫ С ПОЛУКРУГЛОЙ ГОЛОВКОЙ 6 Х 25 ММ ГОСТ 17473-80 | КГ | 0.0725 | 4.35 |  | 0.32 |  | 7.94 | 0.35 | 0.03
18 | 1/10-280-20/40 ВОДА | М3 | 3.1443 | 1.45 |  | 4.56
19 | 5/30-30-4-1-1/1 ВЫКЛЮЧАТЕЛЬ УСТАНОВОЧНЫЙ ОДНОКЛАВИШНЫЙ ДЛЯ СКРЫТОЙ УСТАНОВКИ С14-003 | ШТ. | 3.06 | 2.64 |  | 8.08 |  | 5.32 | 0.14 | 0.43
20 | 1/10-230-55-5/23 ВЯЖУЩЕЕ ГИПСОВОЕ МАРКИ Г-5 НОРМАЛЬНОТВЕРДЕЮЩЕЕ (Б), СРЕДНЕГО ПОМОЛА (II) (ФАСОВАННОЕ ) | Т | 0.0018 | 692.86 |  | 1.25 |  | 7.94 | 55.01 | 0.1
21 | 1/10-240-20/1 ГАЙКИ СТРОИТЕЛЬНЫЕ | Т | 2e-05 | 4147.21 |  | 0.08 |  | 7.94 | 329.29 | 0.01
22 | 1/10-240-20/10 ГАЙКИ ШЕСТИГРАННЫЕ ДИАМЕТРОМ РЕЗЬБЫ 6 ММ | Т | 5e-06 | 4415 |  | 0.02 |  | 7.94 | 350.55
23 | 1/10-240-25-41/15 ГВОЗДИ СТРОИТЕЛЬНЫЕ ОЦИНКОВАННЫЕ | КГ | 0.0051 | 3.99 |  | 0.02 |  | 7.94 | 0.32
24 | 1/10-130-15/107 ГЕРМЕТИК СИЛИКОНОВЫЙ 280 МЛ | ШТ. | 3.7128 | 6.77 |  | 25.14 |  | 7.94 | 0.54 | 2
25 | 1/10-230-15/395 ГРУНТОВКА АКРИЛОВАЯ ГЛУБОКОГО ПРОНИКНОВЕНИЯ ДЛЯ НАРУЖНЫХ (Н) И ВНУТРЕННИХ РАБОТ (В), ПОЛИМЕРНАЯ (П), ОДНОКОМПОНЕНТНАЯ (1), ВОДНО-ДИСПЕРСИОННАЯ (Д) | КГ | 28.8 | 2.73 |  | 78.62 |  | 7.94 | 0.22 | 6.34
26 | 1/10-110-50-15/225 ДОСКИ ОБРЕЗНЫЕ ХВОЙНЫХ ПОРОД ДЛИНОЙ 2-3,75 М, ШИРИНОЙ 75-150 ММ, ТОЛЩИНОЙ 19, 22 ММ, 2 СОРТА | М3 | 0.000252 | 415.15 |  | 0.1 |  | 7.94 | 32.96 | 0.01
27 | 1/10-110-50-15/265 ДОСКИ ОБРЕЗНЫЕ ХВОЙНЫХ ПОРОД ДЛИНОЙ 2-3,75 М, ШИРИНОЙ 75-150 ММ, ТОЛЩИНОЙ 32, 40 ММ, 2 СОРТА | М3 | 0.00047 | 525.26 |  | 0.25 |  | 7.94 | 41.71 | 0.02
28 | 1/10-110-50-15/325 ДОСКИ ОБРЕЗНЫЕ ХВОЙНЫХ ПОРОД ДЛИНОЙ 4-6,5 М, ШИРИНОЙ 75-150 ММ, ТОЛЩИНОЙ 19, 22 ММ, 2 СОРТА | М3 | 0.000958 | 415.15 |  | 0.4 |  | 7.94 | 32.96 | 0.03
29 | 5/20-10-11/999121 ДРУГИЕ КРЕПЕЖНЫЕ ЭЛЕМЕНТЫ (СРЕДНЯЯ ЦЕНА ПО ГРУППЕ), ОПРЕД. - 12 | ШТ. | 6 | 12.55 |  | 75.3 |  | 5.32 | 0.67 | 4.02
30 | 1/10-240-30-999/135 ДЮБЕЛИ ПОТОЛОЧНЫЕ (СРЕДНЯЯ ЦЕНА ПО ГРУППЕ), ОПРЕД. - 13 | ШТ. | 2.1 | 0.36 |  | 0.76 |  | 7.94 | 0.03 | 0.06
31 | 1/10-240-30-22/21 ДЮБЕЛИ РАСПОРНЫЕ ПОЛИЭТИЛЕНОВЫЕ 8 Х 40 ММ | 1000 ШТ. | 0.017451 | 17.4 |  | 0.3 |  | 7.94 | 1.38 | 0.02
32 | 1/10-240-30-45/11 ДЮБЕЛЬ МЕТАЛЛИЧЕСКИЙ РАМНЫЙ 10 Х 112 | 10 ШТ. | 0.48006 | 2.74 |  | 1.32 |  | 7.94 | 0.22 | 0.11
33 | 1/10-240-30-45/13 ДЮБЕЛЬ МЕТАЛЛИЧЕСКИЙ РАМНЫЙ 10 Х 152 | 1000 ШТ. | 0.032606 | 379 |  | 12.36 |  | 7.94 | 30.09 | 0.98
34 | 5/90-10/3 ДЮБЕЛЬ МОНТАЖНЫЙ У656 У3 | 10 ШТ. | 24 | 0.85 |  | 20.4 |  | 5.32 | 0.05 | 1.2
35 | 5/90-10/4 ДЮБЕЛЬ МОНТАЖНЫЙ У658 | 10 ШТ. | 1.532 | 0.9 |  | 1.38 |  | 5.32 | 0.05 | 0.08
36 | 5/90-10/2 ДЮБЕЛЬ МОНТАЖНЫЙ У661 У3 | 10 ШТ. | 2.44 | 0.9 |  | 2.2 |  | 5.32 | 0.05 | 0.12
37 | 1/10-240-30-30/202 ДЮБЕЛЬ ПЛАСТМАССОВЫЙ С МЕТАЛЛИЧЕСКИМ СЕРДЕЧНИКОМ 8 Х 100 | 1000 ШТ. | 0.0025 | 198.8 |  | 0.5 |  | 7.94 | 15.78 | 0.04
38 | 1/10-240-30-35/20 ДЮБЕЛЬ ПОЛИПРОПИЛЕНОВЫЙ 10 Х 50, 10 Х 80 | 1000 ШТ. | 0.018372 | 10.93 |  | 0.2 |  | 7.94 | 0.87 | 0.02
39 | 1/10-240-30-35/16 ДЮБЕЛЬ ПОЛИПРОПИЛЕНОВЫЙ 8 Х 40 ММ | 1000 ШТ. | 0.0335 | 8.43 |  | 0.28 |  | 7.94 | 0.67 | 0.02
40 | 1/10-240-30-50/10 ДЮБЕЛЬ С ШУРУПОМ ДЛЯ БЫСТРОГО МОНТАЖА 6 Х 40 ММ | 100 ШТ. | 0.024 | 3.36 |  | 0.08 |  | 7.94 | 0.27 | 0.01
41 | 1/10-240-30-50/50 ДЮБЕЛЬ С ШУРУПОМ ДЛЯ БЫСТРОГО МОНТАЖА 8 Х 60 ММ | 100 ШТ. | 0.1224 | 9 |  | 1.1 |  | 7.94 | 0.71 | 0.09
42 | 1/10-240-30-50/60 ДЮБЕЛЬ С ШУРУПОМ ДЛЯ БЫСТРОГО МОНТАЖА 8 Х 80 ММ | 100 ШТ. | 0.12 | 11.63 |  | 1.4 |  | 7.94 | 0.92 | 0.11
43 | 3/13-50-10/999360 ДЮБЕЛЬ-ВТУЛКА И ВТУЛКА (СРЕДНЯЯ ЦЕНА ПО ГРУППЕ), ОПРЕД. - 36 | 1000 ШТ. | 0.00325 | 146.83 |  | 0.48 |  | 7.25 | 10.65 | 0.03
44 | 1/10-240-30-30/354 ДЮБЕЛЬ-ГВОЗДЬ МОНТАЖНЫЙ 6 Х 40 ММ | 100 ШТ. | 0.5096 | 3.36 |  | 1.71 |  | 7.94 | 0.27 | 0.14
45 | 6/40-80-30-4/2 ЗАГЛУШКА ИЗ ПОЛИПРОПИЛЕНА (ПП) ДЛЯ КАНАЛИЗАЦИОННЫХ ТРУБ, НОМИНАЛЬНЫМ НАРУЖНЫМ ДИАМЕТРОМ 110 ММ НА ДОПУСТИМОЕ РАБОЧЕЕ ДАВЛЕНИЕ 2,0 МПА | ШТ. | 0.33 | 0.94 |  | 0.31 |  | 4.73 | 0.04 | 0.01
46 | 1/10-240-35/36 ЗАГЛУШКА ПОЛИЭТИЛЕНОВАЯ РАМНОГО АНКЕРА | 1000 ШТ. | 0.006602 | 15.42 |  | 0.1 |  | 7.94 | 1.22 | 0.01
47 | 2/10-10/20 ЗАГОТОВКИ ИЗ ГОРЯЧЕКАТАНОЙ АРМАТУРНОЙ ГЛАДКОЙ СТАЛИ КЛАССА S240(A240) ДИАМЕТРОМ 12 ММ | Т | 0.000707 | 2476.17 |  | 1.75 |  | 5.72 | 141.64 | 0.1
48 | 1/10-235-20/681 ИЗОЛЕНТА ПВХ (РАЗМЕРОМ 15 ММХ20 М) | М2 | 1.68 | 5.67 |  | 9.53 |  | 7.94 | 0.45 | 0.76
49 | 5/10-10-10-1/6 КАБЕЛЬ СИЛОВОЙ МАРКИ ВВГ 1 Х 16-0,66 С МЕДНЫМИ ЖИЛАМИ, ИЗОЛЯЦИЯ И ОБОЛОЧКА ИЗ ПОЛИВИНИЛХЛОРИДНОГО ПЛАСТИКАТА, БЕЗ ЗАЩИТНОГО ПОКРОВА, С ОДНОЙ ЖИЛОЙ СЕЧЕНИЕМ 16 ММ2, НА НАПРЯЖЕНИЕ 0,66 КВ | 1000 М | 0.06 | 8080.38 |  | 484.82 |  | 5.32 | 429.88 | 25.79
50 | 5/10-10-10-10-1/51 КАБЕЛЬ СИЛОВОЙ МАРКИ ВВГНГ (А) -LS 3 Х 2,5-0,66 С МЕДНЫМИ ЖИЛАМИ, ИЗОЛЯЦИЯ И ОБОЛОЧКА ИЗ ПОЛИВИНИЛХЛОРИДНОГО ПЛАСТИКАТА, НЕ РАСПРОСТРАНЯЮЩИЙ ГОРЕНИЕ ПО КАТЕГОРИИ (А), С НИЗКИМ ДЫМО- И ГАЗОВЫДЕЛЕНИЕМ, БЕЗ ЗАЩИТНОГО ПОКРОВА, С ТРЕМЯ ЖИЛАМИ СЕЧЕНИЕМ 2,5 ММ2, НА НАПРЯЖЕНИЕ 0,66 КВ | 1000 М | 0.02 | 4014.46 |  | 80.29 |  | 5.32 | 213.57 | 4.27
51 | 5/10-10-10-10-1/220 КАБЕЛЬ СИЛОВОЙ МАРКИ ВВГНГ (А)-LS-LTX П 3 Х 1,5 -0,66 С МЕДНЫМИ ЖИЛАМИ, ИЗОЛЯЦИЯ И ОБОЛОЧКА ИЗ ПОЛИВИНИЛХЛОРИДНОГО ПЛАСТИКАТА, НЕ РАСПРОСТРАНЯЮЩИЙ ГОРЕНИЕ ПО КАТЕГОРИИ (А) С НИЗКИМ ДЫМО- И ГАЗОВЫДЕЛЕНИЕМ, ПОНИЖЕННОЙ ТОКСИЧНОСТЬЮ ПРОДУКТОВ ГОРЕНИЯ, БЕЗ ЗАЩИТНОГО ПОКРОВА, С ТРЕМЯ ЖИЛАМИ СЕЧЕНИЕМ 1,5 ММ2, НА НАПРЯЖЕНИЕ 0,66 КВ , В ПЛОСКОМ ИСПОЛНЕНИИ | 1000 М | 0.02 | 2190.01 |  | 43.8 |  | 5.32 | 116.51 | 2.33
52 | 5/20-20-1/999120 КАБЕЛЬ-КАНАЛЫ И АКСЕССУАРЫ К НИМ (СРЕДНЯЯ ЦЕНА ПО ГРУППЕ), ОПРЕД. - 12 | М | 61.8 | 2.03 |  | 125.45 |  | 5.32 | 0.11 | 6.8
53 | 1/10-235-3/20 КАБОЛКА | Т | 0.000105 | 11506.02 |  | 1.21 |  | 7.94 | 913.58 | 0.1
54 | 5/50-70-3/7 КАНИФОЛЬ СОСНОВАЯ ВЫСШЕГО СОРТА | КГ | 0.01 | 49 |  | 0.49 |  | 5.32 | 2.61 | 0.03
55 | 4/1-6-10-20-11/7000 КИРПИЧ КЕРАМИЧЕСКИЙ РЯДОВОЙ ПОЛНОТЕЛЫЙ ОДИНАРНЫЙ, МАРКИ ПО ПРОЧНОСТИ 100 | 1000 ШТ. | 0.00648 | 397.39 |  | 2.58 |  | 7.82 | 31.08 | 0.2
56 | 1/10-230-60-15/42 КОМПОЗИЦИЯ ДЛЯ ЗАПОЛНЕНИЯ ШВОВ ШИРИНОЙ ДО 10 ММ, ЭЛАСТИЧНАЯ, ВОДОСТОЙКАЯ, ТРЕЩИНОСТОЙКАЯ, ПРОТИВОГРИБКОВАЯ, ДЛЯ НАРУЖНЫХ И ВНУТРЕННИХ РАБОТ (НВ), ЦВЕТНАЯ (ФАСОВКА 2 КГ) | Т | 0.0048 | 4887.57 |  | 23.46 |  | 7.94 | 388.07 | 1.86
57 | 5/20-40-4/1 КОРОБКА МОНТАЖНАЯ СКРЫТОЙ УСТАНОВКИ ПОД РОЗЕТКИ И ВЫКЛЮЧАТЕЛИ КМ-205 | ШТ. | 11.22 | 1.27 |  | 14.25 |  | 5.32 | 0.07 | 0.79
58 | 1/10-240-999/137 КОСТЫЛЬ | ШТ. | 12.24 | 1.66 |  | 20.32 |  | 7.94 | 0.13 | 1.59
59 | 1/10-230-40-10/15 КРАСКА ВОДНО-ДИСПЕРСИОННАЯ ДЛЯ ВНУТРЕННИХ РАБОТ МАТОВАЯ, 1 КЛАССА СТОЙКОСТИ К ВЛАЖНОМУ ИСТИРАНИЮ, БАЗА (ОСНОВА) БЕЛАЯ, ПРОЗРАЧНАЯ | КГ | 68.64 | 11.87 |  | 814.76 |  | 7.94 | 0.94 | 64.52
60 | 1/10-230-40-20/73 КРАСКА МАСЛЯНАЯ МА-15, КОРИЧНЕВАЯ | Т | 0.0002 | 4900 |  | 0.98 |  | 7.94 | 389.06 | 0.08
61 | 1/10-230-40-20/109 КРАСКА МАСЛЯНАЯ МА-15, СЕРАЯ | Т | 0.000966 | 4916.67 |  | 4.75 |  | 7.94 | 390.38 | 0.38
62 | 1/10-230-40-20/127 КРАСКА МАСЛЯНАЯ МА-15, СУРИК ЖЕЛЕЗНЫЙ | Т | 1e-05 | 5128 |  | 0.05 |  | 7.94 | 407.16
63 | 1/10-240-38/109 КРЕПЕЖНЫЙ ПРОФИЛЬ ШЛЯПНЫЙ 90 Х 20 Х 3000 (ОЦИНКОВАННАЯ СТАЛЬ 1,2 ММ) | М | 1.236 | 6.65 |  | 8.22 |  | 7.94 | 0.53 | 0.66
64 | 3/10-10-20-10/20 КРЕПЛЕНИЯ ДЛЯ ТРУБОПРОВОДОВ (КРОНШТЕЙНЫ, ПЛАНКИ) | КГ | 4.3 | 5.98 |  | 25.71 |  | 7.25 | 0.43 | 1.85
65 | 1/10-230-95/110 КРЕСТИКИ ДЛЯ ПЛИТКИ ТОЛЩИНОЙ 2 ММ | 1000 ШТ. | 0.072 | 8.4 |  | 0.6 |  | 7.94 | 0.67 | 0.05
66 | 3/10-10-10/999360 КРОНШТЕЙНЫ ДЛЯ КРЕПЛЕНИЯ РАДИАТОРОВ (СРЕДНЯЯ ЦЕНА ПО ГРУППЕ), ОПРЕД. - 36 | 100 ШТ. | 0.087255 | 467.1 |  | 40.76 |  | 7.25 | 33.86 | 2.95
67 | 1/10-180-20/57 КРУГИ ШЛИФОВАЛЬНЫЕ ДЛЯ СПЕЦИАЛЬНЫХ МОНТАЖНЫХ РАБОТ 5П 180 Х 6 Х 22 | ШТ. | 0.3 | 3.34 |  | 1 |  | 7.94 | 0.27 | 0.08
68 | 1/10-230-45-5/186 ЛАК НИТРОЦЕЛЛЮЛОЗНЫЙ МЕБЕЛЬНЫЙ НЦ-218 | КГ | 0.012 | 11.29 |  | 0.14 |  | 7.94 | 0.9 | 0.01
69 | 5/30-40-2/21 ЛЕНТА ЛИПКАЯ ИЗОЛЯЦИОННАЯ НА ПОЛИКАСИНОВОМ КОМПАУНДЕ МАРКИ ЛСЭПЛ, ШИРИНОЙ 20-30 ММ, ТОЛЩИНОЙ 0,14 - 0,19 ММ | КГ | 0.0281 | 53.66 |  | 1.51 |  | 5.32 | 2.85 | 0.08
70 | 1/10-235-20/772 ЛЕНТА МАЛЯРНАЯ, ОДНОСТОРОННЯЯ, 50 ММХ50 М | М2 | 0.004641 | 2.51 |  | 0.01 |  | 7.94 | 0.2
71 | 1/10-235-20/100 ЛЕНТА ПАРОПРОНИЦАЕМАЯ САМОРАСШИРЯЮЩАЯСЯ УПЛОТНИТЕЛЬНАЯ (ПСУЛ) ШИРИНОЙ 12 ММ С МАКСИМАЛЬНЫМ РАСШИРЕНИЕМ ЛЕНТЫ 30 ММ | М | 19.53 | 0.67 |  | 13.09 |  | 7.94 | 0.05 | 0.98
72 | 1/10-235-20/190 ЛЕНТА САМОКЛЕЯЩАЯСЯ ГИДРО-ПАРОИЗОЛЯЦИОННАЯ ТЕПЛООТРАЖАЮЩАЯ БУТИЛКАУЧУКОВАЯ, МАРКИ ЛИПЛЕНТ-МП, ШИРИНОЙ 100 ММ, ТОЛЩИНОЙ 1,5 ММ | М | 19.53 | 1.1 |  | 21.48 |  | 7.94 | 0.09 | 1.76
73 | 1/10-235-3/47 ЛЬНЯНАЯ ПРЯДЬ | КГ | 0.05534 | 54.5 |  | 3.02 |  | 7.94 | 4.33 | 0.24
74 | 2/20-20-15-35/280 ЛЮКИ ИНЖЕНЕРНЫХ КОММУНИКАЦИЙ МЕТАЛЛИЧЕСКИЕ С ЗАМКОМ (ЛЮКИ, ДВЕРЦЫ РЕВИЗИОННЫЕ, ДВЕРЦЫ САНТЕХКАБИН) 40 Х 40 СМ | ШТ. | 1 | 35.77 |  | 35.77 |  | 5.72 | 2.05 | 2.05
75 | 1/10-280-10/20 МЫЛО ТВЕРДОЕ ХОЗЯЙСТВЕННОЕ | ШТ. | 0.039 | 0.72 |  | 0.03 |  | 7.94 | 0.06
76 | 2/40-30/15 НАКОНЕЧНИК ИЗ ПОЛИВИНИЛХЛОРИДНОГО ПРОФИЛЯ ДЛЯ ПОДОКОННИКА 150-450 ММ | ШТ. | 6.783 | 0.41 |  | 2.78 |  | 7.94 | 0.03 | 0.2
77 | 3/2-130-10/50 НИППЕЛЬ РАДИАТОРНЫЙ | ШТ. | 0.567 | 1.2 |  | 0.68 |  | 7.25 | 0.09 | 0.05
78 | 1/10-230-50-15/31 ОЛИФА НАТУРАЛЬНАЯ | КГ | 0.01134 | 6.7 |  | 0.08 |  | 7.94 | 0.53 | 0.01
79 | 1/10-230-50-15/29 ОЛИФА ОКСОЛЬ | КГ | 0.582 | 7.26 |  | 4.23 |  | 7.94 | 0.58 | 0.34
80 | 6/40-80-60-999/580 ОПОРА ППЛАСТМАССОВАЯ | ШТ. | 16.75 | 4.56 |  | 76.38 |  | 4.73 | 0.22 | 3.69
81 | 5/20-30-1-4/2 ОТВЕТВИТЕЛЬНЫЙ СЖИМ У 859 М У3 | 100 ШТ. | 0.04 | 399 |  | 15.96 |  | 5.32 | 21.23 | 0.85
82 | 6/40-80-30-2/2 ОТВОД ИЗ ПОЛИПРОПИЛЕНА (ПП) С УГЛОМ 45 ГРАДУСОВ ДЛЯ СОЕДИНЕНИЯ КАНАЛИЗАЦИОННЫХ ТРУБ, НОМИНАЛЬНЫМ НАРУЖНЫМ ДИАМЕТРОМ 110 ММ С ТОЛЩИНОЙ СТЕНКИ 3,5 ММ НА ДОПУСТИМОЕ РАБОЧЕЕ ДАВЛЕНИЕ 2,0 МПА | ШТ. | 0.18 | 2.6 |  | 0.47 |  | 4.73 | 0.12 | 0.02
83 | 6/40-80-30-2/3 ОТВОД ИЗ ПОЛИПРОПИЛЕНА (ПП) С УГЛОМ 87 ГРАДУСОВ ДЛЯ СОЕДИНЕНИЯ КАНАЛИЗАЦИОННЫХ ТРУБ, НОМИНАЛЬНЫМ НАРУЖНЫМ ДИАМЕТРОМ 110 ММ С ТОЛЩИНОЙ СТЕНКИ 2,7 ММ НА ДОПУСТИМОЕ РАБОЧЕЕ ДАВЛЕНИЕ 2,0 МПА | ШТ. | 0.18 | 2.64 |  | 0.48 |  | 4.73 | 0.12 | 0.02
84 | 2/20-100-5/27 ОТЛИВ ОКОННЫЙ ИЗ СТАЛИ ОЦИНКОВАННОЙ ТОЛЩИНОЙ 0,45-0,5 ММ, ШИРИНОЙ 200 ММ, БЕЗ ОКРАСКИ | М | 5.1 | 5.02 |  | 25.6 |  | 5.72 | 0.29 | 1.48
85 | 1/55-50-30/20 ПАСТА КВАРЦЕВАЗЕЛИНОВАЯ | КГ | 0.062 | 40 |  | 2.48 |  | 7.94 | 3.18 | 0.2
86 | 1/10-135-30/70 ПЕНА ПОЛИУРЕТАНОВАЯ МОНТАЖНАЯ ПРОИЗВОДСТВЕННАЯ В АЭРОЗОЛЬНОЙ УПАКОВКЕ | Л | 41.2557 | 15.26 |  | 629.56 |  | 7.94 | 1.21 | 49.92
87 | 5/20-30-2/1 ПЕРЕМЫЧКА ГИБКАЯ ПГС-35-560 У2,5 | ШТ. | 5 | 6.39 |  | 31.95 |  | 5.32 | 0.34 | 1.7
88 | 4/1-5-40-10-10/10 ПЕСОК ОБОГАЩЕННЫЙ | М3 | 12.32 | 14.12 |  | 173.96 |  |  | 17.16 | 211.41
89 | 1/10-160-10/110 ПЛЕНКА ПОЛИЭТИЛЕНОВАЯ ВЫСШЕГО СОРТА, ТОЛЩИНОЙ 0,2 ММ | Т | 0.0099 | 7400.02 |  | 73.26 |  | 7.94 | 587.56 | 5.82
90 | 1/10-230-95/50 ПЛИТА ПОТОЛОЧНАЯ ТИПА "ARMSTRONG", РАЗМЕРОМ 600 Х 600 ММ | М2 | 43.45 | 16.31 |  | 708.67 |  | 7.94 | 1.3 | 56.49
91 | 1/10-230-65-20-20/26 ПЛИТКИ КЕРАМИЧЕСКИЕ ДЛЯ ВНУТРЕННЕЙ ОБЛИЦОВКИ СТЕН ГЛАЗУРОВАННЫЕ, ИМЕННЫЕ, РАЗМЕРОМ 300 Х 200 ММ | М2 | 18.72 | 6.36 |  | 119.06 |  | 7.94 | 0.5 | 9.36
92 | 1/10-230-65-20-23/138 ПЛИТКИ КЕРАМИЧЕСКИЕ ДЛЯ ПОЛОВ ОСНОВНЫЕ ГЛАЗУРОВАННЫЕ (КЕРАМОГРАНИТ), РАЗМЕРОМ 500 Х 500 ММ, 497 Х 497 ММ, 503 Х 503 ММ | М2 | 43.255 | 30.24 |  | 1308.03 |  | 7.94 | 2.4 | 103.81
93 | 1/10-230-65-20-23/178 ПЛИТКИ КЕРАМИЧЕСКИЕ ДЛЯ ПОЛОВ ПОЛИРОВАННЫЕ ТИП "ГРЕС" РАЗМЕРОМ 300 Х 300 Х 8 ММ | М2 | 6.525 | 20.16 |  | 131.54 |  | 7.94 | 1.6 | 10.44
94 | 1/10-120-10-10/89 ПЛИТЫ ТЕПЛОИЗОЛЯЦИОННЫЕ ИЗ МИНЕРАЛЬНОЙ ВАТЫ ПТМ СТБ 1995-2009-Т4-DS(TH)1-CS(10)25-TR7,5-PL(5)350-WS1 (ПЛОТНОСТЬ 125 КГ/М3) БЕЛТЕП МАРКИ ФЛОР 125 | М3 | 0.018312 | 259.13 |  | 4.75 |  | 7.94 | 20.57 | 0.38
95 | 1/10-120-30-10/21 ПЛИТЫ ТЕПЛОИЗОЛЯЦИОННЫЕ ПЕНОПОЛИСТИРОЛЬНЫЕ ППТ-35А (ППТ-35Н-А) | М3 | 2.0889 | 256.92 |  | 536.68 |  | 7.94 | 20.4 | 42.61
96 | 1/10-230-55-20/15 ПОДВЕС РЕГУЛИРУЕМЫЙ С ЗАЖИМОМ ДЛЯ ПРОФИЛЯ CD (ПП) | ШТ. | 31.64 | 0.44 |  | 13.92 |  | 7.94 | 0.03 | 0.95
97 | 3/10-10-20-40/30 ПОДВЕСКА РЕЗЬБОВАЯ ПР-12 | М | 0.405 | 3.73 |  | 1.51 |  | 7.25 | 0.27 | 0.11
98 | 2/40-25-5/30 ПОДОКОННИК ИЗ ПОЛИВИНИЛХЛОРИДНОГО ПРОФИЛЯ ШИРИНОЙ 400 ММ | М | 5.1 | 10.96 |  | 55.9 |  | 7.94 | 0.87 | 4.44
99 | 5/20-30-3/40 ПОЛОСКА К404 И ПРЯЖКА К407 ДЛЯ КРЕПЛЕНИЯ ПРОВОДОВ | 100 ШТ. | 0.04 | 312 |  | 12.48 |  | 5.32 | 16.6 | 0.66
100 | 3/2-100-999/360 ПОЛОТЕНЦЕСУШИТЕЛИ ИЗ НЕРЖАВ. СТАЛИ | ШТ. | 1 | 93.74 |  | 93.74 |  | 7.25 | 6.8 | 6.8
101 | 5/50-70-2/2 ПРИПОЙ ОЛОВЯННО-СВИНЦОВЫЙ БЕССУРЬМЯНИСТЫЙ В ЧУШКАХ, МАРКИ ПОС61 | Т | 1e-05 | 284818.78 |  | 2.85 |  | 5.32 | 15152.36 | 0.15
102 | 2/50-30-30/15 ПРОБКИ ДЕРЕВЯННЫЕ ХВОЙНЫХ ПОРОД | М3 | 0.000197 | 801.72 |  | 0.16 |  | 7.94 | 63.66 | 0.01
103 | 3/2-130-10/20 ПРОБКИ РАДИАТОРНЫЕ ГЛУХИЕ | ШТ. | 2.394 | 1.59 |  | 3.81 |  | 7.25 | 0.12 | 0.29
104 | 5/10-20-60-2/19 ПРОВОД СИЛОВОЙ МАРКИ ПВ3 С МЕДНОЙ ЖИЛОЙ, С ПОЛИВИНИЛХЛОРИДНОЙ ИЗОЛЯЦИЕЙ, ПОВЫШЕННОЙ ГИБКОСТИ, СЕЧЕНИЕМ 2,5 ММ2, НА НАПРЯЖЕНИЕ 0,45 КВ | 1000 М | 0.0007 | 1340.01 |  | 0.94 |  | 5.32 | 71.29 | 0.05
105 | 3/2-130-10/10 ПРОКЛАДКИ РАДИАТОРНЫЕ | 1000 ШТ. | 0.000567 | 250 |  | 0.14 |  | 7.25 | 18.13 | 0.01
106 | 1/10-230-55-20/20 ПРОФИЛЬ Т24 БЕЛЫЙ МАТОВЫЙ, ДЛИНОЙ 0,6 М | 100 М | 0.35026 | 231.08 |  | 80.94 |  | 7.94 | 18.35 | 6.43
107 | 1/10-230-55-20/25 ПРОФИЛЬ Т24 БЕЛЫЙ МАТОВЫЙ, ДЛИНОЙ 1,2 М | 100 М | 0.70474 | 239.74 |  | 168.95 |  | 7.94 | 19.04 | 13.42
108 | 1/10-230-55-20/30 ПРОФИЛЬ Т24 БЕЛЫЙ МАТОВЫЙ, ДЛИНОЙ 3,7 М | 100 М | 0.35026 | 234.8 |  | 82.24 |  | 7.94 | 18.64 | 6.53
109 | 3/2-80-10-10/10 РАДИАТОРЫ ОТОПИТЕЛЬНЫЕ ЧУГУННЫЕ МС-140М-500 | КВТ | 3.15 | 406.6 |  | 1280.79 |  | 7.25 | 29.48 | 92.86
110 | 1/10-230-50-15/39 РАСТВОРИТЕЛЬ | КГ | 2.76 | 4.95 |  | 13.66 |  | 7.94 | 0.39 | 1.08
111 | 1/10-230-60-35/40 РАСТВОРНАЯ СМЕСЬ СУХАЯ (РСС), ОБЛИЦОВОЧНАЯ, ЦЕМЕНТНАЯ, ПОВЫШЕННОЙ ФИКСАЦИИ, ДЛЯ НАРУЖНЫХ И ВНУТРЕННИХ РАБОТ (НВ), М100/М150, F75 | Т | 0.344 | 467.81 |  | 160.93 |  | 7.94 | 37.14 | 12.78
112 | 1/10-230-60-35/19 РАСТВОРНАЯ СМЕСЬ СУХАЯ (РСС), ОБЛИЦОВОЧНАЯ, ЦЕМЕНТНАЯ, УНИВЕРСАЛЬНАЯ, ДЛЯ НАРУЖНЫХ И ВНУТРЕННИХ РАБОТ (НВ), М100/М150, F75 | Т | 0.1584 | 369.53 |  | 58.53 |  | 7.94 | 29.34 | 4.65
113 | 1/10-230-60-35/47 РАСТВОРНАЯ СМЕСЬ СУХАЯ (РСС), ОБЛИЦОВОЧНАЯ, ЦЕМЕНТНО-ИЗВЕСТКОВАЯ, ДЛЯ ВНУТРЕННИХ РАБОТ (В), М100 | Т | 0.39772 | 322.52 |  | 128.27 |  | 7.94 | 25.61 | 10.19
114 | 1/10-230-60-45-5/215 РАСТВОРНАЯ СМЕСЬ СУХАЯ (РСС), ШТУКАТУРНАЯ, ДЛЯ НАРУЖНЫХ И ВНУТРЕННИХ РАБОТ (НВ), ЦЕМЕНТНО-ИЗВЕСТКОВАЯ, М75, F75 | Т | 0.253 | 355.47 |  | 89.93 |  | 7.94 | 28.22 | 7.14
115 | 4/1-4-20-20-10-20/10 РАСТВОРЫ КЛАДОЧНЫЕ ТЯЖЕЛЫЕ ЦЕМЕНТНЫЕ, МАРКИ 100 | М3 | 0.034567 | 131.71 |  | 4.55 |  | 7.78 | 10.25 | 0.35
116 | 4/1-4-20-20-10-20/30 РАСТВОРЫ КЛАДОЧНЫЕ ТЯЖЕЛЫЕ ЦЕМЕНТНЫЕ, МАРКИ 200 | М3 | 0.0368 | 180.61 |  | 6.65 |  | 7.78 | 14.05 | 0.52
117 | 4/1-4-20-20-10-10/10 РАСТВОРЫ КЛАДОЧНЫЕ ТЯЖЕЛЫЕ ЦЕМЕНТНЫЕ, МАРКИ 25 | М3 | 0.092 | 104.3 |  | 9.6 |  | 7.78 | 8.11 | 0.75
118 | 4/1-4-20-20-20-10/20 РАСТВОРЫ КЛАДОЧНЫЕ ЦЕМЕНТНО-ИЗВЕСТКОВЫЕ, МАРКИ 50 | М3 | 0.001848 | 163.64 |  | 0.3 |  | 7.78 | 12.73 | 0.02
119 | 4/1-4-20-10-10-10/999460 РАСТВОРЫ ОТДЕЛОЧНЫЕ ТЯЖёЛЫЕ ИЗВЕСТКОВЫЕ (СРЕДНЯЯ ЦЕНА ПО ГРУППЕ), ОПРЕД. - 46 | М3 | 0.18512 | 151.02 |  | 27.96 |  | 7.78 | 11.75 | 2.18
120 | 4/1-4-20-10-10-10/20 РАСТВОРЫ ОТДЕЛОЧНЫЕ ТЯЖЕЛЫЕ ИЗВЕСТКОВЫЕ, В СООТНОШЕНИИ 1:2,5 | М3 | 0.0039 | 154.67 |  | 0.6 |  | 7.78 | 12.03 | 0.05
121 | 5/30-30-4-1-2-2/3 РОЗЕТКА ШТЕПСЕЛЬНАЯ С ЗАЗЕМЛЯЮЩИМ КОНТАКТОМ РС16-227 | ШТ. | 8.16 | 3.1 |  | 25.3 |  | 5.32 | 0.16 | 1.31
122 | 2/20-20-15-999/370 РОЛЛЕТЫ ОКОННЫЕ НАРУЖНЫЕ | ШТ. | 3 | 180 |  | 540 |  | 5.72 | 10.3 | 30.9
123 | 1/10-230-65-40-15/5 САЙДИНГ МЕТАЛЛИЧЕСКИЙ ДЛЯ НАРУЖНОЙ ОТДЕЛКИ ШИРИНОЙ 226 ММ, ТОЛЩИНОЙ 0,5 ММ, ТИП ПОКРЫТИЯ ПОЛИЭСТЕР, ПОЛИЭСТЕР МАТОВЫЙ, АЛЮМОЦИНК | М2 | 3.06 | 25.35 |  | 77.57 |  | 7.94 | 2.01 | 6.15
124 | 1/10-240-55-20/63 САМОРЕЗ С ПРЕССШАЙБОЙ И СВЕРЛОМ ОЦИНКОВАННЫЙ 4,2 Х 51 ММ | 100 ШТ. | 0.0404 | 3.54 |  | 0.14 |  | 7.94 | 0.28 | 0.01
125 | 1/10-170-10/165 СВЕРЛА С SDS PLUS ХВОСТОВИКОМ (НАКОНЕЧНИК ИЗ ТВЕРДОСПЛАВНОЙ СТАЛИ) (ПО БЕТОНУ), ДИАМЕТРОМ 10-12 ММ, ДЛИНОЙ 110-165 ММ | ШТ. | 0.01323 | 3.23 |  | 0.04 |  | 7.94 | 0.26
126 | 1/10-170-10/175 СВЕРЛА С SDS PLUS ХВОСТОВИКОМ (НАКОНЕЧНИК ИЗ ТВЕРДОСПЛАВНОЙ СТАЛИ) (ПО БЕТОНУ), ДИАМЕТРОМ 12 ММ, ДЛИНОЙ 210 ММ | ШТ. | 0.075768 | 4.87 |  | 0.37 |  | 7.94 | 0.39 | 0.03
127 | 1/10-170-10/215 СВЕРЛА С SDS PLUS ХВОСТОВИКОМ (НАКОНЕЧНИК ИЗ ТВЕРДОСПЛАВНОЙ СТАЛИ) (ПО БЕТОНУ), ДИАМЕТРОМ 16 ММ, ДЛИНОЙ 210-265 ММ | ШТ. | 0.03 | 8.84 |  | 0.27 |  | 7.94 | 0.7 | 0.02
128 | 1/10-170-10/225 СВЕРЛА С SDS PLUS ХВОСТОВИКОМ (НАКОНЕЧНИК ИЗ ТВЕРДОСПЛАВНОЙ СТАЛИ) (ПО БЕТОНУ), ДИАМЕТРОМ 18-20 ММ, ДЛИНОЙ 250-315 ММ | ШТ. | 0.0125 | 6.38 |  | 0.08 |  | 7.94 | 0.51 | 0.01
129 | 1/10-170-10/115 СВЕРЛА С SDS PLUS ХВОСТОВИКОМ (НАКОНЕЧНИК ИЗ ТВЕРДОСПЛАВНОЙ СТАЛИ) (ПО БЕТОНУ), ДИАМЕТРОМ 5-10 ММ, ДЛИНОЙ 210 (215) ММ | ШТ. | 6.6684 | 2.99 |  | 19.94 |  | 7.94 | 0.24 | 1.6
130 | 1/10-170-10/135 СВЕРЛА С SDS PLUS ХВОСТОВИКОМ (НАКОНЕЧНИК ИЗ ТВЕРДОСПЛАВНОЙ СТАЛИ) (ПО БЕТОНУ), ДИАМЕТРОМ 8-10 ММ, ДЛИНОЙ 260 (265) ММ | ШТ. | 0.99397 | 4.24 |  | 4.21 |  | 7.94 | 0.34 | 0.34
131 | 1/10-170-10/25 СВЕРЛА СПИРАЛЬНЫЕ С ЦИЛИНДРИЧЕСКИМ ХВОСТОВИКОМ, ДЛИННАЯ СЕРИЯ (ПО МЕТАЛЛУ), ДИАМЕТРОМ 12,6-14 ММ | ШТ. | 0.040848 | 12.92 |  | 0.53 |  | 7.94 | 1.03 | 0.04
132 | 1/10-170-10/15 СВЕРЛА СПИРАЛЬНЫЕ С ЦИЛИНДРИЧЕСКИМ ХВОСТОВИКОМ, ДЛИННАЯ СЕРИЯ (ПО МЕТАЛЛУ), ДИАМЕТРОМ 4,3-5,3 ММ | ШТ. | 0.02 | 1.77 |  | 0.04 |  | 7.94 | 0.14
133 | 1/10-170-10/45 СВЕРЛА СПИРАЛЬНЫЕ С ЦИЛИНДРИЧЕСКИМ ХВОСТОВИКОМ, ДЛИННАЯ СЕРИЯ (ПО МЕТАЛЛУ), ДИАМЕТРОМ 5,4-6 ММ | ШТ. | 0.035448 | 2.45 |  | 0.09 |  | 7.94 | 0.19 | 0.01
134 | 1/10-170-10/95 СВЕРЛА СПИРАЛЬНЫЕ УДЛИНЕННЫЕ С КОНИЧЕСКИМ ХВОСТОВИКОМ (ПО МЕТАЛЛУ), ДИАМЕТРОМ 7-8,6 ММ | ШТ. | 0.033 | 12.86 |  | 0.42 |  | 7.94 | 1.02 | 0.03
135 | 5/30-30-4-3-1-1/4 СВЕТИЛЬНИК С ЛАМПАМИ НАКАЛИВАНИЯ НАСТЕННЫЙ ДЛЯ ОБЩЕСТВЕННЫХ ЗДАНИЙ НБО-23-60-701 (ОВАЛ) | ШТ. | 1 | 16.1 |  | 16.1 |  | 5.32 | 0.86 | 0.86
136 | 2/10-50/5 СЕТКА АРМАТУРНАЯ | Т | 0.0844 | 7634.83 |  | 644.38 |  | 5.72 | 436.71 | 36.86
137 | 5/20-30-1-4/11 СОЕДИНИТЕЛЬНЫЙ ИЗОЛИРУЮЩИЙ ЗАЖИМ СИЗ-3 | 100 ШТ. | 0.384 | 4.19 |  | 1.61 |  | 5.32 | 0.22 | 0.08
138 | 1/10-230-40-65/60 СУРИК СВИНЦОВЫЙ, ПИГМЕНТ | КГ | 0.02268 | 12.5 |  | 0.28 |  | 7.94 | 0.99 | 0.02
139 | 1/10-80-30/50 ТАЛЬК ТЕХНИЧЕСКИЙ МОЛОТЫЙ | Т | 0.0006 | 2250 |  | 1.35 |  | 7.94 | 178.65 | 0.11
140 | 1/10-160-20/35 ТКАНЬ МЕШОЧНАЯ | 10 М2 | 0.1688 | 58.36 |  | 9.85 |  | 7.94 | 4.63 | 0.78
141 | 6/40-80-30-1/3 ТРОЙНИК ИЗ ПОЛИПРОПИЛЕНА (ПП) С УГЛОМ 45 ГРАДУСОВ ДЛЯ СОЕДИНЕНИЯ КАНАЛИЗАЦИОННЫХ ТРУБ, НОМИНАЛЬНЫМ НАРУЖНЫМ ДИАМЕТРОМ 110 ММ С ТОЛЩИНОЙ СТЕНКИ 3,5 ММ НА ДОПУСТИМОЕ РАБОЧЕЕ ДАВЛЕНИЕ 2,0 МПА | ШТ. | 0.42 | 5.1 |  | 2.14 |  | 4.73 | 0.24 | 0.1
142 | 6/40-80-30-1/4 ТРОЙНИК ИЗ ПОЛИПРОПИЛЕНА (ПП) С УГЛОМ 87 ГРАДУСОВ ДЛЯ СОЕДИНЕНИЯ КАНАЛИЗАЦИОННЫХ ТРУБ, НОМИНАЛЬНЫМ НАРУЖНЫМ ДИАМЕТРОМ 110 ММ С ТОЛЩИНОЙ СТЕНКИ 2,7 ММ НА ДОПУСТИМОЕ РАБОЧЕЕ ДАВЛЕНИЕ 2,0 МПА | ШТ. | 0.06 | 4.16 |  | 0.25 |  | 4.73 | 0.2 | 0.01
143 | 6/40-25-2/2 ТРУБА ИЗ ПОЛИПРОПИЛЕНА С РАСТРУБОМ НОМИНАЛЬНЫМ НАРУЖНЫМ ДИАМЕТРОМ 110 ММ И НОМИНАЛЬНОЙ ТОЛЩИНОЙ СТЕНКИ 2,2 ММ | М | 3 | 5.99 |  | 17.97 |  | 4.73 | 0.28 | 0.84
144 | 6/40-35-1/7 ТРУБА НАПОРНАЯ МЕТАЛЛОПОЛИМЕРНАЯ НОМИНАЛЬНЫМ НАРУЖНЫМ ДИАМЕТРОМ 25 ММ, ТОЛЩИНОЙ СТЕНКИ 4,2 ММ ТИП 2 ИЗ ПОЛИПРОПИЛЕНА (ТРУБА 25 Х 4.2 PPR-AL-PPR ТИП 2 ТУ ВУ 600012297.101-2011) | М | 25.25 | 4.25 |  | 107.31 |  | 4.73 | 0.2 | 5.05
145 | 5/20-20-3-4/10 ТРУБКА МАРКИ ТВ-40 ВНУТРЕННИМ ДИАМЕТРОМ 5 ММ | КГ | 0.1982 | 19.43 |  | 3.85 |  | 5.32 | 1.03 | 0.2
146 | 1/10-230-55-20/155 УГОЛОК БЕЛЫЙ СТАЛЬНОЙ, РАЗМЕРОМ 19 Х 24 ММ, ДЛИНОЙ 3 М | 100 М | 0.3133 | 106 |  | 33.21 |  | 7.94 | 8.42 | 2.64
147 | 3/4-80-10-10/30 УМЫВАЛЬНИКИ ОВАЛЬНЫЕ УМОВ2 С КОМПЛЕКТУЮЩЕЙ АРМАТУРОЙ, КРОНШТЕЙНАМИ СО СМЕСИТЕЛЕМ СМР-УМ-НКСА | КОМПЛ. | 1 | 138.1 |  | 138.1 |  | 7.25 | 10.01 | 10.01
148 | 3/6-100-10/10 ФУТОРКИ ПРОХОДНЫЕ | ШТ. | 2.394 | 2.12 |  | 5.08 |  | 7.25 | 0.15 | 0.36
149 | 3/10-10-20-30/90 ХОМУТ С РЕЗЬБОЙ И ПРОКЛАДКОЙ КТР-100 | ШТ. | 2.7 | 3.88 |  | 10.48 |  | 7.25 | 0.28 | 0.76
150 | 1/10-240-50-16/7 ШАЙБА ОЦИНКОВАННАЯ ДИАМЕТРОМ 5 ММ | Т | 3e-06 | 7591.7 |  | 0.02 |  | 7.94 | 602.78
151 | 1/10-240-50-16/2 ШАЙБЫ СТРОИТЕЛЬНЫЕ | КГ | 0.01 | 5.9 |  | 0.06 |  | 7.94 | 0.47
152 | 1/10-180-20/113 ШКУРКА ШЛИФОВАЛЬНАЯ НА БУМАЖНОЙ ОСНОВЕ ВОДОСТОЙКАЯ | М2 | 2.137 | 4.96 |  | 10.6 |  | 7.94 | 0.39 | 0.83
153 | 1/10-230-60-55/5 ШПАТЛЕВКА КЛЕЕМАСЛЯНАЯ | Т | 0.0066 | 3072.22 |  | 20.28 |  | 7.94 | 243.93 | 1.61
154 | 1/10-240-55-10/30 ШУРУПЫ С ПОЛУКРУГЛОЙ ГОЛОВКОЙ 3,5 Х 35 ММ | Т | 2.1e-05 | 4800 |  | 0.1 |  | 7.94 | 381.12 | 0.01
155 | 1/10-240-55-10/75 ШУРУПЫ С ПОЛУКРУГЛОЙ ГОЛОВКОЙ 5 Х 40 ММ | Т | 0.000153 | 4610 |  | 0.71 |  | 7.94 | 366.03 | 0.06
156 | 1/10-240-55-10/45 ШУРУПЫ С ПОЛУКРУГЛОЙ ГОЛОВКОЙ 5 Х 70 ММ | Т | 0.000171 | 5800 |  | 0.99 |  | 7.94 | 460.52 | 0.08
157 | 5/30-30-4-7/999120 ЩИТКИ ОСВЕТИТЕЛЬНЫЕ (СРЕДНЯЯ ЦЕНА ПО ГРУППЕ), ОПРЕД. - 12 | ШТ. | 1 | 68.94 |  | 68.94 |  | 5.32 | 3.67 | 3.67
158 | 1/10-140-40/140 ЭЛЕКТРОДЫ ТИПА Э42 ДИАМЕТРОМ 5 ММ | Т | 0.000169 | 12290 |  | 2.08 |  | 7.94 | 975.83 | 0.16
159 | 1/10-140-40/100 ЭЛЕКТРОДЫ ТИПА Э42А ДИАМЕТРОМ 4 ММ | Т | 0.00014 | 4130 |  | 0.58 |  | 7.94 | 327.92 | 0.05
160 | 5/30-40-2/23 ЭЛЕКТРОИЗОЛЯЦИОННАЯ ЛЕНТА ПВХ | КГ | 0.0031 | 14.95 |  | 0.05 |  | 5.32 | 0.8
161 | 1/10-230-45-10/165 ЭМАЛЬ ПЕНТАФТАЛЕВАЯ ПФ-115, СЕРАЯ | КГ | 0.082184 | 6.17 |  | 0.51 |  | 7.94 | 0.49 | 0.04
| МАТЕРИАЛЫ ВСЕГО |  |  |  |  | 13986.46 |  |  |  | 1212.86
в том числе:
| материалы подрядчика |  |  |  |  | 13986.46 |  |  |  | 1212.86
Механизмы
162 | М110907 ВИБРАТОРЫ | МАШ.-Ч | 1.7597 | 0.97 |  | 1.71
163 | М331615 ДРЕЛИ ЭЛЕКТРИЧЕСКИЕ | МАШ.-Ч | 3.8258 | 0.34 |  | 1.3
164 | М050102 КОМПРЕССОРЫ ПЕРЕДВИЖНЫЕ С ДВИГАТЕЛЕМ ВНУТРЕННЕГО СГОРАНИЯ ДАВЛЕНИЕМ ДО 686 КПА (7АТМ) 5 М3/МИН | МАШ.-Ч | 2.7829 | 35.52 |  | 98.85 | [5 empty] | 16.96 | 47.2
165 | М330302 МАШИНЫ ШЛИФОВАЛЬНЫЕ УГЛОВЫЕ | МАШ.-Ч | 0.012432 | 1.05 |  | 0.01
166 | М330301 МАШИНЫ ШЛИФОВАЛЬНЫЕ ЭЛЕКТРИЧЕСКИЕ | МАШ.-Ч | 0.12 | 0.91 |  | 0.11
167 | М331451 ПЕРФОРАТОРЫ ЭЛЕКТРИЧЕСКИЕ | МАШ.-Ч | 8.8791 | 0.88 |  | 7.81
168 | М331305 ПЫЛЕСОС ПРОМЫШЛЕННЫЙ | МАШ.-Ч | 1.2882 | 3.32 |  | 4.28
169 | М331617 СРЕДСТВА МАЛОЙ МЕХАНИЗАЦИИ | МАШ.-Ч | 4.2246 | 21.54 |  | 91 | [5 empty] | 14.58 | 61.59
170 | М331101 ТРАМБОВКИ ПНЕВМАТИЧЕСКИЕ (БЕЗ УЧЕТА СТОИМОСТИ СЖАТОГО ВОЗДУХА) | МАШ.-Ч | 2.42 | 0.19 |  | 0.46
171 | М040502 УСТАНОВКИ ДЛЯ СВАРКИ РУЧНОЙ ДУГОВОЙ (ПОСТОЯННОГО ТОКА) | МАШ.-Ч | 0.47695 | 4.62 |  | 2.2
172 | М134041 ШУРУПОВЕРТ | МАШ.-Ч | 1.2611 | 0.95 |  | 1.2
173 | М331620 ЭЛЕКТРОПАЯЛЬНИК | МАШ.-Ч | 0.532 | 0.57 |  | 0.3
| МЕХАНИЗМЫ ВСЕГО |  |  |  |  | 209.23 | [6 empty] | 108.79
Заказчик
Подрядчик

## ВР-1
Наименование объекта: ТЕКУЩИЙ РЕМОНТ ИЗОЛИРОВАННОГО ПОМЕЩЕНИЯ МИНСКОГО ГОСУДАРСТВЕННОГО ДВОРЦА ДЕТЕЙ
И МОЛОДЕЖИ ПО АДРЕСУ: Г.МИНСК, УЛ. ВОЛОХА, 17, ПОМ. 1Н
Код объекта:
Наименование здания, сооружения: ТЕКУЩИЙ РЕМОНТ
Шифр здания, сооружения:
Комплект чертежей:
ВЕДОМОСТЬ РЕСУРСОВ №1
на
Составлена в ценах на |  | 01.07.2026
(дата разработки)
№ п/п | Код | Наименование ресурса | Единица измерения | Количество | Стоимость ресурса, белорусских рублей
[5 empty] | за единицу измерения | общая (гр.5 х гр.6)
1 | 2 | 3 | 4 | 5 | 6 | 7
1 | С1-1 | ЗАТРАТЫ ТРУДА РАБОЧИХ | ЧЕЛ-Ч. | 527.34
2 | С1-3 | ЗАТРАТЫ ТРУДА МАШИНИСТОВ | ЧЕЛ-Ч. | 6.99
3 | М110907 | ВИБРАТОРЫ | МАШ.-Ч | 1.7597 | 0.97 | 1.71
4 | М331615 | ДРЕЛИ ЭЛЕКТРИЧЕСКИЕ | МАШ.-Ч | 3.8258 | 0.34 | 1.3
5 | М050102 | КОМПРЕССОРЫ ПЕРЕДВИЖНЫЕ С ДВИГАТЕЛЕМ ВНУТРЕННЕГО СГОРАНИЯ ДАВЛЕНИЕМ ДО 686 КПА (7АТМ) 5 М3/МИН | МАШ.-Ч | 2.7829 | 35.52 | 98.85
6 | М330302 | МАШИНЫ ШЛИФОВАЛЬНЫЕ УГЛОВЫЕ | МАШ.-Ч | 0.012432 | 1.05 | 0.01
7 | М330301 | МАШИНЫ ШЛИФОВАЛЬНЫЕ ЭЛЕКТРИЧЕСКИЕ | МАШ.-Ч | 0.12 | 0.91 | 0.11
8 | М331451 | ПЕРФОРАТОРЫ ЭЛЕКТРИЧЕСКИЕ | МАШ.-Ч | 8.8791 | 0.88 | 7.81
9 | М331305 | ПЫЛЕСОС ПРОМЫШЛЕННЫЙ | МАШ.-Ч | 1.2882 | 3.32 | 4.28
10 | М331617 | СРЕДСТВА МАЛОЙ МЕХАНИЗАЦИИ | МАШ.-Ч | 4.2246 | 21.54 | 91
11 | М331101 | ТРАМБОВКИ ПНЕВМАТИЧЕСКИЕ (БЕЗ УЧЕТА СТОИМОСТИ СЖАТОГО ВОЗДУХА) | МАШ.-Ч | 2.42 | 0.19 | 0.46
12 | М040502 | УСТАНОВКИ ДЛЯ СВАРКИ РУЧНОЙ ДУГОВОЙ (ПОСТОЯННОГО ТОКА) | МАШ.-Ч | 0.47695 | 4.62 | 2.2
13 | М134041 | ШУРУПОВЕРТ | МАШ.-Ч | 1.2611 | 0.95 | 1.2
14 | М331620 | ЭЛЕКТРОПАЯЛЬНИК | МАШ.-Ч | 0.532 | 0.57 | 0.3
15 | 5/30-30-1-6-1/29 | АВТОМАТИЧЕСКИЙ ВЫКЛЮЧАТЕЛЬ 1P 16А (С) 6,0КА AV-6 | ШТ. | 2 | 9.87 | 19.74
16 | 1/10-240-5-30/5 | АНКЕР ПОТОЛОЧНЫЙ 6 Х 60 ММ, С УШКОМ, ОЦИНКОВАННЫЙ | 1000 ШТ. | 0.02954 | 196.72 | 5.81
17 | 1/10-240-5-999/131 | АНКЕРЫ (СРЕДНЯЯ ЦЕНА ПО ГРУППЕ), ОПРЕД. - 13 | ШТ. | 9.186 | 0.66 | 6.06
18 | 4/1-4-10-20-30/50 | БЕТОН ТЯЖЕЛЫЙ С КРУПНОСТЬЮ ЗАПОЛНИТЕЛЯ БОЛЕЕ 10 ДО 20 ММ, КЛАССА С12/15 (B15) | М3 | 3.4435 | 201.78 | 694.83
19 | 5/20-30-5/2 | БИРКА МАРКИРОВОЧНАЯ У134 | 100 ШТ. | 0.12 | 8.69 | 1.04
20 | 5/20-30-5/3 | БИРКА МАРКИРОВОЧНАЯ У153 У3,5 | 1000 ШТ. | 0.004 | 34.64 | 0.14
21 | 2/40-20-10/170 | БЛОК ДВЕРНОЙ ВНУТРЕННИЙ САНУЗЛОВ ИЗ ПОЛИВИНИЛХЛОРИДНОГО ПРОФИЛЯ, ГЛУХОЙ, СЕНДВИЧ ПЛИТА ТОЛЩИНОЙ 24 ММ, ОДНОПОЛЬНЫЙ ПРАВЫЙ (ЛЕВЫЙ), С ПОРОГОМ, БЕЗ ДОВОДЧИКА, БЕЛЫЙ, ДВ6 П Г 21-6 П (Л П) | М2 | 1.26 | 534.17 | 673.05
22 | 2/20-20-15-10-10/160 | БЛОК ДВЕРНОЙ НАРУЖНЫЙ СТАЛЬНОЙ, ГЛУХОЙ, С ПОЛИМЕРНЫМ ПОКРЫТИЕМ (С ДОВОДЧИКОМ) ДН С Г 21-8 | ШТ. | 1 | 755.05 | 755.05
23 | 2/40-10-10-25/70 | БЛОК ОКОННЫЙ ИЗ ПОЛИВИНИЛХЛОРИДНОГО ПРОФИЛЯ BRUGMANN ОП А 1500-1300 П/О И Г СП2, С ПОВОРОТНО-ОТКИДНЫМ УСТРОЙСТВОМ, С ИМПОСТОМ, С ГЛУХОЙ СТВОРКОЙ, С ДВУХКАМЕРНЫМ СТЕКЛОПАКЕТОМ | М2 | 3.9 | 333.08 | 1299.01
24 | 2/40-10-10-30/50 | БЛОК ОКОННЫЙ ИЗ ПОЛИВИНИЛХЛОРИДНОГО ПРОФИЛЯ BRUGMANN ОП А 1500-2200 П/У И Г И П/О СП2, С ПОВОРОТНЫМ УСТРОЙСТВОМ, С ГЛУХОЙ СТВОРКОЙ, С ПОВОРОТНО-ОТКИДНЫМ УСТРОЙСТВОМ, С ДВУМЯ ИМПОСТАМИ, С ДВУХКАМЕРНЫМ СТЕКЛОПАКЕТОМ | М2 | 0.033 | 352.09 | 11.62
25 | 3/13-10-10/50 | БОЛТЫ С ГАЙКАМИ И ШАЙБАМИ ДЛЯ САНИТАРНО-ТЕХНИЧЕСКИХ РАБОТ ДИАМЕТРОМ 12 ММ | Т | 0.000702 | 3900 | 2.74
26 | 1/10-240-10-10/131 | БОЛТЫ СТРОИТЕЛЬНЫЕ | Т | 7e-05 | 3900 | 0.27
27 | 1/10-110-50-5/365 | БРУСКИ ОБРЕЗНЫЕ ХВОЙНЫХ ПОРОД ДЛИНОЙ 4-6,5 М, ШИРИНОЙ 75-150 ММ, ТОЛЩИНОЙ 40-75 ММ, 3 СОРТА | М3 | 0.00816 | 411.22 | 3.36
28 | 3/3-10-20-10/20 | ВЕНТИЛИ ПРОХОДНЫЕ ФЛАНЦЕВЫЕ СТАЛЬНЫЕ 15С27НЖ1 ДИАМЕТРОМ 20 ММ | ШТ. | 2 | 286.42 | 572.84
29 | 2/40-29/15 | ВЕНТРЕШЕТКА ПЛАСТМАССОВАЯ Д 15 Х 15 СМ | ШТ. | 2 | 4.21 | 8.42
30 | 1/10-160-20/15 | ВЕТОШЬ | КГ | 0.494 | 3.64 | 1.8
31 | 1/10-240-15/36 | ВИНТЫ С ПОЛУКРУГЛОЙ ГОЛОВКОЙ 6 Х 25 ММ ГОСТ 17473-80 | КГ | 0.0725 | 4.35 | 0.32
32 | 1/10-280-20/40 | ВОДА | М3 | 3.1443 | 1.45 | 4.56
33 | 5/30-30-4-1-1/1 | ВЫКЛЮЧАТЕЛЬ УСТАНОВОЧНЫЙ ОДНОКЛАВИШНЫЙ ДЛЯ СКРЫТОЙ УСТАНОВКИ С14-003 | ШТ. | 3.06 | 2.64 | 8.08
34 | 1/10-230-55-5/23 | ВЯЖУЩЕЕ ГИПСОВОЕ МАРКИ Г-5 НОРМАЛЬНОТВЕРДЕЮЩЕЕ (Б), СРЕДНЕГО ПОМОЛА (II) (ФАСОВАННОЕ ) | Т | 0.0018 | 692.86 | 1.25
35 | 1/10-240-20/1 | ГАЙКИ СТРОИТЕЛЬНЫЕ | Т | 2e-05 | 4147.21 | 0.08
36 | 1/10-240-20/10 | ГАЙКИ ШЕСТИГРАННЫЕ ДИАМЕТРОМ РЕЗЬБЫ 6 ММ | Т | 5e-06 | 4415 | 0.02
37 | 1/10-240-25-41/15 | ГВОЗДИ СТРОИТЕЛЬНЫЕ ОЦИНКОВАННЫЕ | КГ | 0.0051 | 3.99 | 0.02
38 | 1/10-130-15/107 | ГЕРМЕТИК СИЛИКОНОВЫЙ 280 МЛ | ШТ. | 3.7128 | 6.77 | 25.14
39 | 1/10-230-15/395 | ГРУНТОВКА АКРИЛОВАЯ ГЛУБОКОГО ПРОНИКНОВЕНИЯ ДЛЯ НАРУЖНЫХ (Н) И ВНУТРЕННИХ РАБОТ (В), ПОЛИМЕРНАЯ (П), ОДНОКОМПОНЕНТНАЯ (1), ВОДНО-ДИСПЕРСИОННАЯ (Д) | КГ | 28.8 | 2.73 | 78.62
40 | 8/1/110 | ДОСКА 40-60 ММ | М3 | 0.11108
41 | 1/10-110-50-15/225 | ДОСКИ ОБРЕЗНЫЕ ХВОЙНЫХ ПОРОД ДЛИНОЙ 2-3,75 М, ШИРИНОЙ 75-150 ММ, ТОЛЩИНОЙ 19, 22 ММ, 2 СОРТА | М3 | 0.000252 | 415.15 | 0.1
42 | 1/10-110-50-15/265 | ДОСКИ ОБРЕЗНЫЕ ХВОЙНЫХ ПОРОД ДЛИНОЙ 2-3,75 М, ШИРИНОЙ 75-150 ММ, ТОЛЩИНОЙ 32, 40 ММ, 2 СОРТА | М3 | 0.00047 | 525.26 | 0.25
43 | 1/10-110-50-15/325 | ДОСКИ ОБРЕЗНЫЕ ХВОЙНЫХ ПОРОД ДЛИНОЙ 4-6,5 М, ШИРИНОЙ 75-150 ММ, ТОЛЩИНОЙ 19, 22 ММ, 2 СОРТА | М3 | 0.000958 | 415.15 | 0.4
44 | 5/20-10-11/999121 | ДРУГИЕ КРЕПЕЖНЫЕ ЭЛЕМЕНТЫ (СРЕДНЯЯ ЦЕНА ПО ГРУППЕ), ОПРЕД. - 12 | ШТ. | 6 | 12.55 | 75.3
45 | 1/10-240-30-999/135 | ДЮБЕЛИ ПОТОЛОЧНЫЕ (СРЕДНЯЯ ЦЕНА ПО ГРУППЕ), ОПРЕД. - 13 | ШТ. | 2.1 | 0.36 | 0.76
46 | 1/10-240-30-22/21 | ДЮБЕЛИ РАСПОРНЫЕ ПОЛИЭТИЛЕНОВЫЕ 8 Х 40 ММ | 1000 ШТ. | 0.017451 | 17.4 | 0.3
47 | 1/10-240-30-45/11 | ДЮБЕЛЬ МЕТАЛЛИЧЕСКИЙ РАМНЫЙ 10 Х 112 | 10 ШТ. | 0.48006 | 2.74 | 1.32
48 | 1/10-240-30-45/13 | ДЮБЕЛЬ МЕТАЛЛИЧЕСКИЙ РАМНЫЙ 10 Х 152 | 1000 ШТ. | 0.032606 | 379 | 12.36
49 | 5/90-10/3 | ДЮБЕЛЬ МОНТАЖНЫЙ У656 У3 | 10 ШТ. | 24 | 0.85 | 20.4
50 | 5/90-10/4 | ДЮБЕЛЬ МОНТАЖНЫЙ У658 | 10 ШТ. | 1.532 | 0.9 | 1.38
51 | 5/90-10/2 | ДЮБЕЛЬ МОНТАЖНЫЙ У661 У3 | 10 ШТ. | 2.44 | 0.9 | 2.2
52 | 1/10-240-30-30/202 | ДЮБЕЛЬ ПЛАСТМАССОВЫЙ С МЕТАЛЛИЧЕСКИМ СЕРДЕЧНИКОМ 8 Х 100 | 1000 ШТ. | 0.0025 | 198.8 | 0.5
53 | 1/10-240-30-35/20 | ДЮБЕЛЬ ПОЛИПРОПИЛЕНОВЫЙ 10 Х 50, 10 Х 80 | 1000 ШТ. | 0.018372 | 10.93 | 0.2
54 | 1/10-240-30-35/16 | ДЮБЕЛЬ ПОЛИПРОПИЛЕНОВЫЙ 8 Х 40 ММ | 1000 ШТ. | 0.0335 | 8.43 | 0.28
55 | 1/10-240-30-50/10 | ДЮБЕЛЬ С ШУРУПОМ ДЛЯ БЫСТРОГО МОНТАЖА 6 Х 40 ММ | 100 ШТ. | 0.024 | 3.36 | 0.08
56 | 1/10-240-30-50/50 | ДЮБЕЛЬ С ШУРУПОМ ДЛЯ БЫСТРОГО МОНТАЖА 8 Х 60 ММ | 100 ШТ. | 0.1224 | 9 | 1.1
57 | 1/10-240-30-50/60 | ДЮБЕЛЬ С ШУРУПОМ ДЛЯ БЫСТРОГО МОНТАЖА 8 Х 80 ММ | 100 ШТ. | 0.12 | 11.63 | 1.4
58 | 3/13-50-10/999360 | ДЮБЕЛЬ-ВТУЛКА И ВТУЛКА (СРЕДНЯЯ ЦЕНА ПО ГРУППЕ), ОПРЕД. - 36 | 1000 ШТ. | 3.25
59 | 3/13-50-10/999360 | ДЮБЕЛЬ-ВТУЛКА И ВТУЛКА (СРЕДНЯЯ ЦЕНА ПО ГРУППЕ), ОПРЕД. - 36 | 1000 ШТ. | 0.00325 | 146.83 | 0.48
60 | 1/10-240-30-30/354 | ДЮБЕЛЬ-ГВОЗДЬ МОНТАЖНЫЙ 6 Х 40 ММ | 100 ШТ. | 0.5096 | 3.36 | 1.71
61 | 6/40-80-30-4/2 | ЗАГЛУШКА ИЗ ПОЛИПРОПИЛЕНА (ПП) ДЛЯ КАНАЛИЗАЦИОННЫХ ТРУБ, НОМИНАЛЬНЫМ НАРУЖНЫМ ДИАМЕТРОМ 110 ММ НА ДОПУСТИМОЕ РАБОЧЕЕ ДАВЛЕНИЕ 2,0 МПА | ШТ. | 0.33 | 0.94 | 0.31
62 | 1/10-240-35/36 | ЗАГЛУШКА ПОЛИЭТИЛЕНОВАЯ РАМНОГО АНКЕРА | 1000 ШТ. | 0.006602 | 15.42 | 0.1
63 | 2/10-10/20 | ЗАГОТОВКИ ИЗ ГОРЯЧЕКАТАНОЙ АРМАТУРНОЙ ГЛАДКОЙ СТАЛИ КЛАССА S240(A240) ДИАМЕТРОМ 12 ММ | Т | 0.000707 | 2476.17 | 1.75
64 | 1/10-235-20/681 | ИЗОЛЕНТА ПВХ (РАЗМЕРОМ 15 ММХ20 М) | М2 | 1.68 | 5.67 | 9.53
65 | 5/10-10-10-1/6 | КАБЕЛЬ СИЛОВОЙ МАРКИ ВВГ 1 Х 16-0,66 С МЕДНЫМИ ЖИЛАМИ, ИЗОЛЯЦИЯ И ОБОЛОЧКА ИЗ ПОЛИВИНИЛХЛОРИДНОГО ПЛАСТИКАТА, БЕЗ ЗАЩИТНОГО ПОКРОВА, С ОДНОЙ ЖИЛОЙ СЕЧЕНИЕМ 16 ММ2, НА НАПРЯЖЕНИЕ 0,66 КВ | 1000 М | 0.06 | 8080.38 | 484.82
66 | 5/10-10-10-10-1/51 | КАБЕЛЬ СИЛОВОЙ МАРКИ ВВГНГ (А) -LS 3 Х 2,5-0,66 С МЕДНЫМИ ЖИЛАМИ, ИЗОЛЯЦИЯ И ОБОЛОЧКА ИЗ ПОЛИВИНИЛХЛОРИДНОГО ПЛАСТИКАТА, НЕ РАСПРОСТРАНЯЮЩИЙ ГОРЕНИЕ ПО КАТЕГОРИИ (А), С НИЗКИМ ДЫМО- И ГАЗОВЫДЕЛЕНИЕМ, БЕЗ ЗАЩИТНОГО ПОКРОВА, С ТРЕМЯ ЖИЛАМИ СЕЧЕНИЕМ 2,5 ММ2, НА НАПРЯЖЕНИЕ 0,66 КВ | 1000 М | 0.02 | 4014.46 | 80.29
67 | 5/10-10-10-10-1/220 | КАБЕЛЬ СИЛОВОЙ МАРКИ ВВГНГ (А)-LS-LTX П 3 Х 1,5 -0,66 С МЕДНЫМИ ЖИЛАМИ, ИЗОЛЯЦИЯ И ОБОЛОЧКА ИЗ ПОЛИВИНИЛХЛОРИДНОГО ПЛАСТИКАТА, НЕ РАСПРОСТРАНЯЮЩИЙ ГОРЕНИЕ ПО КАТЕГОРИИ (А) С НИЗКИМ ДЫМО- И ГАЗОВЫДЕЛЕНИЕМ, ПОНИЖЕННОЙ ТОКСИЧНОСТЬЮ ПРОДУКТОВ ГОРЕНИЯ, БЕЗ ЗАЩИТНОГО ПОКРОВА, С ТРЕМЯ ЖИЛАМИ СЕЧЕНИЕМ 1,5 ММ2, НА НАПРЯЖЕНИЕ 0,66 КВ , В ПЛОСКОМ ИСПОЛНЕНИИ | 1000 М | 0.02 | 2190.01 | 43.8
68 | 5/20-20-1/999120 | КАБЕЛЬ-КАНАЛЫ И АКСЕССУАРЫ К НИМ (СРЕДНЯЯ ЦЕНА ПО ГРУППЕ), ОПРЕД. - 12 | М | 61.8 | 2.03 | 125.45
69 | 1/10-235-3/20 | КАБОЛКА | Т | 0.000105 | 11506.02 | 1.21
70 | 5/50-70-3/7 | КАНИФОЛЬ СОСНОВАЯ ВЫСШЕГО СОРТА | КГ | 0.01 | 49 | 0.49
71 | 8/1/230 | КИРПИЧ ГЛИНЯНЫЙ ОБЫКНОВЕННЫЙ | 1000 ШТ. | 0.006
72 | 4/1-6-10-20-11/7000 | КИРПИЧ КЕРАМИЧЕСКИЙ РЯДОВОЙ ПОЛНОТЕЛЫЙ ОДИНАРНЫЙ, МАРКИ ПО ПРОЧНОСТИ 100 | 1000 ШТ. | 0.00648 | 397.39 | 2.58
73 | 8/1/250 | КИРПИЧНЫЙ БОЙ | М3 | 0.0156
74 | 1/10-230-60-15/42 | КОМПОЗИЦИЯ ДЛЯ ЗАПОЛНЕНИЯ ШВОВ ШИРИНОЙ ДО 10 ММ, ЭЛАСТИЧНАЯ, ВОДОСТОЙКАЯ, ТРЕЩИНОСТОЙКАЯ, ПРОТИВОГРИБКОВАЯ, ДЛЯ НАРУЖНЫХ И ВНУТРЕННИХ РАБОТ (НВ), ЦВЕТНАЯ (ФАСОВКА 2 КГ) | Т | 0.0048 | 4887.57 | 23.46
75 | 5/20-40-4/1 | КОРОБКА МОНТАЖНАЯ СКРЫТОЙ УСТАНОВКИ ПОД РОЗЕТКИ И ВЫКЛЮЧАТЕЛИ КМ-205 | ШТ. | 11.22 | 1.27 | 14.25
76 | 8/1/120 | КОРОБКИ ДВЕРНЫЕ И ОКОННЫЕ | М | 3.15
77 | 1/10-240-999/137 | КОСТЫЛЬ | ШТ. | 12.24 | 1.66 | 20.32
78 | 1/10-230-40-10/15 | КРАСКА ВОДНО-ДИСПЕРСИОННАЯ ДЛЯ ВНУТРЕННИХ РАБОТ МАТОВАЯ, 1 КЛАССА СТОЙКОСТИ К ВЛАЖНОМУ ИСТИРАНИЮ, БАЗА (ОСНОВА) БЕЛАЯ, ПРОЗРАЧНАЯ | КГ | 68.64 | 11.87 | 814.76
79 | 1/10-230-40-20/73 | КРАСКА МАСЛЯНАЯ МА-15, КОРИЧНЕВАЯ | Т | 0.0002 | 4900 | 0.98
80 | 1/10-230-40-20/109 | КРАСКА МАСЛЯНАЯ МА-15, СЕРАЯ | Т | 0.000966 | 4916.67 | 4.75
81 | 1/10-230-40-20/127 | КРАСКА МАСЛЯНАЯ МА-15, СУРИК ЖЕЛЕЗНЫЙ | Т | 1e-05 | 5128 | 0.05
82 | 1/10-240-38/109 | КРЕПЕЖНЫЙ ПРОФИЛЬ ШЛЯПНЫЙ 90 Х 20 Х 3000 (ОЦИНКОВАННАЯ СТАЛЬ 1,2 ММ) | М | 1.236 | 6.65 | 8.22
83 | 3/10-10-20-10/20 | КРЕПЛЕНИЯ ДЛЯ ТРУБОПРОВОДОВ (КРОНШТЕЙНЫ, ПЛАНКИ) | КГ | 4.3 | 5.98 | 25.71
84 | 1/10-230-95/110 | КРЕСТИКИ ДЛЯ ПЛИТКИ ТОЛЩИНОЙ 2 ММ | 1000 ШТ. | 0.072 | 8.4 | 0.6
85 | 3/10-10-10/999360 | КРОНШТЕЙНЫ ДЛЯ КРЕПЛЕНИЯ РАДИАТОРОВ (СРЕДНЯЯ ЦЕНА ПО ГРУППЕ), ОПРЕД. - 36 | 100 ШТ. | 0.087255 | 467.1 | 40.76
86 | 1/10-170-2/50 | КРУГ НА БАКЕЛИТЕ УСИЛЕННОМ ОТРЕЗНОЙ 125 Х 1,6 Х 22 ДЛЯ РЕЗКИ МЕТАЛЛА | ШТ. | 0.003192 | 0.68
87 | 1/10-180-20/57 | КРУГИ ШЛИФОВАЛЬНЫЕ ДЛЯ СПЕЦИАЛЬНЫХ МОНТАЖНЫХ РАБОТ 5П 180 Х 6 Х 22 | ШТ. | 0.3 | 3.34 | 1
88 | 1/10-230-45-5/186 | ЛАК НИТРОЦЕЛЛЮЛОЗНЫЙ МЕБЕЛЬНЫЙ НЦ-218 | КГ | 0.012 | 11.29 | 0.14
89 | 5/30-40-2/21 | ЛЕНТА ЛИПКАЯ ИЗОЛЯЦИОННАЯ НА ПОЛИКАСИНОВОМ КОМПАУНДЕ МАРКИ ЛСЭПЛ, ШИРИНОЙ 20-30 ММ, ТОЛЩИНОЙ 0,14 - 0,19 ММ | КГ | 0.0281 | 53.66 | 1.51
90 | 1/10-235-20/772 | ЛЕНТА МАЛЯРНАЯ, ОДНОСТОРОННЯЯ, 50 ММХ50 М | М2 | 0.004641 | 2.51 | 0.01
91 | 1/10-235-20/100 | ЛЕНТА ПАРОПРОНИЦАЕМАЯ САМОРАСШИРЯЮЩАЯСЯ УПЛОТНИТЕЛЬНАЯ (ПСУЛ) ШИРИНОЙ 12 ММ С МАКСИМАЛЬНЫМ РАСШИРЕНИЕМ ЛЕНТЫ 30 ММ | М | 19.53 | 0.67 | 13.09
92 | 1/10-235-20/190 | ЛЕНТА САМОКЛЕЯЩАЯСЯ ГИДРО-ПАРОИЗОЛЯЦИОННАЯ ТЕПЛООТРАЖАЮЩАЯ БУТИЛКАУЧУКОВАЯ, МАРКИ ЛИПЛЕНТ-МП, ШИРИНОЙ 100 ММ, ТОЛЩИНОЙ 1,5 ММ | М | 19.53 | 1.1 | 21.48
93 | 1/10-235-3/47 | ЛЬНЯНАЯ ПРЯДЬ | КГ | 0.05534 | 54.5 | 3.02
94 | 2/20-20-15-35/280 | ЛЮКИ ИНЖЕНЕРНЫХ КОММУНИКАЦИЙ МЕТАЛЛИЧЕСКИЕ С ЗАМКОМ (ЛЮКИ, ДВЕРЦЫ РЕВИЗИОННЫЕ, ДВЕРЦЫ САНТЕХКАБИН) 40 Х 40 СМ | ШТ. | 1 | 35.77 | 35.77
95 | 8/1/580 | МЕТАЛЛОЛОМ | Т | 0.0846
96 | 1/10-280-10/20 | МЫЛО ТВЕРДОЕ ХОЗЯЙСТВЕННОЕ | ШТ. | 0.039 | 0.72 | 0.03
97 | 2/40-30/15 | НАКОНЕЧНИК ИЗ ПОЛИВИНИЛХЛОРИДНОГО ПРОФИЛЯ ДЛЯ ПОДОКОННИКА 150-450 ММ | ШТ. | 6.783 | 0.41 | 2.78
98 | 3/2-130-10/50 | НИППЕЛЬ РАДИАТОРНЫЙ | ШТ. | 0.567 | 1.2 | 0.68
99 | 1/10-230-50-15/31 | ОЛИФА НАТУРАЛЬНАЯ | КГ | 0.01134 | 6.7 | 0.08
100 | 1/10-230-50-15/29 | ОЛИФА ОКСОЛЬ | КГ | 0.582 | 7.26 | 4.23
101 | 6/40-80-60-999/580 | ОПОРА ППЛАСТМАССОВАЯ | ШТ. | 16.75 | 4.56 | 76.38
102 | 5/20-30-1-4/2 | ОТВЕТВИТЕЛЬНЫЙ СЖИМ У 859 М У3 | 100 ШТ. | 0.04 | 399 | 15.96
103 | 6/40-80-30-2/2 | ОТВОД ИЗ ПОЛИПРОПИЛЕНА (ПП) С УГЛОМ 45 ГРАДУСОВ ДЛЯ СОЕДИНЕНИЯ КАНАЛИЗАЦИОННЫХ ТРУБ, НОМИНАЛЬНЫМ НАРУЖНЫМ ДИАМЕТРОМ 110 ММ С ТОЛЩИНОЙ СТЕНКИ 3,5 ММ НА ДОПУСТИМОЕ РАБОЧЕЕ ДАВЛЕНИЕ 2,0 МПА | ШТ. | 0.18 | 2.6 | 0.47
104 | 6/40-80-30-2/3 | ОТВОД ИЗ ПОЛИПРОПИЛЕНА (ПП) С УГЛОМ 87 ГРАДУСОВ ДЛЯ СОЕДИНЕНИЯ КАНАЛИЗАЦИОННЫХ ТРУБ, НОМИНАЛЬНЫМ НАРУЖНЫМ ДИАМЕТРОМ 110 ММ С ТОЛЩИНОЙ СТЕНКИ 2,7 ММ НА ДОПУСТИМОЕ РАБОЧЕЕ ДАВЛЕНИЕ 2,0 МПА | ШТ. | 0.18 | 2.64 | 0.48
105 | 2/20-100-5/27 | ОТЛИВ ОКОННЫЙ ИЗ СТАЛИ ОЦИНКОВАННОЙ ТОЛЩИНОЙ 0,45-0,5 ММ, ШИРИНОЙ 200 ММ, БЕЗ ОКРАСКИ | М | 5.1 | 5.02 | 25.6
106 | 1/55-50-30/20 | ПАСТА КВАРЦЕВАЗЕЛИНОВАЯ | КГ | 0.062 | 40 | 2.48
107 | 1/55-20-20/60 | ПЕМЗА ИСКУССТВЕННАЯ | М3 | 0.00198
108 | 1/10-135-30/70 | ПЕНА ПОЛИУРЕТАНОВАЯ МОНТАЖНАЯ ПРОИЗВОДСТВЕННАЯ В АЭРОЗОЛЬНОЙ УПАКОВКЕ | Л | 41.2557 | 15.26 | 629.56
109 | 5/20-30-2/1 | ПЕРЕМЫЧКА ГИБКАЯ ПГС-35-560 У2,5 | ШТ. | 5 | 6.39 | 31.95
110 | 4/1-5-40-10-10/10 | ПЕСОК ОБОГАЩЕННЫЙ | М3 | 12.32 | 14.12 | 173.96
111 | 1/10-160-10/110 | ПЛЕНКА ПОЛИЭТИЛЕНОВАЯ ВЫСШЕГО СОРТА, ТОЛЩИНОЙ 0,2 ММ | Т | 0.0099 | 7400.02 | 73.26
112 | 8/1/150 | ПЛИНТУСЫ ИЛИ ГАЛТЕЛИ | М | 8.4
113 | 1/10-230-95/50 | ПЛИТА ПОТОЛОЧНАЯ ТИПА "ARMSTRONG", РАЗМЕРОМ 600 Х 600 ММ | М2 | 43.45 | 16.31 | 708.67
114 | 1/10-230-65-20-20/26 | ПЛИТКИ КЕРАМИЧЕСКИЕ ДЛЯ ВНУТРЕННЕЙ ОБЛИЦОВКИ СТЕН ГЛАЗУРОВАННЫЕ, ИМЕННЫЕ, РАЗМЕРОМ 300 Х 200 ММ | М2 | 18.72 | 6.36 | 119.06
115 | 1/10-230-65-20-23/138 | ПЛИТКИ КЕРАМИЧЕСКИЕ ДЛЯ ПОЛОВ ОСНОВНЫЕ ГЛАЗУРОВАННЫЕ (КЕРАМОГРАНИТ), РАЗМЕРОМ 500 Х 500 ММ, 497 Х 497 ММ, 503 Х 503 ММ | М2 | 43.255 | 30.24 | 1308.03
116 | 1/10-230-65-20-23/178 | ПЛИТКИ КЕРАМИЧЕСКИЕ ДЛЯ ПОЛОВ ПОЛИРОВАННЫЕ ТИП "ГРЕС" РАЗМЕРОМ 300 Х 300 Х 8 ММ | М2 | 6.525 | 20.16 | 131.54
117 | 1/10-120-10-10/89 | ПЛИТЫ ТЕПЛОИЗОЛЯЦИОННЫЕ ИЗ МИНЕРАЛЬНОЙ ВАТЫ ПТМ СТБ 1995-2009-Т4-DS(TH)1-CS(10)25-TR7,5-PL(5)350-WS1 (ПЛОТНОСТЬ 125 КГ/М3) БЕЛТЕП МАРКИ ФЛОР 125 | М3 | 0.018312 | 259.13 | 4.75
118 | 1/10-120-30-10/21 | ПЛИТЫ ТЕПЛОИЗОЛЯЦИОННЫЕ ПЕНОПОЛИСТИРОЛЬНЫЕ ППТ-35А (ППТ-35Н-А) | М3 | 2.0889 | 256.92 | 536.68
119 | 1/10-230-55-20/15 | ПОДВЕС РЕГУЛИРУЕМЫЙ С ЗАЖИМОМ ДЛЯ ПРОФИЛЯ CD (ПП) | ШТ. | 31.64 | 0.44 | 13.92
120 | 3/10-10-20-40/30 | ПОДВЕСКА РЕЗЬБОВАЯ ПР-12 | М | 0.405 | 3.73 | 1.51
121 | 2/40-25-5/30 | ПОДОКОННИК ИЗ ПОЛИВИНИЛХЛОРИДНОГО ПРОФИЛЯ ШИРИНОЙ 400 ММ | М | 5.1 | 10.96 | 55.9
122 | 5/20-30-3/40 | ПОЛОСКА К404 И ПРЯЖКА К407 ДЛЯ КРЕПЛЕНИЯ ПРОВОДОВ | 100 ШТ. | 0.04 | 312 | 12.48
123 | 3/2-100-999/360 | ПОЛОТЕНЦЕСУШИТЕЛИ ИЗ НЕРЖАВ. СТАЛИ | ШТ. | 1 | 93.74 | 93.74
124 | 8/1/130 | ПОЛОТНА ДВЕРНЫЕ | М2 | 0.63
125 | 5/50-70-2/2 | ПРИПОЙ ОЛОВЯННО-СВИНЦОВЫЙ БЕССУРЬМЯНИСТЫЙ В ЧУШКАХ, МАРКИ ПОС61 | Т | 1e-05 | 284818.78 | 2.85
126 | 2/50-30-30/15 | ПРОБКИ ДЕРЕВЯННЫЕ ХВОЙНЫХ ПОРОД | М3 | 0.000197 | 801.72 | 0.16
127 | 3/2-130-10/20 | ПРОБКИ РАДИАТОРНЫЕ ГЛУХИЕ | ШТ. | 2.394 | 1.59 | 3.81
128 | 5/10-20-60-2/19 | ПРОВОД СИЛОВОЙ МАРКИ ПВ3 С МЕДНОЙ ЖИЛОЙ, С ПОЛИВИНИЛХЛОРИДНОЙ ИЗОЛЯЦИЕЙ, ПОВЫШЕННОЙ ГИБКОСТИ, СЕЧЕНИЕМ 2,5 ММ2, НА НАПРЯЖЕНИЕ 0,45 КВ | 1000 М | 0.0007 | 1340.01 | 0.94
129 | 3/2-130-10/10 | ПРОКЛАДКИ РАДИАТОРНЫЕ | 1000 ШТ. | 0.000567 | 250 | 0.14
130 | 1/10-230-55-20/20 | ПРОФИЛЬ Т24 БЕЛЫЙ МАТОВЫЙ, ДЛИНОЙ 0,6 М | 100 М | 0.35026 | 231.08 | 80.94
131 | 1/10-230-55-20/25 | ПРОФИЛЬ Т24 БЕЛЫЙ МАТОВЫЙ, ДЛИНОЙ 1,2 М | 100 М | 0.70474 | 239.74 | 168.95
132 | 1/10-230-55-20/30 | ПРОФИЛЬ Т24 БЕЛЫЙ МАТОВЫЙ, ДЛИНОЙ 3,7 М | 100 М | 0.35026 | 234.8 | 82.24
133 | 8/1/480 | РАДИАТОРЫ (СЕКЦИИ) ОТОПЛЕНИЯ | ШТ. | 0.75
134 | 3/2-80-10-10/10 | РАДИАТОРЫ ОТОПИТЕЛЬНЫЕ ЧУГУННЫЕ МС-140М-500 | КВТ | 3.15 | 406.6 | 1280.79
135 | 1/10-230-50-15/39 | РАСТВОРИТЕЛЬ | КГ | 2.76 | 4.95 | 13.66
136 | 1/10-230-60-35/40 | РАСТВОРНАЯ СМЕСЬ СУХАЯ (РСС), ОБЛИЦОВОЧНАЯ, ЦЕМЕНТНАЯ, ПОВЫШЕННОЙ ФИКСАЦИИ, ДЛЯ НАРУЖНЫХ И ВНУТРЕННИХ РАБОТ (НВ), М100/М150, F75 | Т | 0.344 | 467.81 | 160.93
137 | 1/10-230-60-35/19 | РАСТВОРНАЯ СМЕСЬ СУХАЯ (РСС), ОБЛИЦОВОЧНАЯ, ЦЕМЕНТНАЯ, УНИВЕРСАЛЬНАЯ, ДЛЯ НАРУЖНЫХ И ВНУТРЕННИХ РАБОТ (НВ), М100/М150, F75 | Т | 0.1584 | 369.53 | 58.53
138 | 1/10-230-60-35/47 | РАСТВОРНАЯ СМЕСЬ СУХАЯ (РСС), ОБЛИЦОВОЧНАЯ, ЦЕМЕНТНО-ИЗВЕСТКОВАЯ, ДЛЯ ВНУТРЕННИХ РАБОТ (В), М100 | Т | 0.39772 | 322.52 | 128.27
139 | 1/10-230-60-45-5/215 | РАСТВОРНАЯ СМЕСЬ СУХАЯ (РСС), ШТУКАТУРНАЯ, ДЛЯ НАРУЖНЫХ И ВНУТРЕННИХ РАБОТ (НВ), ЦЕМЕНТНО-ИЗВЕСТКОВАЯ, М75, F75 | Т | 0.253 | 355.47 | 89.93
140 | 4/1-4-20-20-10-20/10 | РАСТВОРЫ КЛАДОЧНЫЕ ТЯЖЕЛЫЕ ЦЕМЕНТНЫЕ, МАРКИ 100 | М3 | 0.034567 | 131.71 | 4.55
141 | 4/1-4-20-20-10-20/30 | РАСТВОРЫ КЛАДОЧНЫЕ ТЯЖЕЛЫЕ ЦЕМЕНТНЫЕ, МАРКИ 200 | М3 | 0.0368 | 180.61 | 6.65
142 | 4/1-4-20-20-10-10/10 | РАСТВОРЫ КЛАДОЧНЫЕ ТЯЖЕЛЫЕ ЦЕМЕНТНЫЕ, МАРКИ 25 | М3 | 0.092 | 104.3 | 9.6
143 | 4/1-4-20-20-20-10/20 | РАСТВОРЫ КЛАДОЧНЫЕ ЦЕМЕНТНО-ИЗВЕСТКОВЫЕ, МАРКИ 50 | М3 | 0.001848 | 163.64 | 0.3
144 | 4/1-4-20-10-10-10/999460 | РАСТВОРЫ ОТДЕЛОЧНЫЕ ТЯЖёЛЫЕ ИЗВЕСТКОВЫЕ (СРЕДНЯЯ ЦЕНА ПО ГРУППЕ), ОПРЕД. - 46 | М3 | 0.18512 | 151.02 | 27.96
145 | 4/1-4-20-10-10-10/20 | РАСТВОРЫ ОТДЕЛОЧНЫЕ ТЯЖЕЛЫЕ ИЗВЕСТКОВЫЕ, В СООТНОШЕНИИ 1:2,5 | М3 | 0.0039 | 154.67 | 0.6
146 | 5/30-30-4-1-2-2/3 | РОЗЕТКА ШТЕПСЕЛЬНАЯ С ЗАЗЕМЛЯЮЩИМ КОНТАКТОМ РС16-227 | ШТ. | 8.16 | 3.1 | 25.3
147 | 2/20-20-15-999/370 | РОЛЛЕТЫ ОКОННЫЕ НАРУЖНЫЕ | ШТ. | 3 | 180 | 540
148 | 1/10-230-65-40-15/5 | САЙДИНГ МЕТАЛЛИЧЕСКИЙ ДЛЯ НАРУЖНОЙ ОТДЕЛКИ ШИРИНОЙ 226 ММ, ТОЛЩИНОЙ 0,5 ММ, ТИП ПОКРЫТИЯ ПОЛИЭСТЕР, ПОЛИЭСТЕР МАТОВЫЙ, АЛЮМОЦИНК | М2 | 3.06 | 25.35 | 77.57
149 | 1/10-240-55-20/63 | САМОРЕЗ С ПРЕССШАЙБОЙ И СВЕРЛОМ ОЦИНКОВАННЫЙ 4,2 Х 51 ММ | 100 ШТ. | 0.0404 | 3.54 | 0.14
150 | 1/10-170-10/165 | СВЕРЛА С SDS PLUS ХВОСТОВИКОМ (НАКОНЕЧНИК ИЗ ТВЕРДОСПЛАВНОЙ СТАЛИ) (ПО БЕТОНУ), ДИАМЕТРОМ 10-12 ММ, ДЛИНОЙ 110-165 ММ | ШТ. | 0.01323 | 3.23 | 0.04
151 | 1/10-170-10/175 | СВЕРЛА С SDS PLUS ХВОСТОВИКОМ (НАКОНЕЧНИК ИЗ ТВЕРДОСПЛАВНОЙ СТАЛИ) (ПО БЕТОНУ), ДИАМЕТРОМ 12 ММ, ДЛИНОЙ 210 ММ | ШТ. | 0.075768 | 4.87 | 0.37
152 | 1/10-170-10/215 | СВЕРЛА С SDS PLUS ХВОСТОВИКОМ (НАКОНЕЧНИК ИЗ ТВЕРДОСПЛАВНОЙ СТАЛИ) (ПО БЕТОНУ), ДИАМЕТРОМ 16 ММ, ДЛИНОЙ 210-265 ММ | ШТ. | 0.03 | 8.84 | 0.27
153 | 1/10-170-10/225 | СВЕРЛА С SDS PLUS ХВОСТОВИКОМ (НАКОНЕЧНИК ИЗ ТВЕРДОСПЛАВНОЙ СТАЛИ) (ПО БЕТОНУ), ДИАМЕТРОМ 18-20 ММ, ДЛИНОЙ 250-315 ММ | ШТ. | 0.0125 | 6.38 | 0.08
154 | 1/10-170-10/115 | СВЕРЛА С SDS PLUS ХВОСТОВИКОМ (НАКОНЕЧНИК ИЗ ТВЕРДОСПЛАВНОЙ СТАЛИ) (ПО БЕТОНУ), ДИАМЕТРОМ 5-10 ММ, ДЛИНОЙ 210 (215) ММ | ШТ. | 6.6684 | 2.99 | 19.94
155 | 1/10-170-10/135 | СВЕРЛА С SDS PLUS ХВОСТОВИКОМ (НАКОНЕЧНИК ИЗ ТВЕРДОСПЛАВНОЙ СТАЛИ) (ПО БЕТОНУ), ДИАМЕТРОМ 8-10 ММ, ДЛИНОЙ 260 (265) ММ | ШТ. | 0.99397 | 4.24 | 4.21
156 | 1/10-170-10/25 | СВЕРЛА СПИРАЛЬНЫЕ С ЦИЛИНДРИЧЕСКИМ ХВОСТОВИКОМ, ДЛИННАЯ СЕРИЯ (ПО МЕТАЛЛУ), ДИАМЕТРОМ 12,6-14 ММ | ШТ. | 0.040848 | 12.92 | 0.53
157 | 1/10-170-10/15 | СВЕРЛА СПИРАЛЬНЫЕ С ЦИЛИНДРИЧЕСКИМ ХВОСТОВИКОМ, ДЛИННАЯ СЕРИЯ (ПО МЕТАЛЛУ), ДИАМЕТРОМ 4,3-5,3 ММ | ШТ. | 0.02 | 1.77 | 0.04
158 | 1/10-170-10/45 | СВЕРЛА СПИРАЛЬНЫЕ С ЦИЛИНДРИЧЕСКИМ ХВОСТОВИКОМ, ДЛИННАЯ СЕРИЯ (ПО МЕТАЛЛУ), ДИАМЕТРОМ 5,4-6 ММ | ШТ. | 0.035448 | 2.45 | 0.09
159 | 1/10-170-10/95 | СВЕРЛА СПИРАЛЬНЫЕ УДЛИНЕННЫЕ С КОНИЧЕСКИМ ХВОСТОВИКОМ (ПО МЕТАЛЛУ), ДИАМЕТРОМ 7-8,6 ММ | ШТ. | 0.033 | 12.86 | 0.42
160 | 5/30-30-4-3-1-1/4 | СВЕТИЛЬНИК С ЛАМПАМИ НАКАЛИВАНИЯ НАСТЕННЫЙ ДЛЯ ОБЩЕСТВЕННЫХ ЗДАНИЙ НБО-23-60-701 (ОВАЛ) | ШТ. | 1 | 16.1 | 16.1
161 | 5/30-30-4-3-2/28 | СВЕТИЛЬНИК СВЕТОДИОДНЫЙ ПОТОЛОЧНЫЙ ДЛЯ ОБЩЕСТВЕННЫХ ЗДАНИЙ ДПО 12-34-113.04 ОП. WN2 (236) (ДПО 12 "RUBIN") | ШТ. | 2
162 | 2/10-50/5 | СЕТКА АРМАТУРНАЯ | Т | 0.0844 | 7634.83 | 644.38
163 | 5/20-30-1-4/11 | СОЕДИНИТЕЛЬНЫЙ ИЗОЛИРУЮЩИЙ ЗАЖИМ СИЗ-3 | 100 ШТ. | 0.384 | 4.19 | 1.61
164 | 8/2/1 | СТРОИТЕЛЬНЫЕ ОТХОДЫ И (ИЛИ) СТРОИТЕЛЬНЫЙ МУСОР | Т | 2.7813
165 | 1/10-230-40-65/60 | СУРИК СВИНЦОВЫЙ, ПИГМЕНТ | КГ | 0.02268 | 12.5 | 0.28
166 | 1/10-80-30/50 | ТАЛЬК ТЕХНИЧЕСКИЙ МОЛОТЫЙ | Т | 0.0006 | 2250 | 1.35
167 | 1/10-160-20/35 | ТКАНЬ МЕШОЧНАЯ | 10 М2 | 0.1688 | 58.36 | 9.85
168 | 6/40-80-30-1/3 | ТРОЙНИК ИЗ ПОЛИПРОПИЛЕНА (ПП) С УГЛОМ 45 ГРАДУСОВ ДЛЯ СОЕДИНЕНИЯ КАНАЛИЗАЦИОННЫХ ТРУБ, НОМИНАЛЬНЫМ НАРУЖНЫМ ДИАМЕТРОМ 110 ММ С ТОЛЩИНОЙ СТЕНКИ 3,5 ММ НА ДОПУСТИМОЕ РАБОЧЕЕ ДАВЛЕНИЕ 2,0 МПА | ШТ. | 0.42 | 5.1 | 2.14
169 | 6/40-80-30-1/4 | ТРОЙНИК ИЗ ПОЛИПРОПИЛЕНА (ПП) С УГЛОМ 87 ГРАДУСОВ ДЛЯ СОЕДИНЕНИЯ КАНАЛИЗАЦИОННЫХ ТРУБ, НОМИНАЛЬНЫМ НАРУЖНЫМ ДИАМЕТРОМ 110 ММ С ТОЛЩИНОЙ СТЕНКИ 2,7 ММ НА ДОПУСТИМОЕ РАБОЧЕЕ ДАВЛЕНИЕ 2,0 МПА | ШТ. | 0.06 | 4.16 | 0.25
170 | 6/40-25-2/2 | ТРУБА ИЗ ПОЛИПРОПИЛЕНА С РАСТРУБОМ НОМИНАЛЬНЫМ НАРУЖНЫМ ДИАМЕТРОМ 110 ММ И НОМИНАЛЬНОЙ ТОЛЩИНОЙ СТЕНКИ 2,2 ММ | М | 3 | 5.99 | 17.97
171 | 6/40-35-1/7 | ТРУБА НАПОРНАЯ МЕТАЛЛОПОЛИМЕРНАЯ НОМИНАЛЬНЫМ НАРУЖНЫМ ДИАМЕТРОМ 25 ММ, ТОЛЩИНОЙ СТЕНКИ 4,2 ММ ТИП 2 ИЗ ПОЛИПРОПИЛЕНА (ТРУБА 25 Х 4.2 PPR-AL-PPR ТИП 2 ТУ ВУ 600012297.101-2011) | М | 25.25 | 4.25 | 107.31
172 | 5/20-20-3-4/10 | ТРУБКА МАРКИ ТВ-40 ВНУТРЕННИМ ДИАМЕТРОМ 5 ММ | КГ | 0.1982 | 19.43 | 3.85
173 | 8/1/520 | ТРУБЫ ВОДОГАЗОПРОВОДНЫЕ | Т | 0.0125
174 | 8/1/530 | ТРУБЫ ЧУГУННЫЕ КАНАЛИЗАЦИОННЫЕ | Т | 0.0105
175 | 1/10-230-55-20/155 | УГОЛОК БЕЛЫЙ СТАЛЬНОЙ, РАЗМЕРОМ 19 Х 24 ММ, ДЛИНОЙ 3 М | 100 М | 0.3133 | 106 | 33.21
176 | 3/4-80-10-10/30 | УМЫВАЛЬНИКИ ОВАЛЬНЫЕ УМОВ2 С КОМПЛЕКТУЮЩЕЙ АРМАТУРОЙ, КРОНШТЕЙНАМИ СО СМЕСИТЕЛЕМ СМР-УМ-НКСА | КОМПЛ. | 1 | 138.1 | 138.1
177 | 3/4-90-10-999/360 | УНИТАЗЫ ПОЛУФАРФОРОВЫЕ И ФАРФОРОВЫЕ С СИДЕНИЕМ, КРЕПЛЕНИЕМ, С ПРЯМЫМ ИЛИ КОСЫМ ВЫПУСКОМ (СРЕДНЯЯ ЦЕНА ПО ГРУППЕ), ОПРЕД. - 36 | КОМПЛ. | 1
178 | 3/6-100-10/10 | ФУТОРКИ ПРОХОДНЫЕ | ШТ. | 2.394 | 2.12 | 5.08
179 | 3/10-10-20-30/90 | ХОМУТ С РЕЗЬБОЙ И ПРОКЛАДКОЙ КТР-100 | ШТ. | 2.7 | 3.88 | 10.48
180 | 1/10-240-50-16/7 | ШАЙБА ОЦИНКОВАННАЯ ДИАМЕТРОМ 5 ММ | Т | 3e-06 | 7591.7 | 0.02
181 | 1/10-240-50-16/2 | ШАЙБЫ СТРОИТЕЛЬНЫЕ | КГ | 0.01 | 5.9 | 0.06
182 | 1/10-180-20/113 | ШКУРКА ШЛИФОВАЛЬНАЯ НА БУМАЖНОЙ ОСНОВЕ ВОДОСТОЙКАЯ | М2 | 2.137 | 4.96 | 10.6
183 | 1/10-230-60-55/5 | ШПАТЛЕВКА КЛЕЕМАСЛЯНАЯ | Т | 0.0066 | 3072.22 | 20.28
184 | 1/10-240-55-10/30 | ШУРУПЫ С ПОЛУКРУГЛОЙ ГОЛОВКОЙ 3,5 Х 35 ММ | Т | 2.1e-05 | 4800 | 0.1
185 | 1/10-240-55-10/75 | ШУРУПЫ С ПОЛУКРУГЛОЙ ГОЛОВКОЙ 5 Х 40 ММ | Т | 0.000153 | 4610 | 0.71
186 | 1/10-240-55-10/45 | ШУРУПЫ С ПОЛУКРУГЛОЙ ГОЛОВКОЙ 5 Х 70 ММ | Т | 0.000171 | 5800 | 0.99
187 | 5/30-30-4-7/999120 | ЩИТКИ ОСВЕТИТЕЛЬНЫЕ (СРЕДНЯЯ ЦЕНА ПО ГРУППЕ), ОПРЕД. - 12 | ШТ. | 1 | 68.94 | 68.94
188 | 1/10-140-40/140 | ЭЛЕКТРОДЫ ТИПА Э42 ДИАМЕТРОМ 5 ММ | Т | 0.000169 | 12290 | 2.08
189 | 1/10-140-40/100 | ЭЛЕКТРОДЫ ТИПА Э42А ДИАМЕТРОМ 4 ММ | Т | 0.00014 | 4130 | 0.58
190 | 5/30-40-2/23 | ЭЛЕКТРОИЗОЛЯЦИОННАЯ ЛЕНТА ПВХ | КГ | 0.0031 | 14.95 | 0.05
191 | 1/10-230-45-10/165 | ЭМАЛЬ ПЕНТАФТАЛЕВАЯ ПФ-115, СЕРАЯ | КГ | 0.082184 | 6.17 | 0.51
Составил
|  | (должность служащего) | (подпись) | (инициалы, фамилия)
Проверил
|  | (должность служащего) | (подпись) | (инициалы, фамилия)

## id=250 Ведомость отходов
Наименование объекта: ТЕКУЩИЙ РЕМОНТ ИЗОЛИРОВАННОГО ПОМЕЩЕНИЯ МИНСКОГО ГОСУДАРСТВЕННОГО ДВОРЦА ДЕТЕЙ
И МОЛОДЕЖИ ПО АДРЕСУ: Г.МИНСК, УЛ. ВОЛОХА, 17, ПОМ. 1Н
Код объекта:
ВЕДОМОСТЬ ОТХОДОВ
Составлена в ценах на | 01.07.2026
(дата разработки)
№ локальной сметы / объектной сметы | Отходы |  |  | Мероприятия по обращению с отходами, тысяч белорусских рублей |  |  | Всего, тысяч белорусских рублей
| код | наименование | масса (количество), т (шт.) | средства на перевозку отходов (погрузка, транспорти-ровка, разгрузка) | средства, связанные с приемом, использова-нием, обез-вреживанием, захоронением, хранением отходов | экологический налог
1 | 2 |  | 3 | 4 | 5 | 6 | 7
Объектная смета ТЕКУЩИЙ РЕМОНТ
1 |  | Локальная смета
| Ж | Раздел 1 (ед. изм. - )
п. 150 | С310-20.1 | ПЕРЕВОЗКА ДО 20 КМ,КЛАСС ГРУЗА I (ед. изм. - Т) | 2.7813 | 0.02581 |  |  | 0.02581
п. 151 | С999-9900.72 | СТОИМОСТЬ ПРИЕМА И ПЕРЕРАБОТКИ ОТХОДОВ, ПОЛИГОН "ТРОСТЕНЕЦКИЙ" (14КМ. МОГИЛЕВСКОГО ШОССЕ) (ед. изм. - Т) | 2.7813 |  | 0.04019 |  | 0.04019
|  | Итого |  | 0.026 | 0.04 |  | 0.066
Составил
|  | (должность служащего) | (подпись) | (инициалы, фамилия)
Проверил
|  | (должность служащего) | (подпись) | (инициалы, фамилия)